## Pieken TS
Noot: coëfficiënten tegenover Snom bepaald om deling door 0 te vermijden.
DNB | Gemeente TS | Naam TS | Unom (kV) | Inom (A) | Snom (MVA) | Snom N-1 (MVA) | Afname / Injectie | coefficient 2023 gem (tov Snom) | coefficient 2023 piek | coefficient 2024 gem | coefficient 2024 piek | coefficient 2025 gem | coefficient 2025 piek | coefficient 2026 | coefficient 2027 | coefficient 2028 | coefficient 2035 | Project
Fluvius Antwerpen | ANTWERPEN | TS 7E HAVENDOK | 15.6 | 5551.4449 | 150 | 120 | AFNAME | 0.10751 | 0.26109 | 0.089559 | 0.23788 | 0.10395 | 0.2761 | 0.31435 | 0.35259 | 0.39084 | 0.65856 | Investering gepland
Fluvius Antwerpen | ANTWERPEN | TS 7E HAVENDOK | 15.6 | 5551.4449 | 150 | 120 | INJECTIE | 0.10751 | 0.34299 | 0.089559 | 0.35707 | 0.090886 | 0.36237 | 0.36769 | 0.37301 | 0.37834 | 0.41561
Fluvius Antwerpen | AARTSELAAR | TS AARTSELAAR | 15.6 | 1850.4816 | 50 | 24 | AFNAME | 0.066679 | 0.21277 | 0.070163 | 0.23755 | 0.094209 | 0.31896 | 0.40046 | 0.48197 | 0.56347 | 1.134 | Aangemeld voor analyse
Fluvius Antwerpen | AARTSELAAR | TS AARTSELAAR | 15.6 | 1850.4816 | 50 | 24 | INJECTIE | 0.066679 | 0.20791 | 0.070163 | 0.17351 | 0.076643 | 0.18954 | 0.20561 | 0.22168 | 0.23776 | 0.35026
Fluvius Antwerpen | ZWIJNDRECHT | TS BURCHT | 15.6 | 3700.9633 | 100 | 60 | AFNAME | 0.10133 | 0.32409 | 0.11903 | 0.30246 | 0.15362 | 0.39033 | 0.47824 | 0.56615 | 0.65407 | 1.2694 | Aangemeld voor analyse
Fluvius Antwerpen | ZWIJNDRECHT | TS BURCHT | 15.6 | 3700.9633 | 100 | 60 | INJECTIE | 0.10133 | 0.20097 | 0.11903 | 0.27802 | 0.13516 | 0.31569 | 0.3534 | 0.39111 | 0.42882 | 0.6928
Fluvius Antwerpen | ANTWERPEN | TS DAMPLEIN | 15.6 | 3700.9633 | 100 | 65 | AFNAME | 0.28801 | 0.48216 | 0.2616 | 0.45861 | 0.27109 | 0.47525 | 0.49192 | 0.5086 | 0.52527 | 0.64198 | Scope investering wordt bepaald en investering wordt gepland
Fluvius Antwerpen | ANTWERPEN | TS DAMPLEIN | 15.6 | 3700.9633 | 100 | 65 | INJECTIE | 0.28801 | 0 | 0.2616 | 0 | 0.26 | -0.10987 | -0.10359 | -0.097314 | -0.091036 | -0.04709
Fluvius Antwerpen | DUFFEL | TS DUFFEL NIEUW | 15.6 | 2960.7706 | 80 | 48 | AFNAME | 0.11866 | 0.27972 | 0.11541 | 0.31351 | 0.14146 | 0.38429 | 0.45513 | 0.52597 | 0.59681 | 1.0927 | Aangemeld voor analyse
Fluvius Antwerpen | DUFFEL | TS DUFFEL NIEUW | 15.6 | 2960.7706 | 80 | 48 | INJECTIE | 0.11866 | 0.19731 | 0.11541 | 0.25618 | 0.12375 | 0.2747 | 0.29325 | 0.31179 | 0.33034 | 0.46016
Fluvius Antwerpen | ANTWERPEN | TS EKEREN | 15.6 | 3700.9633 | 100 | 60 | AFNAME | 0.23833 | 0.51725 | 0.22459 | 0.48531 | 0.25625 | 0.55372 | 0.62216 | 0.69059 | 0.75903 | 1.2381 | Aangemeld voor analyse
Fluvius Antwerpen | ANTWERPEN | TS EKEREN | 15.6 | 3700.9633 | 100 | 60 | INJECTIE | 0.23833 | 0.13075 | 0.22459 | 0.18124 | 0.27188 | 0.2194 | 0.25758 | 0.29576 | 0.33394 | 0.60121
Fluvius Antwerpen | ANTWERPEN | TS HOBOKEN | 15.6 | 2960.7706 | 80 | 48 | AFNAME | 0.13864 | 0.22981 | 0.1409 | 0.24301 | 0.16178 | 0.27902 | 0.31509 | 0.35116 | 0.38723 | 0.6397 | Scope investering wordt bepaald en investering wordt gepland
Fluvius Antwerpen | ANTWERPEN | TS HOBOKEN | 15.6 | 2960.7706 | 80 | 48 | INJECTIE | 0.13864 | 0 | 0.1409 | 0.00785 | 0.51624 | 0.028763 | 0.049708 | 0.070653 | 0.091597 | 0.23821
Fluvius Antwerpen | KONTICH | TS KONTICH | 15.6 | 3330.8669 | 90 | 48 | AFNAME | 0.10172 | 0.23859 | 0.10684 | 0.33597 | 0.11781 | 0.37044 | 0.40497 | 0.43949 | 0.47401 | 0.71567 | Aangemeld voor analyse
Fluvius Antwerpen | KONTICH | TS KONTICH | 15.6 | 3330.8669 | 90 | 48 | INJECTIE | 0.10172 | 0.15645 | 0.10684 | 0.18216 | 0.12488 | 0.21291 | 0.24368 | 0.27446 | 0.30523 | 0.52063
Fluvius Antwerpen | LIER | TS LIER | 15.6 | 2960.7706 | 80 | 48 | AFNAME | 0.14653 | 0.29756 | 0.13992 | 0.28942 | 0.17011 | 0.35186 | 0.41437 | 0.47689 | 0.5394 | 0.97698 | Aangemeld voor analyse
Fluvius Antwerpen | LIER | TS LIER | 15.6 | 2960.7706 | 80 | 48 | INJECTIE | 0.14653 | 0.55619 | 0.13992 | 0.54324 | 0.15061 | 0.58474 | 0.62628 | 0.66783 | 0.70937 | 1.0002 | Aangemeld voor analyse
Fluvius Antwerpen | ANTWERPEN | TS LILLO | 15.6 | 2220.578 | 60 | 36 | AFNAME | #N/A | #N/A | #N/A | #N/A | #N/A | 0.050983 | 0.10201 | 0.15304 | 0.20407 | 0.56127 | Aangemeld voor analyse
Fluvius Antwerpen | ANTWERPEN | TS LILLO | 15.6 | 2220.578 | 60 | 36 | INJECTIE | #N/A | #N/A | #N/A | #N/A | #N/A | 0.0028167 | 0.0056783 | 0.00854 | 0.011402 | 0.031433
Fluvius Antwerpen | MALLE | TS MALLE | 15.6 | 3700.9633 | 100 | 60 | AFNAME | 0.107 | 0.22392 | 0.11328 | 0.25118 | 0.14185 | 0.31454 | 0.37795 | 0.44137 | 0.50478 | 0.94867 | Aangemeld voor analyse
Fluvius Antwerpen | MALLE | TS MALLE | 15.6 | 3700.9633 | 100 | 60 | INJECTIE | 0.107 | 0.15891 | 0.11328 | 0.19773 | 0.1216 | 0.21225 | 0.2268 | 0.24134 | 0.25589 | 0.35772
Fluvius Antwerpen | ANTWERPEN | TS MERKSEM 15KV | 15.6 | 3700.9633 | 100 | 60 | AFNAME | 0.16452 | 0.35315 | 0.18808 | 0.38568 | 0.19558 | 0.40106 | 0.41647 | 0.43188 | 0.44729 | 0.55515 | Aangemeld voor analyse
Fluvius Antwerpen | ANTWERPEN | TS MERKSEM 15KV | 15.6 | 3700.9633 | 100 | 60 | INJECTIE | 0.16452 | 0 | 0.18808 | 0 | 0.19 | 0.01955 | 0.039128 | 0.058706 | 0.078284 | 0.21533
Fluvius Antwerpen | MORTSEL | TS MORTSEL NIEUW | 15.6 | 3700.9633 | 100 | 60 | AFNAME | 0.13873 | 0.32485 | 0.14694 | 0.33538 | 0.1783 | 0.40697 | 0.47858 | 0.5502 | 0.62181 | 1.1231 | Aangemeld voor analyse
Fluvius Antwerpen | MORTSEL | TS MORTSEL NIEUW | 15.6 | 3700.9633 | 100 | 60 | INJECTIE | 0.13873 | 0.10691 | 0.14694 | 0.1335 | 0.19371 | 0.17599 | 0.21851 | 0.26103 | 0.30355 | 0.60119
Fluvius Antwerpen | NIJLEN | TS NIJLEN | 15.6 | 3330.8669 | 90 | 48 | AFNAME | 0.13673 | 0.45021 | 0.14084 | 0.49967 | 0.11719 | 0.41576 | 0.48251 | 0.54927 | 0.61602 | 1.0833 | Scope investering wordt bepaald en investering wordt gepland
Fluvius Antwerpen | NIJLEN | TS NIJLEN | 15.6 | 3330.8669 | 90 | 48 | INJECTIE | 0.13673 | 0.47744 | 0.14084 | 0.44608 | 0.12679 | 0.40159 | 0.45491 | 0.50822 | 0.56154 | 0.93476
Fluvius Antwerpen | RANST | TS OELEGEM | 15.6 | 3700.9633 | 100 | 65 | AFNAME | 0.12403 | 0.27409 | 0.14322 | 0.30421 | 0.17047 | 0.36209 | 0.42 | 0.47791 | 0.53582 | 0.9412 | Aangemeld voor analyse
Fluvius Antwerpen | RANST | TS OELEGEM | 15.6 | 3700.9633 | 100 | 65 | INJECTIE | 0.12403 | 0.12062 | 0.14322 | 0.14614 | 0.16703 | 0.17043 | 0.19475 | 0.21907 | 0.24338 | 0.41361
Fluvius Antwerpen | ANTWERPEN | TS PETROL | 15.6 | 3700.9633 | 100 | 65 | AFNAME | 0.25952 | 0.48414 | 0.25608 | 0.41799 | 0.26986 | 0.44047 | 0.46299 | 0.48551 | 0.50803 | 0.66566 | Aangemeld voor analyse
Fluvius Antwerpen | ANTWERPEN | TS PETROL | 15.6 | 3700.9633 | 100 | 65 | INJECTIE | 0.25952 | 0 | 0.25608 | 0 | 0.26 | -0.13097 | -0.12105 | -0.11112 | -0.1012 | -0.03174
Fluvius Antwerpen | ANTWERPEN | TS SCHELDELAAN | 15.6 | 2960.7706 | 80 | 36 | AFNAME | 0.10431 | 0.2629 | 0.11718 | 0.27949 | 0.12752 | 0.30417 | 0.32891 | 0.35364 | 0.37836 | 0.55148 | Scope investering wordt bepaald en investering wordt gepland
Fluvius Antwerpen | ANTWERPEN | TS SCHELDELAAN | 15.6 | 2960.7706 | 80 | 36 | INJECTIE | 0.10431 | 0.28937 | 0.11718 | 0.37761 | 0.11853 | 0.38199 | 0.38639 | 0.39079 | 0.39518 | 0.42598
Fluvius Antwerpen | SCHELLE | TS SCHELLE DORP B | 15.6 | 4441.1559 | 120 | 96 | AFNAME | 0.14376 | 0.28712 | 0.14935 | 0.30378 | 0.17445 | 0.35483 | 0.40593 | 0.45702 | 0.50812 | 0.86579 | Aangemeld voor analyse
Fluvius Antwerpen | SCHELLE | TS SCHELLE DORP B | 15.6 | 4441.1559 | 120 | 96 | INJECTIE | 0.14376 | 0.10277 | 0.14935 | 0.11981 | 0.18863 | 0.15132 | 0.18286 | 0.2144 | 0.24594 | 0.4667
Fluvius Antwerpen | BRECHT | TS SINT JOB B | 15.6 | 3700.9633 | 100 | 60 | AFNAME | 0.20666 | 0.40764 | 0.1972 | 0.40401 | 0.24158 | 0.49493 | 0.58589 | 0.67685 | 0.76782 | 1.4046 | Aangemeld voor analyse
Fluvius Antwerpen | BRECHT | TS SINT JOB B | 15.6 | 3700.9633 | 100 | 60 | INJECTIE | 0.20666 | 0.1179 | 0.1972 | 0.15734 | 0.23973 | 0.19127 | 0.22523 | 0.25919 | 0.29315 | 0.53087
Fluvius Antwerpen | ANTWERPEN | TS STRAAL | 15.6 | 5551.4449 | 150 | 120 | AFNAME | 0.22524 | 0.409 | 0.22572 | 0.43894 | 0.25557 | 0.49698 | 0.55505 | 0.61313 | 0.6712 | 1.0777 | Aangemeld voor analyse
Fluvius Antwerpen | ANTWERPEN | TS STRAAL | 15.6 | 5551.4449 | 150 | 120 | INJECTIE | 0.22524 | 0 | 0.22572 | 0 | 0.23 | -0.0062867 | 0.015536 | 0.037359 | 0.059181 | 0.21194
Fluvius Antwerpen | ANTWERPEN | TS TABAKSVEST | 15.6 | 2960.7706 | 80 | 48 | AFNAME | 0.15598 | 0.4627 | 0.068965 | 0.29228 | 0.070824 | 0.30016 | 0.30808 | 0.316 | 0.32393 | 0.37938 | Aangemeld voor analyse
Fluvius Antwerpen | ANTWERPEN | TS TABAKSVEST | 15.6 | 2960.7706 | 80 | 48 | INJECTIE | 0.15598 | 0 | 0.068965 | 0 | 0.07 | 0.002475 | 0.0049838 | 0.0074925 | 0.010001 | 0.027563
Fluvius Antwerpen | ANTWERPEN | TS WILRIJK | 15.6 | 4441.1559 | 120 | 96 | AFNAME | 0.2858 | 0.54926 | 0.30015 | 0.54405 | 0.33221 | 0.60217 | 0.66033 | 0.71849 | 0.77665 | 1.1838 | Aangemeld voor analyse
Fluvius Antwerpen | ANTWERPEN | TS WILRIJK | 15.6 | 4441.1559 | 120 | 96 | INJECTIE | 0.2858 | 0 | 0.30015 | 0 | 0.3 | 0.0211 | 0.065373 | 0.10964 | 0.15392 | 0.46382
Fluvius Antwerpen | WOMMELGEM | TS WOMMELGEM | 15.6 | 3700.9633 | 100 | 60 | AFNAME | 0.12683 | 0.30721 | 0.13918 | 0.34288 | 0.15506 | 0.38201 | 0.42117 | 0.46033 | 0.49949 | 0.77362 | Aangemeld voor analyse
Fluvius Antwerpen | WOMMELGEM | TS WOMMELGEM | 15.6 | 3700.9633 | 100 | 60 | INJECTIE | 0.12683 | 0.13368 | 0.13918 | 0.15818 | 0.16622 | 0.1889 | 0.21966 | 0.25042 | 0.28118 | 0.4965
Fluvius Antwerpen | ANTWERPEN | TS ZURENBORG NIEUW | 15.6 | 5181.3486 | 140 | 108 | AFNAME | 0.2503 | 0.41729 | 0.25945 | 0.43701 | 0.28836 | 0.48571 | 0.53444 | 0.58317 | 0.6319 | 0.97301 | Aangemeld voor analyse
Fluvius Antwerpen | ANTWERPEN | TS ZURENBORG NIEUW | 15.6 | 5181.3486 | 140 | 108 | INJECTIE | 0.2503 | 0 | 0.25945 | 0 | 0.26 | -0.11696 | -0.095051 | -0.073146 | -0.05124 | 0.1021
Fluvius Halle-Vilvoorde | SINT-AGATHA-BERCHEM | TS BERCHEM | 11.4 | 4963.1865 | 98 | 57.6 | AFNAME | #N/A | #N/A | #N/A | #N/A | #N/A | 0.0405 | 0.081035 | 0.12157 | 0.1621 | 0.44585 | Aangemeld voor analyse
Fluvius Halle-Vilvoorde | SINT-AGATHA-BERCHEM | TS BERCHEM | 11.4 | 4963.1865 | 98 | 57.6 | INJECTIE | #N/A | #N/A | #N/A | #N/A | #N/A | 0.024908 | 0.049827 | 0.074745 | 0.099663 | 0.27409
Fluvius Halle-Vilvoorde | HALLE | TS BUIZINGEN | 15.6 | 5551.4449 | 150 | 120 | AFNAME | 0.17482 | 0.38565 | 0.18601 | 0.40309 | 0.21438 | 0.46457 | 0.52607 | 0.58758 | 0.64909 | 1.0796 | Aangemeld voor analyse
Fluvius Halle-Vilvoorde | HALLE | TS BUIZINGEN | 15.6 | 5551.4449 | 150 | 120 | INJECTIE | 0.17482 | 0.13753 | 0.18601 | 0.11403 | 0.24912 | 0.15272 | 0.19142 | 0.23013 | 0.26883 | 0.53975
Fluvius Halle-Vilvoorde | DROGENBOS | TS DROGENBOS | 11.4 | 5064.476 | 100 | 60 | AFNAME | 0.1569 | 0.26682 | 0.15811 | 0.28296 | 0.19564 | 0.35012 | 0.41734 | 0.48455 | 0.55177 | 1.0223 | Aangemeld voor analyse
Fluvius Halle-Vilvoorde | DROGENBOS | TS DROGENBOS | 15.6 | 3700.9633 | 100 | 60 | AFNAME | 0.1569 | 0.26682 | 0.15811 | 0.28296 | 0.19564 | 0.35012 | 0.41734 | 0.48455 | 0.55177 | 1.0223 | Aangemeld voor analyse
Fluvius Halle-Vilvoorde | DROGENBOS | TS DROGENBOS | 11.4 | 5064.476 | 100 | 60 | INJECTIE | 0.1569 | 0 | 0.15811 | 0.044952 | 0.26274 | 0.0747 | 0.10448 | 0.13425 | 0.16403 | 0.37247
Fluvius Halle-Vilvoorde | DROGENBOS | TS DROGENBOS | 15.6 | 3700.9633 | 100 | 60 | INJECTIE | 0.1569 | 0 | 0.15811 | 0.044952 | 0.26274 | 0.0747 | 0.10448 | 0.13425 | 0.16403 | 0.37247
Fluvius Halle-Vilvoorde | BRUSSEL | TS DUNANT | 11.4 | 3798.357 | 75 | 60 | AFNAME | 0.073478 | 0.1822 | 0.010264 | 0.17617 | 0.01063 | 0.18244 | 0.18876 | 0.19507 | 0.20139 | 0.2456
Fluvius Halle-Vilvoorde | BRUSSEL | TS DUNANT | 11.4 | 3798.357 | 75 | 60 | INJECTIE | 0.073478 | 0 | 0.010264 | 0 | 0.01 | 0.010533 | 0.021097 | 0.031661 | 0.042225 | 0.11617
Fluvius Halle-Vilvoorde | LENNIK | TS EIZERINGEN | 11.4 | 5064.476 | 100 | 60 | AFNAME | 0.1191 | 0.29469 | 0.10914 | 0.32344 | 0.12719 | 0.37692 | 0.43043 | 0.48394 | 0.53745 | 0.91203 | Aangemeld voor analyse
Fluvius Halle-Vilvoorde | LENNIK | TS EIZERINGEN | 11.4 | 5064.476 | 100 | 60 | INJECTIE | 0.1191 | 0.10025 | 0.10914 | 0.083371 | 0.17345 | 0.13249 | 0.18163 | 0.23077 | 0.2799 | 0.62387
Fluvius Halle-Vilvoorde | SINT-GENESIUS-RODE | TS ESPINETTE | 11.4 | 2532.238 | 50 | 30 | AFNAME | 0.21173 | 0.41141 | 0.20704 | 0.43096 | 0.236 | 0.49122 | 0.55157 | 0.61192 | 0.67227 | 1.0947 | Aangemeld voor analyse
Fluvius Halle-Vilvoorde | SINT-GENESIUS-RODE | TS ESPINETTE | 11.4 | 2532.238 | 50 | 30 | INJECTIE | 0.21173 | 0 | 0.20704 | 0.019499 | 0.6834 | 0.06436 | 0.10926 | 0.15416 | 0.19906 | 0.51336
Fluvius Halle-Vilvoorde | AFFLIGEM | TS ESSENE | 15.6 | 2960.7706 | 80 | 48 | AFNAME | 0.19705 | 0.43768 | 0.1969 | 0.47172 | 0.23386 | 0.56026 | 0.64885 | 0.73744 | 0.82602 | 1.4461 | Aangemeld voor analyse
Fluvius Halle-Vilvoorde | AFFLIGEM | TS ESSENE | 15.6 | 2960.7706 | 80 | 48 | INJECTIE | 0.19705 | 0.17373 | 0.1969 | 0.22155 | 0.26027 | 0.29285 | 0.36419 | 0.43553 | 0.50687 | 1.0062 | Aangemeld voor analyse
Fluvius Halle-Vilvoorde | HERNE | TS HERFELINGEN | 10.5 | 3079.2014 | 56 | 33.6 | AFNAME | 0.17633 | 0.34949 | 0.18109 | 0.38664 | 0.20977 | 0.44786 | 0.50914 | 0.57042 | 0.63171 | 1.0607 | Aangemeld voor analyse
Fluvius Halle-Vilvoorde | HERNE | TS HERFELINGEN | 10.5 | 3079.2014 | 56 | 33.6 | INJECTIE | 0.17633 | 0.14945 | 0.18109 | 0.20195 | 0.22376 | 0.24954 | 0.29714 | 0.34475 | 0.39236 | 0.72562
Fluvius Halle-Vilvoorde | ASSE | TS KOBBEGEM | 15.6 | 2775.7224 | 75 | 25.9 | AFNAME | 0.1516 | 0.2999 | 0.15451 | 0.31073 | 0.17336 | 0.34864 | 0.38661 | 0.42459 | 0.46256 | 0.72837 | Investering gepland
Fluvius Halle-Vilvoorde | ASSE | TS KOBBEGEM | 15.6 | 2775.7224 | 75 | 25.9 | INJECTIE | 0.1516 | 0.11237 | 0.15451 | 0.1294 | 0.19379 | 0.16229 | 0.19523 | 0.22817 | 0.26111 | 0.49167
Fluvius Halle-Vilvoorde | MACHELEN | TS MACHELEN | 11.4 | 5064.476 | 100 | 60 | AFNAME | 0.17418 | 0.34239 | 0.17793 | 0.33728 | 0.20533 | 0.38921 | 0.44119 | 0.49317 | 0.54515 | 0.909 | Aangemeld voor analyse
Fluvius Halle-Vilvoorde | MACHELEN | TS MACHELEN | 11.4 | 5064.476 | 100 | 60 | INJECTIE | 0.17418 | 0.038871 | 0.17793 | 0.072665 | 0.25023 | 0.10219 | 0.13175 | 0.1613 | 0.19086 | 0.39775
Fluvius Halle-Vilvoorde | MERCHTEM | TS MERCHTEM | 15.6 | 3330.8669 | 90 | 48 | AFNAME | 0.15031 | 0.30598 | 0.15463 | 0.32811 | 0.18514 | 0.39283 | 0.4576 | 0.52236 | 0.58713 | 1.0405 | Aangemeld voor analyse
Fluvius Halle-Vilvoorde | MERCHTEM | TS MERCHTEM | 15.6 | 3330.8669 | 90 | 48 | INJECTIE | 0.15031 | 0.14245 | 0.15463 | 0.17801 | 0.19298 | 0.22216 | 0.26632 | 0.31049 | 0.35466 | 0.66383
Fluvius Halle-Vilvoorde | BRUSSEL | TS PF BUDA | 11.4 | 2532.238 | 50 | 30 | AFNAME | 0.22266 | 0.33827 | 0.21819 | 0.33293 | 0.23843 | 0.36382 | 0.39479 | 0.42576 | 0.45672 | 0.6735 | Aangemeld voor analyse
Fluvius Halle-Vilvoorde | BRUSSEL | TS PF BUDA | 11.4 | 2532.238 | 50 | 30 | INJECTIE | 0.22266 | 0 | 0.21819 | 0 | 0.22 | -0.07906 | -0.063968 | -0.048876 | -0.033784 | 0.07186
Fluvius Halle-Vilvoorde | BRUSSEL | TS PF CENTENAIRE 11KV | 11.4 | 3798.357 | 75 | 60 | AFNAME | 0.2044 | 0.37881 | 0.19942 | 0.36821 | 0.21378 | 0.39472 | 0.42129 | 0.44785 | 0.47442 | 0.66037 | Aangemeld voor analyse
Fluvius Halle-Vilvoorde | BRUSSEL | TS PF CENTENAIRE 11KV | 11.4 | 3798.357 | 75 | 60 | AFNAME | 0.2044 | 0.37881 | 0.19942 | 0.36821 | 0.21378 | 0.39472 | 0.42129 | 0.44785 | 0.47442 | 0.66037 | Aangemeld voor analyse
Fluvius Halle-Vilvoorde | BRUSSEL | TS PF CENTENAIRE 11KV | 11.4 | 3798.357 | 75 | 60 | INJECTIE | 0.2044 | 0 | 0.19942 | 0 | 0.2 | -0.0086933 | 0.008944 | 0.026581 | 0.044219 | 0.16768
Fluvius Halle-Vilvoorde | BRUSSEL | TS PF CENTENAIRE 11KV | 11.4 | 3798.357 | 75 | 60 | INJECTIE | 0.2044 | 0 | 0.19942 | 0 | 0.2 | -0.0086933 | 0.008944 | 0.026581 | 0.044219 | 0.16768
Fluvius Halle-Vilvoorde | BRUSSEL | TS PF HAREN 11KV | 11.4 | 5064.476 | 100 | 60 | AFNAME | 0.18314 | 0.29618 | 0.19005 | 0.31643 | 0.19454 | 0.3239 | 0.33141 | 0.33892 | 0.34642 | 0.39898 | Aangemeld voor analyse
Fluvius Halle-Vilvoorde | BRUSSEL | TS PF HAREN 11KV | 11.4 | 5064.476 | 100 | 60 | INJECTIE | 0.18314 | 0 | 0.19005 | 0 | 0.19 | -0.09396 | -0.089375 | -0.08479 | -0.080205 | -0.04811
Fluvius Halle-Vilvoorde | BRUSSEL | TS PF MARLY 11KV | 11.4 | 1266.119 | 25 | 0 | AFNAME | 0.382 | 0.65422 | 0.42583 | 0.71379 | 0.43722 | 0.73288 | 0.75213 | 0.77138 | 0.79062 | 0.92536 | Aangemeld voor analyse
Fluvius Halle-Vilvoorde | BRUSSEL | TS PF MARLY 11KV | 11.4 | 1266.119 | 25 | 0 | INJECTIE | 0.382 | 0.07008 | 0.42583 | 0.058551 | 0.60248 | 0.08284 | 0.1072 | 0.13157 | 0.15593 | 0.32648
Fluvius Halle-Vilvoorde | SINT-LAMBRECHTS-WOLUWE | TS UCL WOL-ST-LAMBERT | 11.4 | 5064.476 | 100 | 60 | AFNAME | #N/A | #N/A | #N/A | #N/A | #N/A | 0.01543 | 0.030892 | 0.046354 | 0.061816 | 0.17005
Fluvius Halle-Vilvoorde | SINT-LAMBRECHTS-WOLUWE | TS UCL WOL-ST-LAMBERT | 11.4 | 5064.476 | 100 | 60 | INJECTIE | #N/A | #N/A | #N/A | #N/A | #N/A | 0.01094 | 0.021898 | 0.032856 | 0.043814 | 0.12052
Fluvius Halle-Vilvoorde | GRIMBERGEN | TS VP GRIMBERGEN 11KV | 11.4 | 5064.476 | 100 | 38.8 | AFNAME | 0.17896 | 0.3435 | 0.18607 | 0.37147 | 0.21893 | 0.43707 | 0.50271 | 0.56835 | 0.63399 | 1.0935 | Scope investering wordt bepaald en investering wordt gepland
Fluvius Halle-Vilvoorde | GRIMBERGEN | TS VP GRIMBERGEN 11KV | 11.4 | 5064.476 | 100 | 38.8 | INJECTIE | 0.17896 | 0.055639 | 0.18607 | 0.084975 | 0.30659 | 0.14001 | 0.19508 | 0.25015 | 0.30522 | 0.6907
Fluvius Halle-Vilvoorde | WEZEMBEEK-OPPEM | TS WEZEMBEEK | 11.4 | 2066.3062 | 40.8 | 32.24 | AFNAME | 0.26016 | 0.5231 | 0.26424 | 0.54243 | 0.32844 | 0.67422 | 0.80612 | 0.93802 | 1.0699 | 1.9932 | Scope investering wordt bepaald en investering wordt gepland
Fluvius Halle-Vilvoorde | WEZEMBEEK-OPPEM | TS WEZEMBEEK | 11.4 | 2066.3062 | 40.8 | 32.24 | INJECTIE | 0.26016 | 0.032876 | 0.26424 | 0.079798 | 0.53948 | 0.16292 | 0.24612 | 0.32932 | 0.41253 | 0.99495
Fluvius Halle-Vilvoorde | ZAVENTEM | TS ZAVENTEM K1 K2 | 11.4 | 5064.476 | 100 | 90 | AFNAME | 0.28965 | 0.52427 | 0.29332 | 0.49756 | 0.31293 | 0.53083 | 0.56414 | 0.59745 | 0.63076 | 0.86393 | Investering gepland
Fluvius Halle-Vilvoorde | ZAVENTEM | TS ZAVENTEM K1 K2 | 11.4 | 5064.476 | 100 | 90 | INJECTIE | 0.28965 | 0 | 0.29332 | 0 | 0.29 | -0.01005 | 0.021934 | 0.053918 | 0.085902 | 0.30979
Fluvius Imewo | AALTER | TS AALTER | 12.4 | 2793.6303 | 60 | 36 | AFNAME | 0.26305 | 0.44877 | 0.2667 | 0.48283 | 0.29753 | 0.53865 | 0.59455 | 0.65044 | 0.70634 | 1.0976 | Aangemeld voor analyse
Fluvius Imewo | AALTER | TS AALTER | 12.4 | 2793.6303 | 60 | 36 | INJECTIE | 0.26305 | 0.18915 | 0.2667 | 0.1913 | 0.34655 | 0.24858 | 0.30594 | 0.3633 | 0.42066 | 0.82217
Fluvius Imewo | SINT-LIEVENS-HOUTEM | TS BAVEGEM | 12.4 | 1746.019 | 37.5 | 20.9 | AFNAME | 0.21361 | 0.41 | 0.21145 | 0.39429 | 0.25147 | 0.46893 | 0.54366 | 0.61839 | 0.69312 | 1.2162 | Scope investering wordt bepaald en investering wordt gepland
Fluvius Imewo | SINT-LIEVENS-HOUTEM | TS BAVEGEM | 12.4 | 1746.019 | 37.5 | 20.9 | INJECTIE | 0.21361 | 0.1761 | 0.21145 | 0.22043 | 0.2495 | 0.26011 | 0.29982 | 0.33954 | 0.37926 | 0.65728
Fluvius Imewo | BEERNEM | TS BEERNEM 36 12 KV | 12.4 | 1746.019 | 37.5 | 21.6 | AFNAME | 0.21814 | 0.43418 | 0.21407 | 0.43554 | 0.23063 | 0.46923 | 0.50309 | 0.53696 | 0.57083 | 0.80789 | Scope investering wordt bepaald en investering wordt gepland
Fluvius Imewo | BEERNEM | TS BEERNEM 36 12 KV | 12.4 | 1746.019 | 37.5 | 21.6 | INJECTIE | 0.21814 | 0.17928 | 0.21407 | 0.21897 | 0.30778 | 0.31483 | 0.41076 | 0.50669 | 0.60262 | 1.2741 | Aangemeld voor analyse
Fluvius Imewo | BLANKENBERGE | TS BLANKENBERGE 36 11 | 11.4 | 2532.238 | 50 | 30 | AFNAME | 0.21779 | 0.38331 | 0.22172 | 0.42512 | 0.2537 | 0.48646 | 0.54787 | 0.60928 | 0.67069 | 1.1006 | Scope investering wordt bepaald en investering wordt gepland
Fluvius Imewo | BLANKENBERGE | TS BLANKENBERGE 36 11 | 11.4 | 2532.238 | 50 | 30 | INJECTIE | 0.21779 | 0 | 0.22172 | 0 | 0.22 | 0.00168 | 0.03372 | 0.06576 | 0.0978 | 0.32208
Fluvius Imewo | LIEVEGEM | TS BLEEKERIJ | 12.4 | 2037.0221 | 43.75 | 18.75 | AFNAME | 0.12658 | 0.25963 | 0.13474 | 0.26613 | 0.16219 | 0.32034 | 0.37462 | 0.4289 | 0.48317 | 0.86311 | Aangemeld voor analyse
Fluvius Imewo | LIEVEGEM | TS BLEEKERIJ | 12.4 | 2037.0221 | 43.75 | 18.75 | INJECTIE | 0.12658 | 0.18869 | 0.13474 | 0.2088 | 0.16387 | 0.25394 | 0.29915 | 0.34436 | 0.38957 | 0.70603
Fluvius Imewo | BRUGGE | TS BRUGGE NOORD 36 11 | 11.4 | 2405.6261 | 47.5 | 22.5 | AFNAME | 0.10901 | 0.26071 | 0.11374 | 0.27191 | 0.12047 | 0.288 | 0.30414 | 0.32028 | 0.33642 | 0.44941
Fluvius Imewo | BRUGGE | TS BRUGGE NOORD 36 11 | 11.4 | 2405.6261 | 47.5 | 22.5 | INJECTIE | 0.10901 | 0.22685 | 0.11374 | 0.26936 | 0.12713 | 0.30107 | 0.33286 | 0.36464 | 0.39642 | 0.61891
Fluvius Imewo | BRUGGE | TS BRUGGE WAGGELWATER | 11.4 | 5570.9237 | 110 | 72 | AFNAME | 0.17926 | 0.36138 | 0.18654 | 0.36863 | 0.20582 | 0.40673 | 0.44487 | 0.48302 | 0.52116 | 0.78818 | Aangemeld voor analyse
Fluvius Imewo | BRUGGE | TS BRUGGE WAGGELWATER | 11.4 | 5570.9237 | 110 | 72 | INJECTIE | 0.17926 | 0.034431 | 0.18654 | 0.059506 | 0.26686 | 0.085127 | 0.11079 | 0.13645 | 0.1621 | 0.34172
Fluvius Imewo | BRUGGE | TS BRUGGE ZUID 36 11 | 11.4 | 4304.8046 | 85 | 66 | AFNAME | 0.17321 | 0.32971 | 0.17171 | 0.3377 | 0.19261 | 0.37879 | 0.41994 | 0.46109 | 0.50225 | 0.79032 | Aangemeld voor analyse
Fluvius Imewo | BRUGGE | TS BRUGGE ZUID 36 11 | 11.4 | 4304.8046 | 85 | 66 | INJECTIE | 0.17321 | 0.0815 | 0.17171 | 0.088963 | 0.23014 | 0.11924 | 0.14955 | 0.17986 | 0.21017 | 0.42234
Fluvius Imewo | DE HAAN | TS DE HAAN 36 11KV | 11.4 | 1899.1785 | 37.5 | 22.5 | AFNAME | 0.15211 | 0.3216 | 0.15807 | 0.36566 | 0.17723 | 0.40997 | 0.45434 | 0.49871 | 0.54309 | 0.85368 | Aangemeld voor analyse
Fluvius Imewo | DE HAAN | TS DE HAAN 36 11KV | 11.4 | 1899.1785 | 37.5 | 22.5 | INJECTIE | 0.15211 | 0.029568 | 0.15807 | 0.061356 | 0.24059 | 0.093387 | 0.12553 | 0.15768 | 0.18983 | 0.41485
Fluvius Imewo | DEINZE | TS DEINZE | 10.5 | 6598.2888 | 120 | 96 | AFNAME | 0.18471 | 0.60511 | 0.18823 | 0.64271 | 0.14396 | 0.49155 | 0.54982 | 0.60809 | 0.66636 | 1.0742 | Aangemeld voor analyse
Fluvius Imewo | DEINZE | TS DEINZE | 10.5 | 6598.2888 | 120 | 96 | INJECTIE | 0.18471 | 0.30254 | 0.18823 | 0.25365 | 0.229 | 0.30858 | 0.36353 | 0.41849 | 0.47344 | 0.85812
Fluvius Imewo | DESTELBERGEN | TS DESTELBERGEN | 12.4 | 2328.0253 | 50 | 30 | AFNAME | 0.16285 | 0.30524 | 0.16726 | 0.32717 | 0.19855 | 0.38838 | 0.4497 | 0.51103 | 0.57235 | 1.0016 | Aangemeld voor analyse
Fluvius Imewo | DESTELBERGEN | TS DESTELBERGEN | 12.4 | 2328.0253 | 50 | 30 | INJECTIE | 0.16285 | 0.11436 | 0.16726 | 0.15123 | 0.21227 | 0.19192 | 0.23271 | 0.2735 | 0.3143 | 0.59984
Fluvius Imewo | KNOKKE-HEIST | TS DUINBERGEN 36-11KV | 11.4 | 3165.2975 | 62.5 | 45 | AFNAME | 0.12283 | 0.24426 | 0.13881 | 0.30048 | 0.15481 | 0.3351 | 0.3698 | 0.4045 | 0.4392 | 0.68208 | Aangemeld voor analyse
Fluvius Imewo | KNOKKE-HEIST | TS DUINBERGEN 36-11KV | 11.4 | 3165.2975 | 62.5 | 45 | INJECTIE | 0.12283 | 0.066936 | 0.13881 | 0.11723 | 0.20363 | 0.17197 | 0.22674 | 0.2815 | 0.33627 | 0.71965
Fluvius Imewo | EEKLO | TS EEKLO NIJVERHKAAI | 12.4 | 2619.0284 | 56.25 | 37.6 | AFNAME | 0.13464 | 0.24602 | 0.12661 | 0.24506 | 0.13341 | 0.25822 | 0.27145 | 0.28468 | 0.2979 | 0.39049
Fluvius Imewo | EEKLO | TS EEKLO NIJVERHKAAI | 12.4 | 2619.0284 | 56.25 | 37.6 | INJECTIE | 0.13464 | 0.025152 | 0.12661 | 0.059123 | 0.1554 | 0.072569 | 0.086091 | 0.099612 | 0.11313 | 0.20779
Fluvius Imewo | EEKLO | TS EEKLO NOORD | 12.4 | 4656.0506 | 100 | 60 | AFNAME | 0.057902 | 0.13613 | 0.063402 | 0.14531 | 0.07396 | 0.16951 | 0.19375 | 0.21799 | 0.24223 | 0.41192
Fluvius Imewo | EEKLO | TS EEKLO NOORD | 12.4 | 4656.0506 | 100 | 60 | INJECTIE | 0.057902 | 0.1315 | 0.063402 | 0.16498 | 0.070635 | 0.1838 | 0.20265 | 0.22151 | 0.24036 | 0.37233
Fluvius Imewo | EEKLO | TS EEKLO ZUIDMOERSTR | 12.4 | 1746.019 | 37.5 | 18.75 | AFNAME | 0.19419 | 0.33554 | 0.20297 | 0.35661 | 0.22149 | 0.38915 | 0.4218 | 0.45445 | 0.48711 | 0.71568 | Aangemeld voor analyse
Fluvius Imewo | EEKLO | TS EEKLO ZUIDMOERSTR | 12.4 | 1746.019 | 37.5 | 18.75 | INJECTIE | 0.19419 | 0.073806 | 0.20297 | 0.10119 | 0.27984 | 0.13952 | 0.1779 | 0.21627 | 0.25465 | 0.52328
Fluvius Imewo | EVERGEM | TS ERTVELDE 36 12 KV | 12.4 | 1746.019 | 37.5 | 22.5 | AFNAME | 0.20966 | 0.42473 | 0.21682 | 0.45541 | 0.2295 | 0.48205 | 0.50881 | 0.53556 | 0.56231 | 0.74957 | Aangemeld voor analyse
Fluvius Imewo | EVERGEM | TS ERTVELDE 36 12 KV | 12.4 | 1746.019 | 37.5 | 22.5 | INJECTIE | 0.20966 | 0.32235 | 0.21682 | 0.34284 | 0.34564 | 0.54653 | 0.75025 | 0.95396 | 1.1577 | 2.5837 | Aangemeld voor analyse
Fluvius Imewo | GENT | TS GENT BLAARMEERSEN | 12.4 | 1862.4202 | 40 | 24 | AFNAME | 0.21071 | 0.36636 | 0.19856 | 0.3547 | 0.21815 | 0.3897 | 0.42483 | 0.45996 | 0.4951 | 0.74102 | Aangemeld voor analyse
Fluvius Imewo | GENT | TS GENT BLAARMEERSEN | 12.4 | 1862.4202 | 40 | 24 | INJECTIE | 0.21071 | 0 | 0.19856 | 0 | 0.2 | -0.0259 | -0.0086475 | 0.008605 | 0.025857 | 0.14663
Fluvius Imewo | GENT | TS GENT DESTELDONK | 12.4 | 3492.0379 | 75 | 60 | AFNAME | 0.10725 | 0.29966 | 0.1221 | 0.38998 | 0.13732 | 0.43857 | 0.4872 | 0.53582 | 0.58445 | 0.92481 | Aangemeld voor analyse
Fluvius Imewo | GENT | TS GENT DESTELDONK | 12.4 | 3492.0379 | 75 | 60 | INJECTIE | 0.10725 | 0.36317 | 0.1221 | 0.36031 | 0.13667 | 0.40329 | 0.44632 | 0.48935 | 0.53238 | 0.83359
Fluvius Imewo | GENT | TS GENT DRONGEN 36-12 | 12.4 | 1750.675 | 37.6 | 21 | AFNAME | 0.1452 | 0.3423 | 0.14968 | 0.36028 | 0.20178 | 0.48566 | 0.6112 | 0.73673 | 0.86226 | 1.741 | Scope investering wordt bepaald en investering wordt gepland
Fluvius Imewo | GENT | TS GENT DRONGEN 36-12 | 12.4 | 1750.675 | 37.6 | 21 | INJECTIE | 0.1452 | 0.23387 | 0.14968 | 0.2893 | 0.21146 | 0.4087 | 0.52814 | 0.64757 | 0.76701 | 1.6031 | Aangemeld voor analyse
Fluvius Imewo | GENT | TS GENT HAM | 12.4 | 5354.4581 | 115 | 78 | AFNAME | 0.12462 | 0.24519 | 0.12577 | 0.25492 | 0.13615 | 0.27596 | 0.29705 | 0.31815 | 0.33924 | 0.48691
Fluvius Imewo | GENT | TS GENT HAM | 12.4 | 5354.4581 | 115 | 78 | INJECTIE | 0.12462 | 0.0011183 | 0.12577 | 0 | 0.13 | 0.0016609 | 0.0090713 | 0.016482 | 0.023892 | 0.075765
Fluvius Imewo | GENT | TS GENT KATTENBERG | 12.4 | 3492.0379 | 75 | 60 | AFNAME | 0.25216 | 0.46284 | 0.24702 | 0.44996 | 0.25711 | 0.46833 | 0.48676 | 0.50519 | 0.52362 | 0.65263 | Aangemeld voor analyse
Fluvius Imewo | GENT | TS GENT KATTENBERG | 12.4 | 3492.0379 | 75 | 60 | INJECTIE | 0.25216 | 0 | 0.24702 | 0 | 0.25 | -0.063987 | -0.040447 | -0.016907 | 0.0066333 | 0.17141
Fluvius Imewo | GENT | TS GENT NIEUWEVAART | 12.4 | 4656.0506 | 100 | 60 | AFNAME | 0.16635 | 0.3209 | 0.16417 | 0.29137 | 0.17204 | 0.30535 | 0.31938 | 0.33341 | 0.34745 | 0.44567
Fluvius Imewo | GENT | TS GENT NIEUWEVAART | 12.4 | 4656.0506 | 100 | 60 | INJECTIE | 0.16635 | 0.023669 | 0.16417 | 0.012102 | 0.30955 | 0.02282 | 0.033552 | 0.044284 | 0.055016 | 0.13014
Fluvius Imewo | GENT | TS GENT ST-AMANDSBERG | 12.4 | 2910.0316 | 62.5 | 37.5 | AFNAME | 0.18564 | 0.34597 | 0.18377 | 0.36858 | 0.2131 | 0.42739 | 0.48624 | 0.5451 | 0.60395 | 1.0159 | Aangemeld voor analyse
Fluvius Imewo | GENT | TS GENT ST-AMANDSBERG | 12.4 | 2910.0316 | 62.5 | 37.5 | INJECTIE | 0.18564 | 0.023639 | 0.18377 | 0.065382 | 0.28049 | 0.099792 | 0.13425 | 0.16872 | 0.20318 | 0.44442
Fluvius Imewo | GENT | TS GENT ST-D-WESTREM | 12.4 | 3492.0379 | 75 | 60 | AFNAME | 0.24269 | 0.44258 | 0.25726 | 0.49084 | 0.26663 | 0.50872 | 0.52665 | 0.54457 | 0.5625 | 0.68799 | Aangemeld voor analyse
Fluvius Imewo | GENT | TS GENT ST-D-WESTREM | 12.4 | 3492.0379 | 75 | 60 | INJECTIE | 0.24269 | 0 | 0.25726 | 0.00063347 | 8.8153 | 0.021707 | 0.0428 | 0.063893 | 0.084987 | 0.23264
Fluvius Imewo | GENT | TS GENT ST-KRUIS-WINK | 12.4 | 1746.019 | 37.5 | 18.75 | AFNAME | 0.19298 | 0.48648 | 0.19071 | 0.49535 | 0.21702 | 0.56368 | 0.63211 | 0.70054 | 0.76897 | 1.248 | Scope investering wordt bepaald en investering wordt gepland
Fluvius Imewo | GENT | TS GENT ST-KRUIS-WINK | 12.4 | 1746.019 | 37.5 | 18.75 | INJECTIE | 0.19298 | 0.31741 | 0.19071 | 0.72849 | 0.21168 | 0.80856 | 0.88868 | 0.96879 | 1.0489 | 1.6097 | Scope investering wordt bepaald en investering wordt gepland
Fluvius Imewo | GENT | TS GENT WONDELGEM | 12.4 | 2793.6303 | 60 | 30 | AFNAME | 0.17213 | 0.39595 | 0.17939 | 0.4124 | 0.19653 | 0.4518 | 0.49129 | 0.53078 | 0.57027 | 0.84672 | Scope investering wordt bepaald en investering wordt gepland
Fluvius Imewo | GENT | TS GENT WONDELGEM | 12.4 | 2793.6303 | 60 | 30 | INJECTIE | 0.17213 | 0.23418 | 0.17939 | 0.271 | 0.20975 | 0.31687 | 0.36278 | 0.40869 | 0.4546 | 0.77597
Fluvius Imewo | JABBEKE | TS JABBEKE POST 36-11KV | 11.4 | 1899.1785 | 37.5 | 12.5 | AFNAME | 0.11988 | 0.27088 | 0.13063 | 0.27984 | 0.16251 | 0.34813 | 0.41653 | 0.48492 | 0.55331 | 1.0321 | Scope investering wordt bepaald en investering wordt gepland
Fluvius Imewo | JABBEKE | TS JABBEKE POST 36-11KV | 11.4 | 1899.1785 | 37.5 | 12.5 | INJECTIE | 0.11988 | 0.21056 | 0.13063 | 0.26144 | 0.19502 | 0.39029 | 0.51921 | 0.64813 | 0.77705 | 1.6795 | Scope investering wordt bepaald en investering wordt gepland
Fluvius Imewo | AALTER | TS KNESSELARE | 12.4 | 1746.019 | 37.5 | 22.5 | AFNAME | 0.096577 | 0.2253 | 0.095526 | 0.22543 | 0.10422 | 0.24595 | 0.26657 | 0.28718 | 0.3078 | 0.45213
Fluvius Imewo | AALTER | TS KNESSELARE | 12.4 | 1746.019 | 37.5 | 22.5 | INJECTIE | 0.096577 | 0.17148 | 0.095526 | 0.2209 | 0.10862 | 0.25117 | 0.2815 | 0.31182 | 0.34214 | 0.5544
Fluvius Imewo | KNOKKE-HEIST | TS KNOKKE CENTRUM | 11.4 | 3165.2975 | 62.5 | 37.5 | AFNAME | 0.18792 | 0.31539 | 0.18901 | 0.35236 | 0.20784 | 0.38746 | 0.42263 | 0.4578 | 0.49297 | 0.73917 | Aangemeld voor analyse
Fluvius Imewo | KNOKKE-HEIST | TS KNOKKE CENTRUM | 11.4 | 3165.2975 | 62.5 | 37.5 | INJECTIE | 0.18792 | 0 | 0.18901 | 0 | 0.19 | -0.08416 | -0.059979 | -0.035798 | -0.011618 | 0.15765
Fluvius Imewo | MELLE | TS KWATRECHT | 12.4 | 2910.0316 | 62.5 | 45 | AFNAME | 0.14709 | 0.33771 | 0.15413 | 0.33451 | 0.17681 | 0.38373 | 0.433 | 0.48228 | 0.53155 | 0.87646 | Aangemeld voor analyse
Fluvius Imewo | MELLE | TS KWATRECHT | 12.4 | 2910.0316 | 62.5 | 45 | INJECTIE | 0.14709 | 0.1318 | 0.15413 | 0.23836 | 0.19724 | 0.30504 | 0.37179 | 0.43854 | 0.50529 | 0.97254
Fluvius Imewo | GENT | TS LANGERBRUGGE | 12.4 | 5121.6556 | 110 | 72 | AFNAME | 0.12668 | 0.32408 | 0.11661 | 0.31296 | 0.13008 | 0.34913 | 0.38534 | 0.42156 | 0.45778 | 0.71129 | Aangemeld voor analyse
Fluvius Imewo | GENT | TS LANGERBRUGGE | 12.4 | 5121.6556 | 110 | 72 | INJECTIE | 0.12668 | 0.16427 | 0.11661 | 0.24884 | 0.13448 | 0.28698 | 0.32516 | 0.36334 | 0.40152 | 0.66878
Fluvius Imewo | LICHTERVELDE | TS LICHTERV BOLLESTR | 12.4 | 3201.0348 | 68.75 | 52.5 | AFNAME | 0.19895 | 0.3867 | 0.20169 | 0.42558 | 0.21926 | 0.46266 | 0.49981 | 0.53695 | 0.57409 | 0.83409 | Aangemeld voor analyse
Fluvius Imewo | LICHTERVELDE | TS LICHTERV BOLLESTR | 12.4 | 3201.0348 | 68.75 | 52.5 | INJECTIE | 0.19895 | 0.25279 | 0.20169 | 0.30285 | 0.22925 | 0.34423 | 0.38566 | 0.42709 | 0.46852 | 0.75853
Fluvius Imewo | LOKEREN | TS LOKEREN HEIRBRUGST | 12.4 | 2912.3596 | 62.55 | 41.25 | AFNAME | 0.15063 | 0.3111 | 0.15332 | 0.31174 | 0.1743 | 0.3544 | 0.39713 | 0.43986 | 0.48259 | 0.78168 | Aangemeld voor analyse
Fluvius Imewo | LOKEREN | TS LOKEREN HEIRBRUGST | 12.4 | 2912.3596 | 62.55 | 41.25 | INJECTIE | 0.15063 | 0.1209 | 0.15332 | 0.17439 | 0.17185 | 0.19546 | 0.21657 | 0.23767 | 0.25878 | 0.40652
Fluvius Imewo | LOKEREN | TS LOKEREN VIJGENSTRA | 29.9 | 2124.0311 | 110 | 0 | AFNAME | 0.17771 | 0.002146 | 0.15933 | 0.0020326 | 1.2535 | 0.015991 | 0.029961 | 0.043931 | 0.057901 | 0.15569 | Aangemeld voor analyse
Fluvius Imewo | LOKEREN | TS LOKEREN VIJGENSTRA | 29.9 | 2124.0311 | 110 | 0 | INJECTIE | 0.17771 | 0.47548 | 0.15933 | 0.47052 | 0.16658 | 0.49193 | 0.51335 | 0.53477 | 0.55619 | 0.70615 | Aangemeld voor analyse
Fluvius Imewo | LOKEREN | TS LOKEREN WAASMUNSTE | 12.4 | 2910.0316 | 62.5 | 43.2 | AFNAME | 0.13347 | 0.26997 | 0.13472 | 0.25258 | 0.14559 | 0.27294 | 0.29338 | 0.31381 | 0.33424 | 0.47726
Fluvius Imewo | LOKEREN | TS LOKEREN WAASMUNSTE | 12.4 | 2910.0316 | 62.5 | 43.2 | INJECTIE | 0.13347 | 0.081137 | 0.13472 | 0.11687 | 0.16109 | 0.13974 | 0.16264 | 0.18554 | 0.20843 | 0.3687
Fluvius Imewo | MERELBEKE | TS MERELBEKE 36 12 KV | 12.4 | 3492.0379 | 75 | 60 | AFNAME | 0.24027 | 0.39834 | 0.23457 | 0.44619 | 0.24805 | 0.47183 | 0.49753 | 0.52323 | 0.54893 | 0.72885 | Aangemeld voor analyse
Fluvius Imewo | MERELBEKE | TS MERELBEKE 36 12 KV | 12.4 | 3492.0379 | 75 | 60 | INJECTIE | 0.24027 | 0 | 0.23457 | 0.017027 | 0.61572 | 0.044693 | 0.072379 | 0.10006 | 0.12775 | 0.32155
Fluvius Imewo | MERELBEKE | TS MERELBEKE BOTTELAR | 12.4 | 1746.019 | 37.5 | 21.6 | AFNAME | 0.1876 | 0.3717 | 0.1972 | 0.40325 | 0.23742 | 0.48552 | 0.56785 | 0.65018 | 0.73251 | 1.3088 | Aangemeld voor analyse
Fluvius Imewo | MERELBEKE | TS MERELBEKE BOTTELAR | 12.4 | 1746.019 | 37.5 | 21.6 | INJECTIE | 0.1876 | 0.23993 | 0.1972 | 0.28695 | 0.2327 | 0.33861 | 0.39035 | 0.4421 | 0.49384 | 0.85603
Fluvius Imewo | BRUGGE | TS NIJVERHEIDSSTRAAT | 11.4 | 4304.8046 | 85 | 66 | AFNAME | 0.17733 | 0.34515 | 0.17969 | 0.35202 | 0.20771 | 0.40692 | 0.46186 | 0.5168 | 0.57174 | 0.95633 | Aangemeld voor analyse
Fluvius Imewo | BRUGGE | TS NIJVERHEIDSSTRAAT | 11.4 | 4304.8046 | 85 | 66 | INJECTIE | 0.17733 | 0.034448 | 0.17969 | 0.069442 | 0.31194 | 0.12055 | 0.17171 | 0.22287 | 0.27402 | 0.63212
Fluvius Imewo | OOSTENDE | TS OOSTENDE MERCATORL | 11.4 | 3038.6856 | 60 | 31.6 | AFNAME | 0.21155 | 0.34215 | 0.21795 | 0.39181 | 0.24055 | 0.43243 | 0.47312 | 0.5138 | 0.55449 | 0.83928 | Scope investering wordt bepaald en investering wordt gepland
Fluvius Imewo | OOSTENDE | TS OOSTENDE MERCATORL | 11.4 | 3038.6856 | 60 | 31.6 | INJECTIE | 0.21155 | 0 | 0.21795 | 0 | 0.22 | -0.10633 | -0.09733 | -0.088327 | -0.079323 | -0.0163
Fluvius Imewo | GENT | TS RECHTEROEVER | 12.4 | 1746.019 | 37.5 | 18.75 | AFNAME | 0.10516 | 0.2789 | 0.10531 | 0.26962 | 0.11625 | 0.29763 | 0.32572 | 0.35382 | 0.38191 | 0.57859 | Aangemeld voor analyse
Fluvius Imewo | GENT | TS RECHTEROEVER | 12.4 | 1746.019 | 37.5 | 18.75 | INJECTIE | 0.10516 | 0.14549 | 0.10531 | 0.16513 | 0.12379 | 0.19411 | 0.2232 | 0.25229 | 0.28138 | 0.48501
Fluvius Imewo | GENT | TS RIEME-OV5 LGB-RO | 12.4 | 2619.0284 | 56.25 | 42 | AFNAME | 0.17704 | 0.41972 | 0.2148 | 0.45298 | 0.23635 | 0.49842 | 0.54393 | 0.58945 | 0.63497 | 0.95358 | Aangemeld voor analyse
Fluvius Imewo | GENT | TS RIEME-OV5 LGB-RO | 12.4 | 2619.0284 | 56.25 | 42 | INJECTIE | 0.17704 | 0.37591 | 0.2148 | 0.29169 | 0.2425 | 0.3293 | 0.36695 | 0.4046 | 0.44225 | 0.70581
Fluvius Imewo | GENT | TS SIFFERDOK R O | 12.4 | 873.0095 | 18.75 | 0 | AFNAME | #N/A | #N/A | #N/A | #N/A | #N/A | 0.01312 | 0.026309 | 0.039499 | 0.052688 | 0.14501
Fluvius Imewo | GENT | TS SIFFERDOK R O | 12.4 | 873.0095 | 18.75 | 0 | INJECTIE | #N/A | #N/A | #N/A | #N/A | #N/A | 0.0512 | 0.10251 | 0.15382 | 0.20514 | 0.56432
Fluvius Imewo | DAMME | TS SIJSELE 36 12KV | 12.4 | 1303.6942 | 28 | 16.8 | AFNAME | 0.10272 | 0.21168 | 0.10568 | 0.22976 | 0.12516 | 0.27211 | 0.31454 | 0.35698 | 0.39941 | 0.69646 | Aangemeld voor analyse
Fluvius Imewo | DAMME | TS SIJSELE 36 12KV | 12.4 | 1303.6942 | 28 | 16.8 | INJECTIE | 0.10272 | 0.12962 | 0.10568 | 0.15336 | 0.1215 | 0.17632 | 0.19933 | 0.22234 | 0.24534 | 0.40639
Fluvius Imewo | MALDEGEM | TS SITE ADEGEM | 12.4 | 2037.0221 | 43.75 | 22.5 | AFNAME | 0.11721 | 0.35489 | 0.11457 | 0.35196 | 0.13666 | 0.41982 | 0.48776 | 0.55571 | 0.62365 | 1.0993 | Aangemeld voor analyse
Fluvius Imewo | MALDEGEM | TS SITE ADEGEM | 12.4 | 2037.0221 | 43.75 | 22.5 | INJECTIE | 0.11721 | 0.44298 | 0.11457 | 0.49785 | 0.12558 | 0.54567 | 0.59356 | 0.64145 | 0.68935 | 1.0246 | Aangemeld voor analyse
Fluvius Imewo | BREDENE | TS SLIJKENS | 11.4 | 3899.6466 | 77 | 32.4 | AFNAME | 0.18867 | 0.33098 | 0.18196 | 0.32581 | 0.19369 | 0.34682 | 0.36786 | 0.38891 | 0.40996 | 0.55729 | Scope investering wordt bepaald en investering wordt gepland
Fluvius Imewo | BREDENE | TS SLIJKENS | 11.4 | 3899.6466 | 77 | 32.4 | INJECTIE | 0.18867 | 0.089146 | 0.18196 | 0.10711 | 0.21482 | 0.12645 | 0.14583 | 0.16521 | 0.18459 | 0.32025
Fluvius Imewo | SINT-MARTENS-LATEM | TS ST MARTENS LATEM | 12.4 | 1746.019 | 37.5 | 18.75 | AFNAME | 0.1749 | 0.33733 | 0.17757 | 0.35739 | 0.21542 | 0.43357 | 0.50986 | 0.58615 | 0.66244 | 1.1965 | Aangemeld voor analyse
Fluvius Imewo | SINT-MARTENS-LATEM | TS ST MARTENS LATEM | 12.4 | 1746.019 | 37.5 | 18.75 | INJECTIE | 0.1749 | 0.13265 | 0.17757 | 0.13572 | 0.23359 | 0.17853 | 0.2214 | 0.26427 | 0.30714 | 0.60723
Fluvius Imewo | OOSTENDE | TS STEENSE DIJK 36-11 | 11.4 | 2532.238 | 50 | 30 | AFNAME | 0.17086 | 0.30444 | 0.17319 | 0.3231 | 0.18723 | 0.34928 | 0.37551 | 0.40175 | 0.42798 | 0.61162 | Aangemeld voor analyse
Fluvius Imewo | OOSTENDE | TS STEENSE DIJK 36-11 | 11.4 | 2532.238 | 50 | 30 | INJECTIE | 0.17086 | 0 | 0.17319 | 0 | 0.17 | -0.02142 | -0.005826 | 0.009768 | 0.025362 | 0.13452
Fluvius Imewo | OOSTENDE | TS STENE 36 11KV | 11.4 | 1582.6488 | 31.25 | 14.4 | AFNAME | 0.2356 | 0.52928 | 0.2159 | 0.51238 | 0.25123 | 0.59622 | 0.68013 | 0.76403 | 0.84794 | 1.4353 | Investering gepland
Fluvius Imewo | OOSTENDE | TS STENE 36 11KV | 11.4 | 1582.6488 | 31.25 | 14.4 | INJECTIE | 0.2356 | 0.29107 | 0.2159 | 0.3607 | 0.24231 | 0.40483 | 0.44901 | 0.49318 | 0.53736 | 0.84659
Fluvius Imewo | LIEVEGEM | TS WAARSCHOOT | 12.4 | 1746.019 | 37.5 | 18.75 | AFNAME | 0.15102 | 0.27552 | 0.15525 | 0.28484 | 0.18044 | 0.33107 | 0.37739 | 0.42372 | 0.47005 | 0.79435 | Aangemeld voor analyse
Fluvius Imewo | LIEVEGEM | TS WAARSCHOOT | 12.4 | 1746.019 | 37.5 | 18.75 | INJECTIE | 0.15102 | 0.11499 | 0.15525 | 0.15752 | 0.20208 | 0.20504 | 0.25267 | 0.3003 | 0.34794 | 0.68136
Fluvius Imewo | WETTEREN | TS WETTEREN | 12.4 | 2793.6303 | 60 | 36 | AFNAME | 0.25211 | 0.39668 | 0.2602 | 0.41213 | 0.27763 | 0.43973 | 0.46742 | 0.49511 | 0.5228 | 0.71662 | Aangemeld voor analyse
Fluvius Imewo | WETTEREN | TS WETTEREN | 12.4 | 2793.6303 | 60 | 36 | INJECTIE | 0.25211 | 0 | 0.2602 | 0.0090075 | 1.246 | 0.043133 | 0.077307 | 0.11148 | 0.14565 | 0.38487
Fluvius Imewo | WICHELEN | TS WICHELEN | 12.4 | 2910.0316 | 62.5 | 41.3 | AFNAME | 0.17214 | 0.36429 | 0.17526 | 0.3693 | 0.21341 | 0.44968 | 0.53016 | 0.61063 | 0.69111 | 1.2544 | Aangemeld voor analyse
Fluvius Imewo | WICHELEN | TS WICHELEN | 12.4 | 2910.0316 | 62.5 | 41.3 | INJECTIE | 0.17214 | 0.1479 | 0.17526 | 0.1746 | 0.23293 | 0.23205 | 0.28954 | 0.34703 | 0.40452 | 0.80696
Fluvius Imewo | ZEDELGEM | TS ZEDELGEM 3 - 11KV | 11.4 | 2218.2405 | 43.8 | 22.56 | AFNAME | 0.17618 | 0.4394 | 0.17052 | 0.46209 | 0.20756 | 0.56247 | 0.66296 | 0.76345 | 0.86395 | 1.5674 | Aangemeld voor analyse
Fluvius Imewo | ZEDELGEM | TS ZEDELGEM 3 - 11KV | 11.4 | 2218.2405 | 43.8 | 22.56 | INJECTIE | 0.17618 | 0.40374 | 0.17052 | 0.58214 | 0.19274 | 0.65801 | 0.73393 | 0.80985 | 0.88577 | 1.4172 | Aangemeld voor analyse
Fluvius Imewo | ZEDELGEM | TS ZEDELGEM 4 - 12KV | 12.4 | 2793.6303 | 60 | 36 | AFNAME | 0.078197 | 0.22432 | 0.084401 | 0.27674 | 0.093936 | 0.308 | 0.33934 | 0.37068 | 0.40202 | 0.6214 | Scope investering wordt bepaald en investering wordt gepland
Fluvius Imewo | ZEDELGEM | TS ZEDELGEM 4 - 12KV | 12.4 | 2793.6303 | 60 | 36 | INJECTIE | 0.078197 | 0.27888 | 0.084401 | 0.3583 | 0.092949 | 0.39458 | 0.43094 | 0.46729 | 0.50364 | 0.75812
Fluvius Imewo | BRUGGE | TS ZEEBRUGGE 36 11KV | 11.4 | 2532.238 | 50 | 30 | AFNAME | 0.1507 | 0.37976 | 0.15087 | 0.36895 | 0.1675 | 0.40962 | 0.45036 | 0.49111 | 0.53185 | 0.81706 | Aangemeld voor analyse
Fluvius Imewo | BRUGGE | TS ZEEBRUGGE 36 11KV | 11.4 | 2532.238 | 50 | 30 | INJECTIE | 0.1507 | 0.22297 | 0.15087 | 0.27208 | 0.20065 | 0.36186 | 0.4517 | 0.54154 | 0.63138 | 1.2603 | Aangemeld voor analyse
Fluvius Imewo | ZELE | TS ZELE INDUSTRIEPARK | 12.4 | 2910.0316 | 62.5 | 41.25 | AFNAME | 0.090462 | 0.24174 | 0.09614 | 0.26201 | 0.1056 | 0.28778 | 0.3136 | 0.33943 | 0.36525 | 0.54603 | Aangemeld voor analyse
Fluvius Imewo | ZELE | TS ZELE INDUSTRIEPARK | 12.4 | 2910.0316 | 62.5 | 41.25 | INJECTIE | 0.090462 | 0.25754 | 0.09614 | 0.26454 | 0.10201 | 0.2807 | 0.2969 | 0.3131 | 0.3293 | 0.4427
Fluvius Imewo | ZELE | TS ZELE RAAKSTRAAT | 12.4 | 2037.0221 | 43.75 | 18.8 | AFNAME | 0.15616 | 0.2451 | 0.1613 | 0.26734 | 0.16794 | 0.27835 | 0.28946 | 0.30057 | 0.31168 | 0.38944
Fluvius Imewo | ZELE | TS ZELE RAAKSTRAAT | 12.4 | 2037.0221 | 43.75 | 18.8 | INJECTIE | 0.15616 | 0.041213 | 0.1613 | 0.05102 | 0.2811 | 0.088914 | 0.12688 | 0.16485 | 0.20283 | 0.46862
Fluvius Imewo | LOCHRISTI | TS ZEVENEKEN | 12.4 | 2328.0253 | 50 | 30 | AFNAME | 0.21397 | 0.42975 | 0.22278 | 0.47753 | 0.2621 | 0.5618 | 0.64617 | 0.73054 | 0.81491 | 1.4055 | Scope investering wordt bepaald en investering wordt gepland
Fluvius Imewo | LOCHRISTI | TS ZEVENEKEN | 12.4 | 2328.0253 | 50 | 30 | INJECTIE | 0.21397 | 0.32058 | 0.22278 | 0.36029 | 0.25408 | 0.4109 | 0.46157 | 0.51224 | 0.56292 | 0.91762
Fluvius Kempen | BALEN | TS BALEN | 15.6 | 1480.3853 | 40 | 24 | AFNAME | #N/A | #N/A | #N/A | #N/A | #N/A | 0.0555 | 0.11109 | 0.16669 | 0.22228 | 0.61142 | Scope investering wordt bepaald en investering wordt gepland
Fluvius Kempen | BALEN | TS BALEN | 15.6 | 1480.3853 | 40 | 24 | INJECTIE | #N/A | #N/A | #N/A | #N/A | #N/A | 0.0272 | 0.054418 | 0.081635 | 0.10885 | 0.29938
Fluvius Kempen | BEERSE | TS BEERSE A | 15.6 | 3330.8669 | 90 | 48 | AFNAME | 0.19242 | 0.35522 | 0.18922 | 0.358 | 0.21219 | 0.40146 | 0.44496 | 0.48847 | 0.53198 | 0.83652 | Aangemeld voor analyse
Fluvius Kempen | BEERSE | TS BEERSE A | 15.6 | 3330.8669 | 90 | 48 | INJECTIE | 0.19242 | 0.098061 | 0.18922 | 0.12965 | 0.25122 | 0.17213 | 0.21465 | 0.25717 | 0.29968 | 0.5973
Fluvius Kempen | BEERSE | TS BEERSE B | 15.6 | 3330.8669 | 90 | 48 | AFNAME | 0.16961 | 0.33748 | 0.16491 | 0.33286 | 0.17788 | 0.35903 | 0.38525 | 0.41146 | 0.43767 | 0.62117 | Aangemeld voor analyse
Fluvius Kempen | BEERSE | TS BEERSE B | 15.6 | 3330.8669 | 90 | 48 | INJECTIE | 0.16961 | 0.053734 | 0.16491 | 0.084158 | 0.21169 | 0.10803 | 0.13194 | 0.15586 | 0.17977 | 0.34714
Fluvius Kempen | GEEL | TS DE HEZE | 15.6 | 5181.3486 | 140 | 108 | AFNAME | 0.15404 | 0.29847 | 0.16939 | 0.47278 | 0.17613 | 0.49159 | 0.51044 | 0.52929 | 0.54814 | 0.68007 | Scope investering wordt bepaald en investering wordt gepland
Fluvius Kempen | GEEL | TS DE HEZE | 15.6 | 5181.3486 | 140 | 108 | INJECTIE | 0.15404 | 0.085629 | 0.16939 | 0.12856 | 0.20829 | 0.15808 | 0.18763 | 0.21717 | 0.24672 | 0.45356
Fluvius Kempen | HERENTALS | TS HERENTALS NIEUW | 15.6 | 2220.578 | 60 | 48 | AFNAME | 0.19379 | 0.44138 | 0.20358 | 0.44662 | 0.22047 | 0.48367 | 0.52077 | 0.55787 | 0.59497 | 0.85467 | Aangemeld voor analyse
Fluvius Kempen | HERENTALS | TS HERENTALS NIEUW | 15.6 | 2220.578 | 60 | 48 | INJECTIE | 0.19379 | 0.16481 | 0.20358 | 0.26619 | 0.23253 | 0.30405 | 0.34196 | 0.37988 | 0.41779 | 0.6832
Fluvius Kempen | HERENTHOUT | TS HERENTHOUT | 15.6 | 4441.1559 | 120 | 84 | AFNAME | 0.15171 | 0.31137 | 0.15955 | 0.34772 | 0.17579 | 0.38312 | 0.41856 | 0.45399 | 0.48943 | 0.73747 | Aangemeld voor analyse
Fluvius Kempen | HERENTHOUT | TS HERENTHOUT | 15.6 | 4441.1559 | 120 | 84 | INJECTIE | 0.15171 | 0.10674 | 0.15955 | 0.15314 | 0.18357 | 0.1762 | 0.19927 | 0.22234 | 0.24542 | 0.40693
Fluvius Kempen | HOOGSTRATEN | TS HOOGSTRATEN | 15.6 | 3256.8477 | 88 | 38 | AFNAME | 0.088935 | 0.34586 | 0.098169 | 0.30066 | 0.1157 | 0.35435 | 0.4081 | 0.46184 | 0.51559 | 0.89181 | Scope investering wordt bepaald en investering wordt gepland
Fluvius Kempen | HOOGSTRATEN | TS HOOGSTRATEN | 15.6 | 3256.8477 | 88 | 38 | INJECTIE | 0.088935 | 0.32798 | 0.098169 | 0.35298 | 0.10648 | 0.38285 | 0.41278 | 0.4427 | 0.47263 | 0.68211
Fluvius Kempen | KALMTHOUT | TS KALMTHOUT | 15.6 | 4441.1559 | 120 | 76 | AFNAME | 0.11456 | 0.29334 | 0.12416 | 0.30497 | 0.15591 | 0.38296 | 0.46099 | 0.53901 | 0.61704 | 1.1632 | Scope investering wordt bepaald en investering wordt gepland
Fluvius Kempen | KALMTHOUT | TS KALMTHOUT | 15.6 | 4441.1559 | 120 | 76 | AFNAME | 0.11456 | 0.29334 | 0.12416 | 0.30497 | 0.15591 | 0.38296 | 0.46099 | 0.53901 | 0.61704 | 1.1632 | Scope investering wordt bepaald en investering wordt gepland
Fluvius Kempen | KALMTHOUT | TS KALMTHOUT | 15.6 | 4441.1559 | 120 | 76 | INJECTIE | 0.11456 | 0.27174 | 0.12416 | 0.28243 | 0.13593 | 0.30919 | 0.33598 | 0.36277 | 0.38956 | 0.57708
Fluvius Kempen | KALMTHOUT | TS KALMTHOUT | 15.6 | 4441.1559 | 120 | 76 | INJECTIE | 0.11456 | 0.27174 | 0.12416 | 0.28243 | 0.13593 | 0.30919 | 0.33598 | 0.36277 | 0.38956 | 0.57708
Fluvius Kempen | MERKSPLAS | TS KOEKHOVEN | 15.6 | 3700.9633 | 100 | 60 | AFNAME | 0.32317 | 0.13248 | 0.31103 | 0.26578 | 0.33371 | 0.28517 | 0.30457 | 0.32398 | 0.34338 | 0.4792 | Aangemeld voor analyse
Fluvius Kempen | MERKSPLAS | TS KOEKHOVEN | 15.6 | 3700.9633 | 100 | 60 | INJECTIE | 0.32317 | 0.62781 | 0.31103 | 0.59975 | 0.31252 | 0.60264 | 0.60556 | 0.60848 | 0.61139 | 0.63182 | Aangemeld voor analyse
Fluvius Kempen | MEERHOUT | TS MEERHOUT | 15.6 | 3700.9633 | 100 | 60 | AFNAME | 0.075996 | 0.18257 | 0.078123 | 0.18399 | 0.083308 | 0.1962 | 0.20846 | 0.22071 | 0.23297 | 0.31877
Fluvius Kempen | MEERHOUT | TS MEERHOUT | 15.6 | 3700.9633 | 100 | 60 | INJECTIE | 0.075996 | 0.28708 | 0.078123 | 0.3111 | 0.081244 | 0.32353 | 0.33598 | 0.34842 | 0.36087 | 0.44799
Fluvius Kempen | MOL | TS MOL EMIEL BECQUAER | 15.6 | 5551.4449 | 150 | 120 | AFNAME | 0.079883 | 0.20117 | 0.08755 | 0.29893 | 0.10046 | 0.34301 | 0.38711 | 0.43121 | 0.47531 | 0.78403 | Scope investering wordt bepaald en investering wordt gepland
Fluvius Kempen | MOL | TS MOL EMIEL BECQUAER | 15.6 | 5551.4449 | 150 | 120 | INJECTIE | 0.079883 | 0.17475 | 0.08755 | 0.21589 | 0.097209 | 0.23971 | 0.26355 | 0.28738 | 0.31122 | 0.47806
Fluvius Kempen | MOL | TS MOL VAARTSTRAAT | 15.6 | 5551.4449 | 150 | 120 | AFNAME | 0.079886 | 0.2008 | 0.086202 | 0.21159 | 0.10074 | 0.24727 | 0.28298 | 0.31868 | 0.35439 | 0.60435 | Scope investering wordt bepaald en investering wordt gepland
Fluvius Kempen | MOL | TS MOL VAARTSTRAAT | 15.6 | 5551.4449 | 150 | 120 | INJECTIE | 0.079886 | 0.17303 | 0.086202 | 0.21439 | 0.094181 | 0.23423 | 0.2541 | 0.27396 | 0.29382 | 0.43285
Fluvius Kempen | WESTERLO | TS OEVEL | 15.6 | 2590.6743 | 70 | 36 | AFNAME | 0.23136 | 0.48001 | 0.2387 | 0.50087 | 0.25184 | 0.52843 | 0.55604 | 0.58366 | 0.61127 | 0.80457 | Aangemeld voor analyse
Fluvius Kempen | WESTERLO | TS OEVEL | 15.6 | 2590.6743 | 70 | 36 | INJECTIE | 0.23136 | 0.3311 | 0.2387 | 0.30494 | 0.26466 | 0.3381 | 0.37131 | 0.40452 | 0.43773 | 0.67019
Fluvius Kempen | LILLE | TS POEDERLEE | 15.6 | 3700.9633 | 100 | 65 | AFNAME | 0.15062 | 0.30013 | 0.14633 | 0.31501 | 0.18907 | 0.40701 | 0.49905 | 0.5911 | 0.68314 | 1.3275 | Scope investering wordt bepaald en investering wordt gepland
Fluvius Kempen | LILLE | TS POEDERLEE | 15.6 | 3700.9633 | 100 | 65 | INJECTIE | 0.15062 | 0.13622 | 0.14633 | 0.22153 | 0.1787 | 0.27053 | 0.31956 | 0.36859 | 0.41762 | 0.76084
Fluvius Kempen | RAVELS | TS RAVELS | 15.6 | 3608.4392 | 97.5 | 47.5 | AFNAME | 0.15783 | 0.39859 | 0.16226 | 0.39955 | 0.20602 | 0.50731 | 0.61513 | 0.72295 | 0.83077 | 1.5855 | Scope investering wordt bepaald en investering wordt gepland
Fluvius Kempen | RAVELS | TS RAVELS | 15.6 | 3608.4392 | 97.5 | 47.5 | INJECTIE | 0.15783 | 0.31285 | 0.16226 | 0.36198 | 0.18885 | 0.4213 | 0.48065 | 0.54 | 0.59935 | 1.0148 | Scope investering wordt bepaald en investering wordt gepland
Fluvius Kempen | RIJKEVORSEL | TS RIJKEVORSEL A | 15.6 | 5181.3486 | 140 | 48 | AFNAME | 0.15862 | 0.14252 | 0.15247 | 0.12916 | 0.16577 | 0.14043 | 0.15172 | 0.16301 | 0.1743 | 0.25332 | Scope investering wordt bepaald en investering wordt gepland
Fluvius Kempen | RIJKEVORSEL | TS RIJKEVORSEL A | 15.6 | 5181.3486 | 140 | 48 | INJECTIE | 0.15862 | 0.33662 | 0.15247 | 0.41648 | 0.1525 | 0.41656 | 0.41666 | 0.41676 | 0.41686 | 0.41756 | Groei wordt opgevangen via investeringen op Rijkevorsel B en inzet flexibiliteit
Fluvius Kempen | RIJKEVORSEL | TS RIJKEVORSEL B | 15.6 | 5181.3486 | 140 | 60 | AFNAME | 0.050532 | 0.12236 | 0.055365 | 0.13788 | 0.063337 | 0.15773 | 0.17762 | 0.1975 | 0.21739 | 0.35661
Fluvius Kempen | RIJKEVORSEL | TS RIJKEVORSEL B | 15.6 | 5181.3486 | 140 | 60 | INJECTIE | 0.050532 | 0.25633 | 0.055365 | 0.21621 | 0.062391 | 0.24365 | 0.27111 | 0.29857 | 0.32603 | 0.51826
Fluvius Kempen | TURNHOUT | TS TURNHOUT OUD EN NI | 15.6 | 4441.1559 | 120 | 96 | AFNAME | 0.17362 | 0.44957 | 0.069561 | 0.27697 | 0.087481 | 0.34832 | 0.41972 | 0.49111 | 0.5625 | 1.0622 | Scope investering wordt bepaald en investering wordt gepland
Fluvius Kempen | TURNHOUT | TS TURNHOUT OUD EN NI | 15.6 | 4441.1559 | 120 | 96 | INJECTIE | 0.17362 | 0.13082 | 0.069561 | 0.15672 | 0.083879 | 0.18898 | 0.22125 | 0.25353 | 0.28581 | 0.51177
Fluvius Limburg | ALKEN | TS ALKEN 10 | 10.5 | 3299.1444 | 60 | 36 | AFNAME | 0.1979 | 0.3864 | 0.20355 | 0.39707 | 0.2327 | 0.45393 | 0.51084 | 0.56775 | 0.62466 | 1.023 | Aangemeld voor analyse
Fluvius Limburg | ALKEN | TS ALKEN 10 | 10.5 | 3299.1444 | 60 | 36 | INJECTIE | 0.1979 | 0.20453 | 0.20355 | 0.26853 | 0.22973 | 0.30307 | 0.33761 | 0.37216 | 0.4067 | 0.64852
Fluvius Limburg | BILZEN | TS BILZEN I | 10.5 | 5498.574 | 100 | 60 | AFNAME | 0.12402 | 0.29712 | 0.085023 | 0.31848 | 0.091318 | 0.34206 | 0.36567 | 0.38929 | 0.4129 | 0.5782 | Aangemeld voor analyse
Fluvius Limburg | BILZEN | TS BILZEN I | 10.5 | 5498.574 | 100 | 60 | INJECTIE | 0.12402 | 0.21528 | 0.085023 | 0.25008 | 0.090337 | 0.26571 | 0.28135 | 0.297 | 0.31264 | 0.42215
Fluvius Limburg | BILZEN | TS BILZEN II | 10.5 | 5498.574 | 100 | 60 | AFNAME | 0.087254 | 0.31224 | 0.12827 | 0.33192 | 0.14413 | 0.37295 | 0.41402 | 0.45509 | 0.49616 | 0.78364 | Aangemeld voor analyse
Fluvius Limburg | BILZEN | TS BILZEN II | 10.5 | 5498.574 | 100 | 60 | INJECTIE | 0.087254 | 0.13824 | 0.12827 | 0.216 | 0.13785 | 0.23212 | 0.24826 | 0.26441 | 0.28055 | 0.39357
Fluvius Limburg | BORGLOON | TS BORGLOON | 10.5 | 5498.574 | 100 | 60 | AFNAME | 0.11024 | 0.19879 | 0.10904 | 0.2013 | 0.1156 | 0.21343 | 0.22558 | 0.23774 | 0.24989 | 0.33496
Fluvius Limburg | BORGLOON | TS BORGLOON | 10.5 | 5498.574 | 100 | 60 | INJECTIE | 0.11024 | 0.080856 | 0.10904 | 0.10872 | 0.12579 | 0.12543 | 0.14215 | 0.15887 | 0.17559 | 0.29262
Fluvius Limburg | SINT-TRUIDEN | TS BRUSTEM | 10.5 | 5498.574 | 100 | 60 | AFNAME | 0.13688 | 0.25032 | 0.1412 | 0.25008 | 0.15478 | 0.27414 | 0.29823 | 0.32232 | 0.34641 | 0.51505 | Aangemeld voor analyse
Fluvius Limburg | SINT-TRUIDEN | TS BRUSTEM | 10.5 | 5498.574 | 100 | 60 | INJECTIE | 0.13688 | 0.09936 | 0.1412 | 0.11112 | 0.16736 | 0.13171 | 0.15232 | 0.17292 | 0.19353 | 0.33776
Fluvius Limburg | DILSEN-STOKKEM | TS EISDEN | 10.5 | 5498.574 | 100 | 60 | AFNAME | #N/A | #N/A | #N/A | #N/A | #N/A | #N/A | #N/A | #N/A | #N/A | #N/A
Fluvius Limburg | DILSEN-STOKKEM | TS EISDEN | 10.5 | 5498.574 | 100 | 60 | INJECTIE | #N/A | #N/A | #N/A | #N/A | #N/A | #N/A | #N/A | #N/A | #N/A | #N/A
Fluvius Limburg | DILSEN-STOKKEM | TS EISDEN NIEUW | 10.5 | 5498.574 | 100 | 60 | AFNAME | 0.13378 | 0.38112 | 0.13616 | 0.3648 | 0.15351 | 0.41129 | 0.45779 | 0.50429 | 0.55079 | 0.8763 | Aangemeld voor analyse
Fluvius Limburg | DILSEN-STOKKEM | TS EISDEN NIEUW | 10.5 | 5498.574 | 100 | 60 | INJECTIE | 0.13378 | 0.23952 | 0.13616 | 0.32544 | 0.14588 | 0.34867 | 0.37193 | 0.3952 | 0.41846 | 0.58131
Fluvius Limburg | BREE | TS GERDINGEN | 10.5 | 5498.574 | 100 | 60 | AFNAME | 0.14872 | 0.3072 | 0.092707 | 0.3315 | 0.10218 | 0.36539 | 0.39931 | 0.43324 | 0.46716 | 0.70463 | Aangemeld voor analyse
Fluvius Limburg | BREE | TS GERDINGEN | 10.5 | 5498.574 | 100 | 60 | INJECTIE | 0.14872 | 0.1872 | 0.092707 | 0.1014 | 0.11681 | 0.12776 | 0.15413 | 0.18051 | 0.20688 | 0.3915
Fluvius Limburg | HASSELT | TS GODSHEIDE 1 | 10.5 | 5498.574 | 100 | 60 | AFNAME | 0.11988 | 0.24192 | 0.042568 | 0.24624 | 0.048443 | 0.28022 | 0.31424 | 0.34827 | 0.38229 | 0.62046 | Aangemeld voor analyse
Fluvius Limburg | HASSELT | TS GODSHEIDE 1 | 10.5 | 5498.574 | 100 | 60 | INJECTIE | 0.11988 | 0 | 0.042568 | 0 | 0.04 | 0.02356 | 0.047147 | 0.070734 | 0.094321 | 0.25943
Fluvius Limburg | HASSELT | TS GODSHEIDE 2 | 10.5 | 5498.574 | 100 | 60 | AFNAME | 0.12113 | 0.4956 | 0.23608 | 0.5088 | 0.24793 | 0.53434 | 0.5599 | 0.58546 | 0.61102 | 0.78994 | Aangemeld voor analyse
Fluvius Limburg | HASSELT | TS GODSHEIDE 2 | 10.5 | 5498.574 | 100 | 60 | INJECTIE | 0.12113 | 0.1476 | 0.23608 | 0.14328 | 0.25148 | 0.15263 | 0.16199 | 0.17136 | 0.18072 | 0.24627
Fluvius Limburg | HALEN | TS HALEN | 10.5 | 5498.574 | 100 | 60 | AFNAME | 0.11167 | 0.29199 | 0.12105 | 0.30213 | 0.14165 | 0.35355 | 0.40502 | 0.45649 | 0.50795 | 0.86823 | Aangemeld voor analyse
Fluvius Limburg | HALEN | TS HALEN | 10.5 | 5498.574 | 100 | 60 | INJECTIE | 0.11167 | 0.29943 | 0.12105 | 0.41159 | 0.1306 | 0.44405 | 0.47655 | 0.50905 | 0.54155 | 0.76905
Fluvius Limburg | HECHTEL-EKSEL | TS HECHTEL | 10.5 | 3299.1444 | 60 | 40 | AFNAME | 0.15228 | 0.32 | 0.16658 | 0.3432 | 0.1953 | 0.40237 | 0.46156 | 0.52075 | 0.57994 | 0.99427 | Aangemeld voor analyse
Fluvius Limburg | HECHTEL-EKSEL | TS HECHTEL | 10.5 | 3299.1444 | 60 | 40 | INJECTIE | 0.15228 | 0.2512 | 0.16658 | 0.2908 | 0.18164 | 0.3171 | 0.34343 | 0.36976 | 0.3961 | 0.58042
Fluvius Limburg | HOUTHALEN-HELCHTEREN | TS HOUTHALEN NIEUW | 10.5 | 5498.574 | 100 | 50 | AFNAME | 0.14718 | 0.2988 | 0.15259 | 0.3168 | 0.17113 | 0.35529 | 0.39381 | 0.43233 | 0.47086 | 0.74051 | Aangemeld voor analyse
Fluvius Limburg | HOUTHALEN-HELCHTEREN | TS HOUTHALEN NIEUW | 10.5 | 5498.574 | 100 | 50 | INJECTIE | 0.14718 | 0.1692 | 0.15259 | 0.2304 | 0.16559 | 0.25003 | 0.26968 | 0.28932 | 0.30897 | 0.44649
Fluvius Limburg | BERINGEN | TS KOERSEL B | 10.5 | 6048.4314 | 110 | 72 | AFNAME | 0.15505 | 0.34658 | 0.16617 | 0.376 | 0.17725 | 0.40106 | 0.42617 | 0.45127 | 0.47638 | 0.65212 | Aangemeld voor analyse
Fluvius Limburg | BERINGEN | TS KOERSEL B | 10.5 | 6048.4314 | 110 | 72 | INJECTIE | 0.15505 | 0.21413 | 0.16617 | 0.34451 | 0.18185 | 0.37701 | 0.40951 | 0.44202 | 0.47452 | 0.70205
Fluvius Limburg | LANAKEN | TS LANAKEN NIEUW | 10.5 | 3299.1444 | 60 | 48 | AFNAME | 0.15926 | 0.36419 | 0.17405 | 0.38604 | 0.20248 | 0.4491 | 0.51224 | 0.57539 | 0.63853 | 1.0805 | Aangemeld voor analyse
Fluvius Limburg | LANAKEN | TS LANAKEN NIEUW | 10.5 | 3299.1444 | 60 | 48 | INJECTIE | 0.15926 | 0.15314 | 0.17405 | 0.14808 | 0.22424 | 0.19078 | 0.23354 | 0.27629 | 0.31904 | 0.61832
Fluvius Limburg | GENK | TS LANGERLO B | 10.5 | 6598.2888 | 120 | 96 | AFNAME | 0.10879 | 0.23116 | 0.11862 | 0.18791 | 0.12059 | 0.19103 | 0.19417 | 0.19731 | 0.20045 | 0.22242
Fluvius Limburg | GENK | TS LANGERLO B | 10.5 | 6598.2888 | 120 | 96 | INJECTIE | 0.10879 | 0.034692 | 0.11862 | 0.034775 | 0.13005 | 0.038125 | 0.041487 | 0.044848 | 0.04821 | 0.071742
Fluvius Limburg | GENK | TS LANGERLO C | 10.5 | 6598.2888 | 120 | 96 | AFNAME | 0.14676 | 0.42905 | 0.14637 | 0.44649 | 0.15467 | 0.47182 | 0.49718 | 0.52253 | 0.54789 | 0.72537 | Aangemeld voor analyse
Fluvius Limburg | GENK | TS LANGERLO C | 10.5 | 6598.2888 | 120 | 96 | INJECTIE | 0.14676 | 0.24423 | 0.14637 | 0.3221 | 0.1609 | 0.35409 | 0.38611 | 0.41814 | 0.45016 | 0.67432
Fluvius Limburg | LOMMEL | TS LOMMEL 10 | 10.5 | 6048.4314 | 110 | 72 | AFNAME | 0.15494 | 0.31615 | 0.15959 | 0.32531 | 0.17557 | 0.35788 | 0.39047 | 0.42307 | 0.45566 | 0.6838 | Scope investering wordt bepaald en investering wordt gepland
Fluvius Limburg | LOMMEL | TS LOMMEL 10 | 10.5 | 6048.4314 | 110 | 72 | INJECTIE | 0.15494 | 0.15055 | 0.15959 | 0.20705 | 0.17528 | 0.22741 | 0.24779 | 0.26817 | 0.28855 | 0.43122
Fluvius Limburg | LOMMEL | TS LOMMEL 26B | 26 | 3553 | 160 | 96 | AFNAME | 0.06 | 0.01 | 0.05 | 0.02 | 0.05 | 0.03 | 0.06 | 0.1 | 0.13 | 0.36 | Scope investering wordt bepaald en investering wordt gepland
Fluvius Limburg | LOMMEL | TS LOMMEL 26B | 26 | 3553 | 160 | 96 | INJECTIE | 0.06 | 0.19 | 0.05 | 0.26 | 0.05 | 0.27 | 0.27 | 0.28 | 0.28 | 0.32
Fluvius Limburg | LUMMEN | TS LUMMEN | 10.5 | 5498.574 | 100 | 60 | AFNAME | 0.10476 | 0.25609 | 0.11252 | 0.25791 | 0.12043 | 0.27604 | 0.2942 | 0.31236 | 0.33051 | 0.45762
Fluvius Limburg | LUMMEN | TS LUMMEN | 10.5 | 5498.574 | 100 | 60 | INJECTIE | 0.10476 | 0.20351 | 0.11252 | 0.28459 | 0.11823 | 0.29903 | 0.31349 | 0.32795 | 0.3424 | 0.44361
Fluvius Limburg | MAASEIK | TS MAASEIK OUD | 10.5 | 5498.574 | 100 | 60 | AFNAME | 0.13774 | 0.30864 | 0.14542 | 0.31128 | 0.17022 | 0.36436 | 0.41746 | 0.47057 | 0.52367 | 0.89539 | Aangemeld voor analyse
Fluvius Limburg | MAASEIK | TS MAASEIK OUD | 10.5 | 5498.574 | 100 | 60 | INJECTIE | 0.13774 | 0.21504 | 0.14542 | 0.28536 | 0.16119 | 0.3163 | 0.34725 | 0.3782 | 0.40914 | 0.62578
Fluvius Limburg | MAASMECHELEN | TS MAASMECHELEN | 10.5 | 3299.1444 | 60 | 48 | AFNAME | 0.12718 | 0.31282 | 0.13535 | 0.31003 | 0.18027 | 0.41293 | 0.51592 | 0.61891 | 0.7219 | 1.4428 | Aangemeld voor analyse
Fluvius Limburg | MAASMECHELEN | TS MAASMECHELEN | 10.5 | 3299.1444 | 60 | 48 | INJECTIE | 0.12718 | 0.24185 | 0.13535 | 0.29169 | 0.14565 | 0.3139 | 0.33618 | 0.35845 | 0.38073 | 0.53667
Fluvius Limburg | OUDSBERGEN | TS OPGLABBEEK | 10.5 | 5498.574 | 100 | 60 | AFNAME | 0.10484 | 0.20544 | 0.10515 | 0.20448 | 0.11373 | 0.22118 | 0.2379 | 0.25462 | 0.27133 | 0.38836
Fluvius Limburg | OUDSBERGEN | TS OPGLABBEEK | 10.5 | 5498.574 | 100 | 60 | INJECTIE | 0.10484 | 0.13392 | 0.10515 | 0.16464 | 0.11489 | 0.17989 | 0.19516 | 0.21043 | 0.22571 | 0.33261
Fluvius Limburg | PELT | TS OVERPELT 1 | 10.5 | 5498.574 | 100 | 60 | AFNAME | 0.1866 | 0.392 | 0.19414 | 0.4116 | 0.20502 | 0.43468 | 0.4578 | 0.48091 | 0.50403 | 0.66584 | Aangemeld voor analyse
Fluvius Limburg | PELT | TS OVERPELT 1 | 10.5 | 5498.574 | 100 | 60 | INJECTIE | 0.1866 | 0.21912 | 0.19414 | 0.2268 | 0.21583 | 0.25214 | 0.2775 | 0.30286 | 0.32822 | 0.50573
Fluvius Limburg | HASSELT | TS PAALSTEENSTRAAT 1 | 10.5 | 5498.574 | 100 | 60 | AFNAME | 0.13379 | 0.27168 | 0.13555 | 0.35568 | 0.14269 | 0.37443 | 0.39322 | 0.41201 | 0.4308 | 0.56233 | Aangemeld voor analyse
Fluvius Limburg | HASSELT | TS PAALSTEENSTRAAT 1 | 10.5 | 5498.574 | 100 | 60 | INJECTIE | 0.13379 | 0.00768 | 0.13555 | 0.09528 | 0.15441 | 0.10854 | 0.12183 | 0.13512 | 0.1484 | 0.24142
Fluvius Limburg | HASSELT | TS PAALSTEENSTRAAT 2 | 10.5 | 5498.574 | 100 | 60 | AFNAME | 0.067467 | 0.14016 | 0.075946 | 0.36984 | 0.080867 | 0.3938 | 0.41778 | 0.44176 | 0.46575 | 0.63362 | Aangemeld voor analyse
Fluvius Limburg | HASSELT | TS PAALSTEENSTRAAT 2 | 10.5 | 5498.574 | 100 | 60 | INJECTIE | 0.067467 | 0.07872 | 0.075946 | 0.11784 | 0.086387 | 0.13404 | 0.15026 | 0.16649 | 0.18271 | 0.29628
Fluvius Limburg | RIEMST | TS RIEMST | 10.5 | 5498.574 | 100 | 60 | AFNAME | 0.080199 | 0.21431 | 0.085939 | 0.21709 | 0.10425 | 0.26335 | 0.30965 | 0.35596 | 0.40226 | 0.72639 | Scope investering wordt bepaald en investering wordt gepland
Fluvius Limburg | RIEMST | TS RIEMST | 10.5 | 5498.574 | 100 | 60 | INJECTIE | 0.080199 | 0.31026 | 0.085939 | 0.36959 | 0.093689 | 0.40292 | 0.43628 | 0.46964 | 0.50301 | 0.73654
Fluvius Limburg | PELT | TS ST HUIBRECHTS LILLE | 10.5 | 5498.574 | 100 | 60 | AFNAME | 0.14166 | 0.26448 | 0.13773 | 0.27408 | 0.15156 | 0.3016 | 0.32916 | 0.35673 | 0.38429 | 0.57723 | Aangemeld voor analyse
Fluvius Limburg | PELT | TS ST HUIBRECHTS LILLE | 10.5 | 5498.574 | 100 | 60 | INJECTIE | 0.14166 | 0.12144 | 0.13773 | 0.1752 | 0.16545 | 0.21047 | 0.24577 | 0.28107 | 0.31637 | 0.56347
Fluvius Limburg | SINT-TRUIDEN | TS ST TRUIDEN | 10.5 | 3299.1444 | 60 | 48 | AFNAME | 0.22462 | 0.41023 | 0.21709 | 0.42581 | 0.24933 | 0.48905 | 0.55235 | 0.61566 | 0.67896 | 1.1221 | Aangemeld voor analyse
Fluvius Limburg | SINT-TRUIDEN | TS ST TRUIDEN | 10.5 | 3299.1444 | 60 | 48 | INJECTIE | 0.22462 | 0.1265 | 0.21709 | 0.18249 | 0.30128 | 0.25327 | 0.32414 | 0.395 | 0.46587 | 0.96195
Fluvius Limburg | GENK | TS STALEN A | 10.5 | 4948.7166 | 90 | 48 | AFNAME | 0.18184 | 0.49901 | 0.17935 | 0.49201 | 0.19029 | 0.52202 | 0.55206 | 0.58209 | 0.61213 | 0.82237 | Aangemeld voor analyse
Fluvius Limburg | GENK | TS STALEN A | 10.5 | 4948.7166 | 90 | 48 | INJECTIE | 0.18184 | 0.19221 | 0.17935 | 0.27609 | 0.19315 | 0.29733 | 0.31861 | 0.3399 | 0.36118 | 0.51014
Fluvius Limburg | GENK | TS STALEN B | 10.5 | 4948.7166 | 90 | 48 | AFNAME | 0.065467 | 0.11674 | 0.060344 | 0.1247 | 0.070251 | 0.14518 | 0.16569 | 0.1862 | 0.20671 | 0.3503
Fluvius Limburg | GENK | TS STALEN B | 10.5 | 4948.7166 | 90 | 48 | INJECTIE | 0.065467 | 0.035377 | 0.060344 | 0.063828 | 0.071158 | 0.075267 | 0.086737 | 0.098207 | 0.10968 | 0.18997
Fluvius Limburg | TESSENDERLO | TS TESSENDERLO 1 | 10.5 | 5498.574 | 100 | 60 | AFNAME | 0.11529 | 0.49752 | 0.12226 | 0.33504 | 0.12774 | 0.35006 | 0.36512 | 0.38017 | 0.39523 | 0.50063 | Aangemeld voor analyse
Fluvius Limburg | TESSENDERLO | TS TESSENDERLO 1 | 10.5 | 5498.574 | 100 | 60 | INJECTIE | 0.11529 | 0.27816 | 0.12226 | 0.34656 | 0.12751 | 0.36144 | 0.37634 | 0.39124 | 0.40615 | 0.51046
Fluvius Limburg | TESSENDERLO | TS TESSENDERLO 2 | 10.5 | 5498.574 | 100 | 60 | AFNAME | 0.12093 | 0.3312 | 0.12924 | 0.3552 | 0.15408 | 0.42345 | 0.49171 | 0.55998 | 0.62824 | 1.1061 | Aangemeld voor analyse
Fluvius Limburg | TESSENDERLO | TS TESSENDERLO 2 | 10.5 | 5498.574 | 100 | 60 | INJECTIE | 0.12093 | 0.3264 | 0.12924 | 0.408 | 0.14069 | 0.44415 | 0.48033 | 0.51651 | 0.55269 | 0.80595
Fluvius Limburg | TONGEREN | TS TONGEREN | 10.5 | 3849.0018 | 70 | 42 | AFNAME | 0.1521 | 0.32476 | 0.15189 | 0.34329 | 0.17446 | 0.3943 | 0.44535 | 0.49639 | 0.54744 | 0.90477 | Aangemeld voor analyse
Fluvius Limburg | TONGEREN | TS TONGEREN | 10.5 | 3849.0018 | 70 | 42 | INJECTIE | 0.1521 | 0.12891 | 0.15189 | 0.17053 | 0.21508 | 0.24149 | 0.3125 | 0.38351 | 0.45453 | 0.95163
Fluvius Limburg | ZONHOVEN | TS ZONHOVEN | 10.5 | 5498.574 | 100 | 60 | AFNAME | 0.10435 | 0.19848 | 0.1032 | 0.19848 | 0.12073 | 0.2322 | 0.26595 | 0.29969 | 0.33344 | 0.56966 | Aangemeld voor analyse
Fluvius Limburg | ZONHOVEN | TS ZONHOVEN | 10.5 | 5498.574 | 100 | 60 | INJECTIE | 0.10435 | 0.07296 | 0.1032 | 0.08952 | 0.12348 | 0.10712 | 0.12474 | 0.14235 | 0.15997 | 0.28328
Fluvius Midden-Vlaanderen | AALST | TS AALST KAB 1 | 15.6 | 3182.8284 | 86 | 48 | AFNAME | #N/A | #N/A | #N/A | #N/A | #N/A | 5.814e-05 | 0.00012209 | 0.00018605 | 0.00025 | 0.00069767
Fluvius Midden-Vlaanderen | AALST | TS AALST KAB 1 | 15.6 | 3182.8284 | 86 | 48 | INJECTIE | #N/A | #N/A | #N/A | #N/A | #N/A | 0 | 0 | 0 | 0 | 0
Fluvius Midden-Vlaanderen | AALST | TS AALST KAB 2 | 15.6 | 4441.1559 | 120 | 96 | AFNAME | 0.13415 | 0.29298 | 0.17047 | 0.32216 | 0.33892 | 0.64048 | 0.72092 | 0.80136 | 0.88181 | 1.4449 | Aangemeld voor analyse
Fluvius Midden-Vlaanderen | AALST | TS AALST KAB 2 | 15.6 | 4441.1559 | 120 | 96 | INJECTIE | 0.13415 | 0.042025 | 0.17047 | 0.088209 | 0.39936 | 0.20664 | 0.27129 | 0.33594 | 0.40059 | 0.85314
Fluvius Midden-Vlaanderen | AALST | TS AALST KAB 3 | 15.6 | 2960.7706 | 80 | 48 | AFNAME | 0.21624 | 0.3602 | 0.21468 | 0.37983 | #N/A | #N/A | #N/A | #N/A | #N/A | #N/A
Fluvius Midden-Vlaanderen | AALST | TS AALST KAB 3 | 15.6 | 2960.7706 | 80 | 48 | INJECTIE | 0.21624 | 0.042159 | 0.21468 | 0.081895 | #N/A | #N/A | #N/A | #N/A | #N/A | #N/A
Fluvius Midden-Vlaanderen | AALST | TS AALST-NOORD | 15.6 | 2960.7706 | 80 | 48 | AFNAME | 0.28686 | 0.503 | 0.25341 | 0.43456 | 0.26882 | 0.46099 | 0.48748 | 0.51397 | 0.54046 | 0.7259 | Scope investering wordt bepaald en investering wordt gepland
Fluvius Midden-Vlaanderen | AALST | TS AALST-NOORD | 15.6 | 2960.7706 | 80 | 48 | INJECTIE | 0.28686 | 0.11653 | 0.25341 | 0.074511 | 0.41938 | 0.12331 | 0.17216 | 0.22101 | 0.26986 | 0.61179
Fluvius Midden-Vlaanderen | BUGGENHOUT | TS BAASRODE 70KV | 15.6 | 3700.9633 | 100 | 60 | AFNAME | 0.25334 | 0.46719 | 0.25879 | 0.47857 | 0.29585 | 0.54711 | 0.61569 | 0.68428 | 0.75286 | 1.2329 | Aangemeld voor analyse
Fluvius Midden-Vlaanderen | BUGGENHOUT | TS BAASRODE 70KV | 15.6 | 3700.9633 | 100 | 60 | INJECTIE | 0.25334 | 0.14856 | 0.25879 | 0.1959 | 0.31696 | 0.23993 | 0.28399 | 0.32805 | 0.3721 | 0.68051
Fluvius Midden-Vlaanderen | BEVEREN | TS BEVEREN-WAAS 15KV | 15.6 | 3700.9633 | 100 | 60 | AFNAME | 0.13401 | 0.37168 | 0.14565 | 0.40251 | 0.16908 | 0.46727 | 0.53209 | 0.59691 | 0.66173 | 1.1155 | Scope investering wordt bepaald en investering wordt gepland
Fluvius Midden-Vlaanderen | BEVEREN | TS BEVEREN-WAAS 15KV | 15.6 | 3700.9633 | 100 | 60 | INJECTIE | 0.13401 | 0.34947 | 0.14565 | 0.3733 | 0.17106 | 0.43843 | 0.5036 | 0.56878 | 0.63395 | 1.0902 | Scope investering wordt bepaald en investering wordt gepland
Fluvius Midden-Vlaanderen | BEVEREN | TS BEVEREN-WAAS 30KV | 29.9 | 2124.0311 | 110 | 0 | AFNAME | 0.22937 | 0.038034 | 0.21043 | 0.077768 | 0.22368 | 0.082664 | 0.087575 | 0.092485 | 0.097396 | 0.13177 | Aangemeld voor analyse
Fluvius Midden-Vlaanderen | BEVEREN | TS BEVEREN-WAAS 30KV | 29.9 | 2124.0311 | 110 | 0 | INJECTIE | 0.22937 | 0.59435 | 0.21043 | 0.59906 | 0.22042 | 0.62752 | 0.65599 | 0.68447 | 0.71295 | 0.91228 | Aangemeld voor analyse
Fluvius Midden-Vlaanderen | GERAARDSBERGEN | TS GERAARDSBERGEN | 15.6 | 2960.7706 | 80 | 48 | AFNAME | 0.18122 | 0.38952 | 0.18528 | 0.41551 | 0.22166 | 0.49709 | 0.57871 | 0.66033 | 0.74195 | 1.3133 | Aangemeld voor analyse
Fluvius Midden-Vlaanderen | GERAARDSBERGEN | TS GERAARDSBERGEN | 15.6 | 2960.7706 | 80 | 48 | INJECTIE | 0.18122 | 0.21071 | 0.18528 | 0.26533 | 0.22422 | 0.32109 | 0.37688 | 0.43266 | 0.48845 | 0.87897
Fluvius Midden-Vlaanderen | HAMME | TS HAMME | 10.5 | 4398.8592 | 80 | 48 | AFNAME | 0.10298 | 0.24643 | 0.098523 | 0.26047 | 0.11329 | 0.2995 | 0.33858 | 0.37765 | 0.41673 | 0.69025 | Aangemeld voor analyse
Fluvius Midden-Vlaanderen | HAMME | TS HAMME | 10.5 | 4398.8592 | 80 | 48 | INJECTIE | 0.10298 | 0.1262 | 0.098523 | 0.14107 | 0.12475 | 0.17862 | 0.21622 | 0.25382 | 0.29142 | 0.55462
Fluvius Midden-Vlaanderen | SINT-NIKLAAS | TS HEIMOLEN | 10.5 | 4398.8592 | 80 | 48 | AFNAME | 0.16288 | 0.34984 | 0.17495 | 0.37156 | 0.22115 | 0.46969 | 0.56785 | 0.66601 | 0.76417 | 1.4513 | Aangemeld voor analyse
Fluvius Midden-Vlaanderen | SINT-NIKLAAS | TS HEIMOLEN | 10.5 | 4398.8592 | 80 | 48 | INJECTIE | 0.16288 | 0.12916 | 0.17495 | 0.16915 | 0.23981 | 0.23186 | 0.29462 | 0.35738 | 0.42014 | 0.85946
Fluvius Midden-Vlaanderen | BEVEREN | TS KETENISSE | 15.6 | 3700.9633 | 100 | 60 | AFNAME | 0.12645 | 0.23145 | 0.12011 | 0.18963 | 0.14342 | 0.22643 | 0.26327 | 0.30011 | 0.33695 | 0.59482 | Aangemeld voor analyse
Fluvius Midden-Vlaanderen | BEVEREN | TS KETENISSE | 15.6 | 3700.9633 | 100 | 60 | INJECTIE | 0.12645 | 0.4476 | 0.12011 | 0.47157 | 0.12164 | 0.47758 | 0.4836 | 0.48962 | 0.49564 | 0.53778
Fluvius Midden-Vlaanderen | NINOVE | TS NINOVE | 15.6 | 5551.4449 | 150 | 120 | AFNAME | 0.13811 | 0.2846 | 0.13278 | 0.29568 | 0.15603 | 0.34745 | 0.39925 | 0.45106 | 0.50286 | 0.86547 | Aangemeld voor analyse
Fluvius Midden-Vlaanderen | NINOVE | TS NINOVE | 15.6 | 5551.4449 | 150 | 120 | INJECTIE | 0.13811 | 0.12411 | 0.13278 | 0.19829 | 0.16559 | 0.24729 | 0.29632 | 0.34535 | 0.39438 | 0.73757
Fluvius Midden-Vlaanderen | SINT-NIKLAAS | TS SINT-NIKLAAS | 10.5 | 4398.8592 | 80 | 48 | AFNAME | 0.16927 | 0.43607 | 0.15736 | 0.29922 | 0.17445 | 0.33172 | 0.36426 | 0.39679 | 0.42933 | 0.65706 | Aangemeld voor analyse
Fluvius Midden-Vlaanderen | SINT-NIKLAAS | TS SINT-NIKLAAS | 10.5 | 4398.8592 | 80 | 48 | INJECTIE | 0.16927 | 0.035811 | 0.15736 | 0.066867 | 0.22019 | 0.093563 | 0.12029 | 0.14702 | 0.17375 | 0.36085
Fluvius Midden-Vlaanderen | DENDERMONDE | TS ST GILLIS DEND | 15.6 | 5181.3486 | 140 | 108 | AFNAME | 0.1134 | 0.27646 | 0.12539 | 0.33722 | 0.13159 | 0.3539 | 0.3706 | 0.3873 | 0.40401 | 0.52092 | Aangemeld voor analyse
Fluvius Midden-Vlaanderen | DENDERMONDE | TS ST GILLIS DEND | 15.6 | 5181.3486 | 140 | 108 | INJECTIE | 0.1134 | 0.044551 | 0.12539 | 0.071845 | 0.15964 | 0.091471 | 0.11112 | 0.13077 | 0.15041 | 0.28794
Fluvius Midden-Vlaanderen | SINT-GILLIS-WAAS | TS ST PAUWELS - HOOGS | 10.5 | 4398.8592 | 80 | 48 | AFNAME | 0.15178 | 0.34463 | 0.15859 | 0.35084 | 0.17566 | 0.38861 | 0.42645 | 0.46429 | 0.50213 | 0.76701 | Aangemeld voor analyse
Fluvius Midden-Vlaanderen | SINT-GILLIS-WAAS | TS ST PAUWELS - HOOGS | 10.5 | 4398.8592 | 80 | 48 | INJECTIE | 0.15178 | 0.38556 | 0.15859 | 0.41399 | 0.18139 | 0.47352 | 0.5331 | 0.59269 | 0.65227 | 1.0693 | Aangemeld voor analyse
Fluvius Midden-Vlaanderen | TEMSE | TS WALGOED | 10.5 | 4398.8592 | 80 | 48 | AFNAME | 0.23214 | 0.45229 | 0.24038 | 0.50568 | 0.27378 | 0.57594 | 0.64625 | 0.71657 | 0.78688 | 1.2791 | Scope investering wordt bepaald en investering wordt gepland
Fluvius Midden-Vlaanderen | TEMSE | TS WALGOED | 10.5 | 4398.8592 | 80 | 48 | INJECTIE | 0.23214 | 0.22948 | 0.24038 | 0.30063 | 0.26942 | 0.33695 | 0.37332 | 0.40969 | 0.44606 | 0.70065
Fluvius Midden-Vlaanderen | ZOTTEGEM | TS ZOTTEGEM | 15.6 | 3330.8669 | 90 | 48 | AFNAME | 0.19291 | 0.3883 | 0.19907 | 0.39913 | 0.23232 | 0.46578 | 0.53247 | 0.59917 | 0.66586 | 1.1327 | Aangemeld voor analyse
Fluvius Midden-Vlaanderen | ZOTTEGEM | TS ZOTTEGEM | 15.6 | 3330.8669 | 90 | 48 | INJECTIE | 0.19291 | 0.1554 | 0.19907 | 0.18953 | 0.248 | 0.23611 | 0.28272 | 0.32933 | 0.37594 | 0.70222
Fluvius West | IZEGEM | NIEUWE TS IZEGEM | 10.5 | 6598.2888 | 120 | 96 | AFNAME | #N/A | #N/A | #N/A | #N/A | #N/A | #N/A | #N/A | #N/A | #N/A | #N/A
Fluvius West | IZEGEM | NIEUWE TS IZEGEM | 10.5 | 6598.2888 | 120 | 96 | INJECTIE | #N/A | #N/A | #N/A | #N/A | #N/A | #N/A | #N/A | #N/A | #N/A | #N/A
Fluvius West | KOMEN-WAASTEN | TS BAS WARNETON | 15.6 | 3700.9633 | 100 | 60 | AFNAME | #N/A | #N/A | #N/A | #N/A | #N/A | 0.00769 | 0.015389 | 0.023088 | 0.030787 | 0.08468
Fluvius West | KOMEN-WAASTEN | TS BAS WARNETON | 15.6 | 3700.9633 | 100 | 60 | INJECTIE | #N/A | #N/A | #N/A | #N/A | #N/A | 0.00056 | 0.00113 | 0.0017 | 0.00227 | 0.00626
Fluvius West | KOMEN-WAASTEN | TS BAS-WARNETON | 15.6 | 2272.3914 | 61.4 | 24 | AFNAME | #N/A | #N/A | #N/A | #N/A | #N/A | 3.2573e-05 | 6.5147e-05 | 9.772e-05 | 0.00013029 | 0.00035831
Fluvius West | KOMEN-WAASTEN | TS BAS-WARNETON | 15.6 | 2272.3914 | 61.4 | 24 | INJECTIE | #N/A | #N/A | #N/A | #N/A | #N/A | 0 | 0 | 0 | 0 | 0
Fluvius West | ROESELARE | TS BEVEREN KAB 2 | 15.6 | 2960.7706 | 80 | 48 | AFNAME | 0.15006 | 0.45959 | 0.16809 | 0.46074 | 0.18626 | 0.51054 | 0.56039 | 0.61024 | 0.66009 | 1.0091 | Aangemeld voor analyse
Fluvius West | ROESELARE | TS BEVEREN KAB 2 | 15.6 | 2960.7706 | 80 | 48 | INJECTIE | 0.15006 | 0.31762 | 0.16809 | 0.39053 | 0.17985 | 0.41786 | 0.44523 | 0.47259 | 0.49995 | 0.69149
Fluvius West | HARELBEKE | TS CENTRALE HARELBEKE | 10.5 | 2749.287 | 50 | 25 | AFNAME | 0.096434 | 0.23386 | 0.097491 | 0.23213 | 0.10754 | 0.25606 | 0.28007 | 0.30408 | 0.32808 | 0.49614 | Aangemeld voor analyse
Fluvius West | HARELBEKE | TS CENTRALE HARELBEKE | 12.4 | 2328.0253 | 50 | 25 | AFNAME | 0.096434 | 0.23386 | 0.097491 | 0.23213 | 0.10754 | 0.25606 | 0.28007 | 0.30408 | 0.32808 | 0.49614
Fluvius West | HARELBEKE | TS CENTRALE HARELBEKE | 10.5 | 2749.287 | 50 | 25 | INJECTIE | 0.096434 | 0.16819 | 0.097491 | 0.216 | 0.11047 | 0.24476 | 0.27358 | 0.3024 | 0.33122 | 0.53296 | Aangemeld voor analyse
Fluvius West | HARELBEKE | TS CENTRALE HARELBEKE | 12.4 | 2328.0253 | 50 | 25 | INJECTIE | 0.096434 | 0.16819 | 0.097491 | 0.216 | 0.11047 | 0.24476 | 0.27358 | 0.3024 | 0.33122 | 0.53296
Fluvius West | WAREGEM | TS DESSELGEM KAB 1 | 10.5 | 4398.8592 | 80 | 48 | AFNAME | 0.064998 | 0.2886 | 0.056193 | 0.27928 | 0.05806 | 0.28856 | 0.29787 | 0.30718 | 0.31649 | 0.38164
Fluvius West | WAREGEM | TS DESSELGEM KAB 1 | 10.5 | 4398.8592 | 80 | 48 | INJECTIE | 0.064998 | 0.1332 | 0.056193 | 0.22052 | 0.059723 | 0.23438 | 0.24826 | 0.26214 | 0.27603 | 0.37323
Fluvius West | WAREGEM | TS DESSELGEM KAB 2 | 10.5 | 4398.8592 | 80 | 48 | AFNAME | 0.096333 | 0.29518 | 0.097131 | 0.2786 | 0.10753 | 0.30844 | 0.3383 | 0.36817 | 0.39803 | 0.60708 | Aangemeld voor analyse
Fluvius West | WAREGEM | TS DESSELGEM KAB 2 | 10.5 | 4398.8592 | 80 | 48 | INJECTIE | 0.096333 | 0.27815 | 0.097131 | 0.22896 | 0.10487 | 0.2472 | 0.26547 | 0.28375 | 0.30202 | 0.42993
Fluvius West | GAVERE | TS GAVERE | 10.5 | 4398.8592 | 80 | 48 | AFNAME | 0.14567 | 0.28371 | 0.14982 | 0.30373 | 0.16163 | 0.32766 | 0.35163 | 0.37559 | 0.39955 | 0.5673 | Aangemeld voor analyse
Fluvius West | GAVERE | TS GAVERE | 10.5 | 4398.8592 | 80 | 48 | INJECTIE | 0.14567 | 0.15027 | 0.14982 | 0.18132 | 0.17193 | 0.20808 | 0.23487 | 0.26166 | 0.28845 | 0.47598
Fluvius West | GISTEL | TS GISTEL POST 36-11 KV | 11.4 | 2025.7904 | 40 | 20 | AFNAME | 0.1772 | 0.4186 | 0.18088 | 0.4426 | 0.25985 | 0.63582 | 0.82911 | 1.0224 | 1.2157 | 2.5686 | Scope investering wordt bepaald en investering wordt gepland
Fluvius West | GISTEL | TS GISTEL POST 36-11 KV | 11.4 | 2025.7904 | 40 | 20 | INJECTIE | 0.1772 | 0.5648 | 0.18088 | 0.5156 | 0.22806 | 0.6501 | 0.78466 | 0.91922 | 1.0538 | 1.9957 | Aangemeld voor analyse
Fluvius West | WEVELGEM | TS HEULESTR POST 36-10 | 10.5 | 1374.6435 | 25 | 12.5 | AFNAME | 0.082032 | 0.21235 | 0.086372 | 0.21312 | 0.090555 | 0.22344 | 0.23384 | 0.24423 | 0.25463 | 0.3274
Fluvius West | WEVELGEM | TS HEULESTR POST 36-10 | 10.5 | 1374.6435 | 25 | 12.5 | INJECTIE | 0.082032 | 0.10061 | 0.086372 | 0.13555 | 0.09828 | 0.15424 | 0.17297 | 0.1917 | 0.21044 | 0.34156
Fluvius West | IEPER | TS IEPER-NOORD | 15.6 | 3700.9633 | 100 | 60 | AFNAME | 0.18384 | 0.43084 | 0.23285 | 0.43586 | 0.24986 | 0.46771 | 0.4996 | 0.53148 | 0.56337 | 0.78656 | Scope investering wordt bepaald en investering wordt gepland
Fluvius West | IEPER | TS IEPER-NOORD | 15.6 | 3700.9633 | 100 | 60 | INJECTIE | 0.18384 | 0.18879 | 0.23285 | 0.17028 | 0.28002 | 0.20477 | 0.2393 | 0.27382 | 0.30835 | 0.55004
Fluvius West | IEPER | TS IEPER-VLAMERTINGE | 15.6 | 3700.9633 | 100 | 60 | AFNAME | 0.10206 | 0.24735 | 0.11409 | 0.38193 | 0.11934 | 0.39952 | 0.41715 | 0.43479 | 0.45242 | 0.57585 | Aangemeld voor analyse
Fluvius West | IEPER | TS IEPER-VLAMERTINGE | 15.6 | 3700.9633 | 100 | 60 | INJECTIE | 0.10206 | 0.061645 | 0.11409 | 0.086587 | 0.14641 | 0.11112 | 0.13569 | 0.16025 | 0.18482 | 0.35679
Fluvius West | KOEKELARE | TS KOEKELARE POST 36-11 KV | 11.4 | 633.0595 | 12.5 | 7 | AFNAME | 0.22518 | 0.4464 | 0.23375 | 0.46032 | 0.284 | 0.55928 | 0.65836 | 0.75744 | 0.85652 | 1.5501 | Aangemeld voor analyse
Fluvius West | KOEKELARE | TS KOEKELARE POST 36-11 KV | 11.4 | 633.0595 | 12.5 | 7 | INJECTIE | 0.22518 | 0.28464 | 0.23375 | 0.3576 | 0.26345 | 0.40304 | 0.44866 | 0.49429 | 0.53991 | 0.85928
Fluvius West | KOKSIJDE | TS KOKSIJDE | 11.4 | 7394.135 | 146 | 115.2 | AFNAME | 0.22604 | 0.39026 | 0.20514 | 0.3871 | 0.24064 | 0.45409 | 0.5211 | 0.58812 | 0.65514 | 1.1242 | Scope investering wordt bepaald en investering wordt gepland
Fluvius West | KOKSIJDE | TS KOKSIJDE | 11.4 | 7394.135 | 146 | 115.2 | INJECTIE | 0.22604 | 0.033729 | 0.20514 | 0.10053 | 0.29699 | 0.14555 | 0.19059 | 0.23563 | 0.28067 | 0.59594
Fluvius West | KORTRIJK | TS KORTRIJK-HEULE | 10.5 | 4398.8592 | 80 | 48 | AFNAME | 0.19711 | 0.68033 | 0.25052 | 0.73759 | 0.1342 | 0.39513 | 0.4215 | 0.44787 | 0.47425 | 0.65886 | Aangemeld voor analyse
Fluvius West | KORTRIJK | TS KORTRIJK-HEULE | 10.5 | 4398.8592 | 80 | 48 | INJECTIE | 0.19711 | 0.068043 | 0.25052 | 0.17989 | 0.16212 | 0.11641 | 0.14182 | 0.16724 | 0.19265 | 0.37052
Fluvius West | KORTRIJK | TS KORTRIJK-OOST | 10.5 | 4398.8592 | 80 | 48 | AFNAME | 0.1825 | 0.37582 | 0.19273 | 0.40286 | 0.20256 | 0.42341 | 0.444 | 0.46459 | 0.48518 | 0.62931 | Scope investering wordt bepaald en investering wordt gepland
Fluvius West | KORTRIJK | TS KORTRIJK-OOST | 10.5 | 4398.8592 | 80 | 48 | INJECTIE | 0.1825 | 0.07643 | 0.19273 | 0.10103 | 0.23313 | 0.12221 | 0.14343 | 0.16465 | 0.18587 | 0.3344
Fluvius West | KUURNE | TS KUURNE | 10.5 | 4398.8592 | 80 | 48 | AFNAME | 0.089621 | 0.20896 | 0.087198 | 0.22423 | 0.094282 | 0.24245 | 0.26072 | 0.27899 | 0.29726 | 0.42515
Fluvius West | KUURNE | TS KUURNE | 10.5 | 4398.8592 | 80 | 48 | INJECTIE | 0.089621 | 0.13885 | 0.087198 | 0.14732 | 0.09602 | 0.16223 | 0.17715 | 0.19208 | 0.207 | 0.31149
Fluvius West | LENDELEDE | TS LENDELEDE POST 36 10 | 10.5 | 1374.6435 | 25 | 12.5 | AFNAME | 0.18398 | 0.32563 | 0.18583 | 0.33696 | 0.21512 | 0.39008 | 0.44337 | 0.49666 | 0.54994 | 0.92296 | Aangemeld voor analyse
Fluvius West | LENDELEDE | TS LENDELEDE POST 36 10 | 10.5 | 1374.6435 | 25 | 12.5 | INJECTIE | 0.18398 | 0.11616 | 0.18583 | 0.1415 | 0.22005 | 0.16756 | 0.19368 | 0.2198 | 0.24592 | 0.42876
Fluvius West | MIDDELKERKE | TS LOMBARDSIJDE | 11.4 | 2532.238 | 50 | 24 | AFNAME | 0.15759 | 0.31262 | 0.15903 | 0.40008 | 0.16792 | 0.42246 | 0.44489 | 0.46732 | 0.48975 | 0.64676 | Scope investering wordt bepaald en investering wordt gepland
Fluvius West | MIDDELKERKE | TS LOMBARDSIJDE | 11.4 | 2532.238 | 50 | 24 | INJECTIE | 0.15759 | 0.050743 | 0.15903 | 0.050929 | 0.32605 | 0.10442 | 0.15795 | 0.21148 | 0.265 | 0.6397
Fluvius West | KORTRIJK | TS MARKE | 10.5 | 2749.287 | 50 | 25 | AFNAME | 0.13768 | 0.35976 | 0.12996 | 0.36552 | 0.13605 | 0.38266 | 0.39989 | 0.41712 | 0.43435 | 0.55496 | Aangemeld voor analyse
Fluvius West | KORTRIJK | TS MARKE | 10.5 | 2749.287 | 50 | 25 | INJECTIE | 0.13768 | 0.10728 | 0.12996 | 0.14448 | 0.15824 | 0.17592 | 0.20738 | 0.23884 | 0.27031 | 0.49054
Fluvius West | MENEN | TS MENEN-WEST | 15.6 | 2960.7706 | 80 | 48 | AFNAME | 0.11856 | 0.3343 | 0.12092 | 0.36233 | 0.12928 | 0.38739 | 0.4125 | 0.43762 | 0.46273 | 0.63854 | Aangemeld voor analyse
Fluvius West | MENEN | TS MENEN-WEST | 15.6 | 2960.7706 | 80 | 48 | INJECTIE | 0.11856 | 0.33886 | 0.12092 | 0.38079 | 0.13368 | 0.42099 | 0.46121 | 0.50143 | 0.54165 | 0.82319
Fluvius West | MIDDELKERKE | TS MIDDELKERKE POST 36-11 KV | 11.4 | 2215.7083 | 43.75 | 18.75 | AFNAME | 0.14057 | 0.28756 | 0.14761 | 0.36765 | 0.16376 | 0.40789 | 0.4482 | 0.48852 | 0.52883 | 0.81104 | Aangemeld voor analyse
Fluvius West | MIDDELKERKE | TS MIDDELKERKE POST 36-11 KV | 11.4 | 2215.7083 | 43.75 | 18.75 | INJECTIE | 0.14057 | 0 | 0.14761 | 0 | 0.15 | 0.0058971 | 0.022206 | 0.038514 | 0.054823 | 0.16898
Fluvius West | MOESKROEN | TS MOUSCRON | 10.5 | 4398.8592 | 80 | 48 | AFNAME | 0.18652 | 0.33521 | 0.17254 | 0.32183 | 0.18062 | 0.33691 | 0.35203 | 0.36716 | 0.38228 | 0.48814
Fluvius West | MOESKROEN | TS MOUSCRON | 10.5 | 4398.8592 | 80 | 48 | INJECTIE | 0.18652 | 0.035515 | 0.17254 | 0.063847 | 0.20092 | 0.07435 | 0.084871 | 0.095393 | 0.10591 | 0.17956
Fluvius West | MOESKROEN | TS MOUSCRON CABINE 4 | 10.5 | 4398.8592 | 80 | 48 | AFNAME | #N/A | #N/A | #N/A | #N/A | #N/A | 0.080825 | 0.1617 | 0.24258 | 0.32345 | 0.88958 | Aangemeld voor analyse
Fluvius West | MOESKROEN | TS MOUSCRON CABINE 4 | 10.5 | 4398.8592 | 80 | 48 | INJECTIE | #N/A | #N/A | #N/A | #N/A | #N/A | 0.042688 | 0.085397 | 0.12811 | 0.17082 | 0.46979
Fluvius West | WEVELGEM | TS NIJVERH L PS 36-10 | 10.5 | 2474.3583 | 45 | 20 | AFNAME | 0.17721 | 0.42549 | 0.17756 | 0.40213 | 0.19043 | 0.43129 | 0.46047 | 0.48964 | 0.51882 | 0.72307 | Aangemeld voor analyse
Fluvius West | WEVELGEM | TS NIJVERH L PS 36-10 | 10.5 | 2474.3583 | 45 | 20 | INJECTIE | 0.17721 | 0.25253 | 0.17756 | 0.3168 | 0.19164 | 0.34193 | 0.36709 | 0.39224 | 0.4174 | 0.59349
Fluvius West | LO-RENINGE | TS NOORDSCHOTE | 15.6 | 1850.4816 | 50 | 30 | AFNAME | 0.30187 | 0.64312 | 0.28531 | 0.70854 | 0.16477 | 0.40918 | 0.46413 | 0.51907 | 0.57402 | 0.95864 | Scope investering wordt bepaald en investering wordt gepland
Fluvius West | LO-RENINGE | TS NOORDSCHOTE | 15.6 | 1850.4816 | 50 | 30 | INJECTIE | 0.30187 | 0.88919 | 0.28531 | 0.61936 | 0.15632 | 0.33934 | 0.36905 | 0.39876 | 0.42848 | 0.63646
Fluvius West | OOSTROZEBEKE | TS OOSTROZEBEKE | 10.5 | 6598.2888 | 120 | 96 | AFNAME | 0.095708 | 0.34458 | 0.1138 | 0.37669 | 0.12169 | 0.40282 | 0.429 | 0.45518 | 0.48135 | 0.66459 | Aangemeld voor analyse
Fluvius West | OOSTROZEBEKE | TS OOSTROZEBEKE | 10.5 | 6598.2888 | 120 | 96 | INJECTIE | 0.095708 | 0.20947 | 0.1138 | 0.17439 | 0.12476 | 0.19119 | 0.20803 | 0.22487 | 0.2417 | 0.35956
Fluvius West | OUDENAARDE | TS OUDENAARDE KAB 1 | 10.5 | 4398.8592 | 80 | 48 | AFNAME | 0.22536 | 0.59814 | 0.20638 | 0.58679 | 0.21253 | 0.60428 | 0.62181 | 0.63934 | 0.65688 | 0.77963 | Aangemeld voor analyse
Fluvius West | OUDENAARDE | TS OUDENAARDE KAB 1 | 10.5 | 4398.8592 | 80 | 48 | INJECTIE | 0.22536 | 0 | 0.20638 | 0.097148 | 0.25456 | 0.11983 | 0.14254 | 0.16525 | 0.18796 | 0.34694
Fluvius West | OUDENAARDE | TS OUDENAARDE KAB 2 | 10.5 | 4398.8592 | 80 | 48 | AFNAME | 0.16797 | 0.34014 | 0.17506 | 0.37269 | 0.18634 | 0.3967 | 0.42076 | 0.44482 | 0.46888 | 0.6373 | Aangemeld voor analyse
Fluvius West | OUDENAARDE | TS OUDENAARDE KAB 2 | 10.5 | 4398.8592 | 80 | 48 | INJECTIE | 0.16797 | 0.1618 | 0.17506 | 0.21638 | 0.20437 | 0.25261 | 0.28886 | 0.32511 | 0.36135 | 0.61509
Fluvius West | PITTEM | TS PITTEM | 10.5 | 6598.2888 | 120 | 88 | AFNAME | 0.22241 | 0.48062 | 0.24249 | 0.46517 | 0.25915 | 0.49712 | 0.52909 | 0.56106 | 0.59304 | 0.81685 | Aangemeld voor analyse
Fluvius West | PITTEM | TS PITTEM | 10.5 | 6598.2888 | 120 | 88 | INJECTIE | 0.22241 | 0.13313 | 0.24249 | 0.13817 | 0.29194 | 0.16634 | 0.19455 | 0.22275 | 0.25095 | 0.44838
Fluvius West | POPERINGE | TS POPERINGE | 15.6 | 3145.8188 | 85 | 35 | AFNAME | 0.12897 | 0.39907 | 0.13262 | 0.29874 | 0.1557 | 0.35073 | 0.40276 | 0.45478 | 0.50681 | 0.871 | Aangemeld voor analyse
Fluvius West | POPERINGE | TS POPERINGE | 15.6 | 3145.8188 | 85 | 35 | INJECTIE | 0.12897 | 0.27826 | 0.13262 | 0.23597 | 0.14708 | 0.26169 | 0.28744 | 0.3132 | 0.33895 | 0.5192
Fluvius West | LEDEGEM | TS ROLLEGEM-KAPELLE 36 10-15KV | 15.6 | 185.0482 | 5 | 5 | AFNAME | 0.32751 | 0.6924 | 0.34302 | 0.7584 | 0.36355 | 0.8038 | 0.84928 | 0.89476 | 0.94024 | 1.2586 | Aangemeld voor analyse
Fluvius West | LEDEGEM | TS ROLLEGEM-KAPELLE 36 10-15KV | 15.6 | 185.0482 | 5 | 5 | INJECTIE | 0.32751 | 0.4824 | 0.34302 | 0.612 | 0.39133 | 0.6982 | 0.78456 | 0.87092 | 0.95728 | 1.5618 | Aangemeld voor analyse
Fluvius West | RONSE | TS RONSE | 10.5 | 4398.8592 | 80 | 48 | AFNAME | 0.19842 | 0.35591 | 0.19673 | 0.37756 | 0.21243 | 0.40769 | 0.43784 | 0.46799 | 0.49815 | 0.70921 | Aangemeld voor analyse
Fluvius West | RONSE | TS RONSE | 10.5 | 4398.8592 | 80 | 48 | INJECTIE | 0.19842 | 0.080654 | 0.19673 | 0.13309 | 0.22694 | 0.15352 | 0.17398 | 0.19443 | 0.21489 | 0.35806
Fluvius West | KLUISBERGEN | TS RUIEN | 10.5 | 5113.6738 | 93 | 48 | AFNAME | 0.1991 | 0.36967 | 0.19995 | 0.36129 | 0.21871 | 0.39518 | 0.42914 | 0.46309 | 0.49704 | 0.73472 | Aangemeld voor analyse
Fluvius West | KLUISBERGEN | TS RUIEN | 10.5 | 5113.6738 | 93 | 48 | INJECTIE | 0.1991 | 0.13388 | 0.19995 | 0.11157 | 0.2369 | 0.13219 | 0.15283 | 0.17347 | 0.19411 | 0.33859
Fluvius West | ROESELARE | TS RUMBEKE | 15.6 | 3700.9633 | 100 | 65 | AFNAME | 0.29054 | 0.52837 | 0.3078 | 0.61589 | 0.34368 | 0.68769 | 0.75954 | 0.83139 | 0.90324 | 1.4062 | Scope investering wordt bepaald en investering wordt gepland
Fluvius West | ROESELARE | TS RUMBEKE | 15.6 | 3700.9633 | 100 | 65 | INJECTIE | 0.29054 | 0.21218 | 0.3078 | 0.22466 | 0.35472 | 0.25891 | 0.29319 | 0.32748 | 0.36176 | 0.60174
Fluvius West | WAREGEM | TS SCHOONDALE | 10.5 | 4398.8592 | 80 | 48 | AFNAME | 0.20442 | 0.30316 | 0.18651 | 0.28731 | 0.19641 | 0.30255 | 0.31784 | 0.33313 | 0.34842 | 0.45546
Fluvius West | WAREGEM | TS SCHOONDALE | 10.5 | 4398.8592 | 80 | 48 | INJECTIE | 0.20442 | 0 | 0.18651 | 0 | 0.19 | 0.01265 | 0.02578 | 0.03891 | 0.05204 | 0.14395
Fluvius West | WIELSBEKE | TS SINT-BAAFS-VIJVE | 10.5 | 9127.6328 | 166 | 144 | AFNAME | 0.1336 | 0.33198 | 0.14513 | 0.32591 | 0.15547 | 0.34913 | 0.37238 | 0.39563 | 0.41888 | 0.58161 | Aangemeld voor analyse
Fluvius West | WIELSBEKE | TS SINT-BAAFS-VIJVE | 10.5 | 9127.6328 | 166 | 144 | INJECTIE | 0.1336 | 0.20389 | 0.14513 | 0.20534 | 0.16644 | 0.23549 | 0.26567 | 0.29584 | 0.32601 | 0.53722
Fluvius West | ZWALM | TS ST DENIJS-BOEKEL | 10.5 | 687.3217 | 12.5 | 9 | AFNAME | 0.26578 | 0.5671 | 0.27029 | 0.58566 | 0.31656 | 0.68592 | 0.78642 | 0.88693 | 0.98743 | 1.691 | Aangemeld voor analyse
Fluvius West | ZWALM | TS ST DENIJS-BOEKEL | 10.5 | 687.3217 | 12.5 | 9 | INJECTIE | 0.26578 | 0.39611 | 0.27029 | 0.4543 | 0.31114 | 0.52296 | 0.59174 | 0.66053 | 0.72931 | 1.2108 | Scope investering wordt bepaald en investering wordt gepland
Fluvius West | HARELBEKE | TS STASEGEM POST | 10.5 | 2474.3583 | 45 | 20 | AFNAME | 0.11974 | 0.30256 | 0.13577 | 0.34475 | 0.14237 | 0.36151 | 0.37834 | 0.39517 | 0.412 | 0.52982 | Aangemeld voor analyse
Fluvius West | HARELBEKE | TS STASEGEM POST | 10.5 | 2474.3583 | 45 | 20 | INJECTIE | 0.11974 | 0.33413 | 0.13577 | 0.38907 | 0.14481 | 0.41498 | 0.44095 | 0.46692 | 0.49289 | 0.67469
Fluvius West | TIELT | TS TIELT | 10.5 | 4398.8592 | 80 | 48 | AFNAME | 0.26802 | 0.48163 | 0.27084 | 0.49781 | 0.29152 | 0.53582 | 0.57389 | 0.61195 | 0.65001 | 0.91644 | Aangemeld voor analyse
Fluvius West | TIELT | TS TIELT | 10.5 | 4398.8592 | 80 | 48 | INJECTIE | 0.26802 | 0.19479 | 0.27084 | 0.19696 | 0.3152 | 0.22921 | 0.2615 | 0.29379 | 0.32607 | 0.55207
Fluvius West | TORHOUT | TS TORHOUT POST 36-12 KV | 12.4 | 2328.0253 | 50 | 25 | AFNAME | 0.14163 | 0.27341 | 0.14644 | 0.28454 | 0.16045 | 0.31178 | 0.33908 | 0.36638 | 0.39369 | 0.5848 | Aangemeld voor analyse
Fluvius West | TORHOUT | TS TORHOUT POST 36-12 KV | 12.4 | 2328.0253 | 50 | 25 | INJECTIE | 0.14163 | 0.144 | 0.14644 | 0.1776 | 0.16915 | 0.20514 | 0.23274 | 0.26033 | 0.28793 | 0.4811
Fluvius West | DIKSMUIDE | TS TRAMSTATIE | 11.4 | 5064.476 | 100 | 60 | AFNAME | 0.13301 | 0.24931 | 0.13297 | 0.25695 | 0.14491 | 0.28002 | 0.30313 | 0.32625 | 0.34936 | 0.51117 | Aangemeld voor analyse
Fluvius West | DIKSMUIDE | TS TRAMSTATIE | 11.4 | 5064.476 | 100 | 60 | INJECTIE | 0.13301 | 0.13017 | 0.13297 | 0.15858 | 0.16699 | 0.19915 | 0.23975 | 0.28036 | 0.32096 | 0.60519
Fluvius West | STADEN | TS WEST-ROZEBEKE | 15.6 | 5551.4449 | 150 | 120 | AFNAME | 0.22747 | 0.45627 | 0.24619 | 0.46625 | 0.26645 | 0.50461 | 0.54301 | 0.58142 | 0.61982 | 0.88863 | Aangemeld voor analyse
Fluvius West | STADEN | TS WEST-ROZEBEKE | 15.6 | 5551.4449 | 150 | 120 | INJECTIE | 0.22747 | 0.09615 | 0.24619 | 0.16645 | 0.27598 | 0.18659 | 0.20675 | 0.22691 | 0.24707 | 0.38821
Fluvius West | WEVELGEM | TS WEVELGEM | 15.6 | 2960.7706 | 80 | 48 | AFNAME | 0.20844 | 0.41891 | 0.21053 | 0.43333 | 0.23164 | 0.47679 | 0.5203 | 0.56381 | 0.60731 | 0.91187 | Aangemeld voor analyse
Fluvius West | WEVELGEM | TS WEVELGEM | 15.6 | 2960.7706 | 80 | 48 | INJECTIE | 0.20844 | 0.1977 | 0.21053 | 0.25201 | 0.24313 | 0.29102 | 0.33006 | 0.36911 | 0.40815 | 0.68143
Fluvius West | HEUVELLAND | TS WIJTSCHATE | 15.6 | 925.2408 | 25 | 15 | AFNAME | 0.13346 | 0.24672 | 0.13987 | 0.25766 | 0.1786 | 0.329 | 0.40048 | 0.47196 | 0.54344 | 1.0438 | Aangemeld voor analyse
Fluvius West | HEUVELLAND | TS WIJTSCHATE | 15.6 | 925.2408 | 25 | 15 | INJECTIE | 0.13346 | 0.16147 | 0.13987 | 0.22598 | 0.15268 | 0.24668 | 0.26746 | 0.28823 | 0.30901 | 0.45444
Fluvius West | WINGENE | TS WINGENE | 12.4 | 2037.0221 | 43.75 | 22.5 | AFNAME | 0.19593 | 0.37864 | 0.19587 | 0.3855 | 0.22669 | 0.44615 | 0.5069 | 0.56765 | 0.6284 | 1.0537 | Aangemeld voor analyse
Fluvius West | WINGENE | TS WINGENE | 12.4 | 2037.0221 | 43.75 | 22.5 | INJECTIE | 0.19593 | 0.2259 | 0.19587 | 0.24804 | 0.21952 | 0.27799 | 0.30799 | 0.33798 | 0.36798 | 0.57797
Fluvius West | WORTEGEM-PETEGEM | TS WORTEGEM | 10.5 | 6928.2032 | 126 | 96 | AFNAME | 0.19003 | 0.34031 | 0.19029 | 0.3689 | 0.21324 | 0.41338 | 0.4579 | 0.50242 | 0.54694 | 0.85859 | Aangemeld voor analyse
Fluvius West | WORTEGEM-PETEGEM | TS WORTEGEM | 10.5 | 6928.2032 | 126 | 96 | INJECTIE | 0.19003 | 0.12404 | 0.19029 | 0.15186 | 0.22053 | 0.17599 | 0.20014 | 0.2243 | 0.24845 | 0.41751
Fluvius West | ZWEVEGEM | TS ZWEVEGEM | 10.5 | 4398.8592 | 80 | 48 | AFNAME | 0.17157 | 0.34494 | 0.17936 | 0.39197 | 0.19528 | 0.42678 | 0.46164 | 0.49651 | 0.53138 | 0.77545 | Aangemeld voor analyse
Fluvius West | ZWEVEGEM | TS ZWEVEGEM | 10.5 | 4398.8592 | 80 | 48 | INJECTIE | 0.17157 | 0.22436 | 0.17936 | 0.25315 | 0.20815 | 0.29379 | 0.33446 | 0.37513 | 0.4158 | 0.70051
Fluvius Zenne-Dijle | AARSCHOT | TS AARSCHOT K1 | 10.5 | 4398.8592 | 80 | 48 | AFNAME | 0.26063 | 0.53166 | 0.2706 | 0.57786 | 0.30148 | 0.64381 | 0.7098 | 0.77579 | 0.84177 | 1.3037 | Aangemeld voor analyse
Fluvius Zenne-Dijle | AARSCHOT | TS AARSCHOT K1 | 10.5 | 4398.8592 | 80 | 48 | INJECTIE | 0.26063 | 0.25009 | 0.2706 | 0.32695 | 0.33637 | 0.40643 | 0.48594 | 0.56545 | 0.64496 | 1.2015 | Aangemeld voor analyse
Fluvius Zenne-Dijle | AARSCHOT | TS AARSCHOT K2 | 10.5 | 3299.1444 | 60 | 24 | AFNAME | 0.0095683 | 0.21882 | 0.0098604 | 0.21673 | 0.012257 | 0.2694 | 0.32211 | 0.37483 | 0.42754 | 0.79653 | Aangemeld voor analyse
Fluvius Zenne-Dijle | AARSCHOT | TS AARSCHOT K2 | 10.5 | 3299.1444 | 60 | 24 | INJECTIE | 0.0095683 | 0.082823 | 0.0098604 | 0.062261 | 0.016101 | 0.10167 | 0.14112 | 0.18057 | 0.22003 | 0.4962
Fluvius Zenne-Dijle | BORNEM | TS BORNEM | 15.6 | 3330.8669 | 90 | 48 | AFNAME | 0.28423 | 0.47096 | 0.29631 | 0.49096 | 0.3288 | 0.54479 | 0.59866 | 0.65254 | 0.70642 | 1.0835 | Investering gepland
Fluvius Zenne-Dijle | BORNEM | TS BORNEM | 15.6 | 3330.8669 | 90 | 48 | INJECTIE | 0.28423 | 0.049377 | 0.29631 | 0.12569 | 0.37572 | 0.15938 | 0.19309 | 0.22681 | 0.26052 | 0.49652
Fluvius Zenne-Dijle | DIEST | TS DIEST | 10.5 | 4728.7736 | 86 | 48 | AFNAME | 0.16666 | 0.41401 | 0.17954 | 0.4342 | 0.21077 | 0.50973 | 0.5853 | 0.66087 | 0.73644 | 1.2654 | Scope investering wordt bepaald en investering wordt gepland
Fluvius Zenne-Dijle | DIEST | TS DIEST | 10.5 | 4728.7736 | 86 | 48 | INJECTIE | 0.16666 | 0.22064 | 0.17954 | 0.24893 | 0.21368 | 0.29628 | 0.34364 | 0.391 | 0.43836 | 0.76988
Fluvius Zenne-Dijle | LEUVEN | TS GASTHUISBERG K1 K2 | 10.5 | 6598.2888 | 120 | 96 | AFNAME | 0.18126 | 0.28378 | 0.18225 | 0.29627 | 0.19782 | 0.32158 | 0.34693 | 0.37227 | 0.39762 | 0.57503 | Aangemeld voor analyse
Fluvius Zenne-Dijle | LEUVEN | TS GASTHUISBERG K1 K2 | 10.5 | 6598.2888 | 120 | 96 | INJECTIE | 0.18126 | 0 | 0.18225 | 0 | 0.18 | -0.028417 | -0.012206 | 0.004005 | 0.020216 | 0.13369
Fluvius Zenne-Dijle | HEIST-OP-DEN-BERG | TS HEISTO DBERG 1 | 10.5 | 4398.8592 | 80 | 48 | AFNAME | 0.15025 | 0.36071 | 0.16011 | 0.40036 | 0.17616 | 0.44049 | 0.48067 | 0.52085 | 0.56102 | 0.84228 | Aangemeld voor analyse
Fluvius Zenne-Dijle | HEIST-OP-DEN-BERG | TS HEISTO DBERG 1 | 10.5 | 4398.8592 | 80 | 48 | INJECTIE | 0.15025 | 0.24888 | 0.16011 | 0.25027 | 0.18946 | 0.29614 | 0.34203 | 0.38793 | 0.43382 | 0.75509
Fluvius Zenne-Dijle | HEIST-OP-DEN-BERG | TS HEISTO DBERG 2 | 10.5 | 4398.8592 | 80 | 48 | AFNAME | 0.098024 | 0.3076 | 0.11017 | 0.31732 | 0.13306 | 0.38325 | 0.44925 | 0.51525 | 0.58125 | 1.0433 | Aangemeld voor analyse
Fluvius Zenne-Dijle | HEIST-OP-DEN-BERG | TS HEISTO DBERG 2 | 10.5 | 4398.8592 | 80 | 48 | INJECTIE | 0.098024 | 0.21138 | 0.11017 | 0.23983 | 0.12671 | 0.27585 | 0.3119 | 0.34795 | 0.38399 | 0.63633
Fluvius Zenne-Dijle | LEUVEN | TS HEVERLEE K1 K2 | 10.5 | 6598.2888 | 120 | 96 | AFNAME | 0.32433 | 0.47957 | 0.33255 | 0.50533 | 0.34278 | 0.52087 | 0.53647 | 0.55207 | 0.56766 | 0.67686 | Aangemeld voor analyse
Fluvius Zenne-Dijle | LEUVEN | TS HEVERLEE K1 K2 | 10.5 | 6598.2888 | 120 | 96 | INJECTIE | 0.32433 | 0 | 0.33255 | 0 | 0.33 | -0.084117 | -0.046022 | -0.0079267 | 0.030168 | 0.29683
Fluvius Zenne-Dijle | HOEILAART | TS HOEILAART | 11.4 | 2532.238 | 50 | 30 | AFNAME | 0.13841 | 0.27748 | 0.1365 | 0.27573 | 0.16331 | 0.32988 | 0.38409 | 0.43831 | 0.49252 | 0.87202 | Investering gepland
Fluvius Zenne-Dijle | HOEILAART | TS HOEILAART | 11.4 | 2532.238 | 50 | 30 | INJECTIE | 0.13841 | 0.037443 | 0.1365 | 0.072434 | 0.21683 | 0.11506 | 0.15774 | 0.20042 | 0.24309 | 0.54184
Fluvius Zenne-Dijle | HULDENBERG | TS HULDENBERG | 11.4 | 2430.9485 | 48 | 38.4 | AFNAME | 0.22573 | 0.47976 | 0.23804 | 0.50243 | 0.28352 | 0.59842 | 0.69447 | 0.79052 | 0.88657 | 1.5589 | Aangemeld voor analyse
Fluvius Zenne-Dijle | HULDENBERG | TS HULDENBERG | 11.4 | 2430.9485 | 48 | 38.4 | INJECTIE | 0.22573 | 0.17979 | 0.23804 | 0.23825 | 0.30833 | 0.3086 | 0.37901 | 0.44941 | 0.51982 | 1.0126 | Aangemeld voor analyse
Fluvius Zenne-Dijle | KORTENAKEN | TS KERSBEEK | 10.5 | 4398.8592 | 80 | 48 | AFNAME | 0.12779 | 0.31295 | 0.12977 | 0.30123 | 0.15174 | 0.35224 | 0.40329 | 0.45434 | 0.50539 | 0.86275 | Aangemeld voor analyse
Fluvius Zenne-Dijle | KORTENAKEN | TS KERSBEEK | 10.5 | 4398.8592 | 80 | 48 | INJECTIE | 0.12779 | 0.25461 | 0.12977 | 0.2697 | 0.14782 | 0.30722 | 0.34477 | 0.38232 | 0.41988 | 0.68273
Fluvius Zenne-Dijle | LEUVEN | TS KESSEL LO | 10.5 | 4398.8592 | 80 | 48 | AFNAME | 0.18575 | 0.37079 | 0.1867 | 0.37934 | 0.21899 | 0.44493 | 0.51056 | 0.57621 | 0.64184 | 1.1013 | Aangemeld voor analyse
Fluvius Zenne-Dijle | LEUVEN | TS KESSEL LO | 10.5 | 4398.8592 | 80 | 48 | INJECTIE | 0.18575 | 0.075556 | 0.1867 | 0.122 | 0.24802 | 0.16206 | 0.20216 | 0.24226 | 0.28235 | 0.56302
Fluvius Zenne-Dijle | LANDEN | TS LANDEN | 10.5 | 4398.8592 | 80 | 48 | AFNAME | 0.12067 | 0.38192 | 0.10663 | 0.26844 | 0.10739 | 0.27035 | 0.31946 | 0.36857 | 0.41769 | 0.76148 | Aangemeld voor analyse
Fluvius Zenne-Dijle | LANDEN | TS LANDEN | 10.5 | 4398.8592 | 80 | 48 | INJECTIE | 0.12067 | 0.11579 | 0.10663 | 0.12456 | 0.14391 | 0.16811 | 0.2234 | 0.27868 | 0.33396 | 0.72095
Fluvius Zenne-Dijle | MECHELEN | TS MECHELEN 1 | 10.5 | 4398.8592 | 80 | 48 | AFNAME | 0.20781 | 0.75617 | 0.2152 | 0.68862 | 0.14828 | 0.4745 | 0.51912 | 0.56373 | 0.60835 | 0.92067 | Aangemeld voor analyse
Fluvius Zenne-Dijle | MECHELEN | TS MECHELEN 1 | 10.5 | 4398.8592 | 80 | 48 | INJECTIE | 0.20781 | 0 | 0.2152 | 0.009539 | 0.97317 | 0.043138 | 0.076765 | 0.11039 | 0.14402 | 0.37941
Fluvius Zenne-Dijle | MECHELEN | TS MECHELEN 2 | 10.5 | 4398.8592 | 80 | 48 | AFNAME | 0.14822 | 0.42339 | 0.13359 | 0.39044 | 0.083057 | 0.24275 | 0.25548 | 0.26821 | 0.28094 | 0.37004
Fluvius Zenne-Dijle | MECHELEN | TS MECHELEN 2 | 10.5 | 4398.8592 | 80 | 48 | INJECTIE | 0.14822 | 0 | 0.13359 | 0 | 0.13 | -0.01705 | -0.014039 | -0.011028 | -0.0080163 | 0.013062
Fluvius Zenne-Dijle | MECHELEN | TS MECHELEN 3 | 10.5 | 4398.8592 | 80 | 48 | AFNAME | 0.12164 | 0.41536 | 0.12534 | 0.28273 | 0.13753 | 0.31024 | 0.33779 | 0.36533 | 0.39288 | 0.58572 | Aangemeld voor analyse
Fluvius Zenne-Dijle | MECHELEN | TS MECHELEN 3 | 10.5 | 4398.8592 | 80 | 48 | INJECTIE | 0.12164 | 0.10735 | 0.12534 | 0.17843 | 0.14132 | 0.20119 | 0.22397 | 0.24676 | 0.26954 | 0.42903
Fluvius Zenne-Dijle | MECHELEN | TS MUIZEN | 10.5 | 4398.8592 | 80 | 48 | AFNAME | 0.24784 | 0.46861 | 0.25041 | 0.49227 | 0.2914 | 0.57285 | 0.65348 | 0.73411 | 0.81474 | 1.3791 | Scope investering wordt bepaald en investering wordt gepland
Fluvius Zenne-Dijle | MECHELEN | TS MUIZEN | 10.5 | 4398.8592 | 80 | 48 | INJECTIE | 0.24784 | 0.1086 | 0.25041 | 0.16248 | 0.32982 | 0.214 | 0.26556 | 0.31712 | 0.36868 | 0.72959
Fluvius Zenne-Dijle | PUTTE | TS PUTTE | 10.5 | 4398.8592 | 80 | 48 | AFNAME | 0.12913 | 0.29384 | 0.1462 | 0.32603 | 0.18303 | 0.40816 | 0.49035 | 0.57254 | 0.65473 | 1.2301 | Investering gepland
Fluvius Zenne-Dijle | PUTTE | TS PUTTE | 10.5 | 4398.8592 | 80 | 48 | INJECTIE | 0.12913 | 0.21773 | 0.1462 | 0.24547 | 0.17214 | 0.28902 | 0.33263 | 0.37623 | 0.41983 | 0.72505
Fluvius Zenne-Dijle | OVERIJSE | TS ROSIERES | 11.4 | 2532.238 | 50 | 30 | AFNAME | 0.12328 | 0.24961 | 0.12217 | 0.24598 | 0.12798 | 0.25768 | 0.26946 | 0.28125 | 0.29303 | 0.37552
Fluvius Zenne-Dijle | OVERIJSE | TS ROSIERES | 11.4 | 2532.238 | 50 | 30 | INJECTIE | 0.12328 | 0.0040482 | 0.12217 | 0.047029 | 0.14142 | 0.05444 | 0.061888 | 0.069336 | 0.076784 | 0.12892
Fluvius Zenne-Dijle | TIENEN | TS TIENEN K1 K2 | 10.5 | 6598.2888 | 120 | 96 | AFNAME | 0.12954 | 0.58327 | 0.14435 | 0.49397 | 0.10413 | 0.35631 | 0.41757 | 0.47882 | 0.54008 | 0.96888 | Aangemeld voor analyse
Fluvius Zenne-Dijle | TIENEN | TS TIENEN K1 K2 | 10.5 | 6598.2888 | 120 | 96 | INJECTIE | 0.12954 | 0.13332 | 0.14435 | 0.22523 | 0.13414 | 0.20928 | 0.27554 | 0.34179 | 0.40804 | 0.87182
Fluvius Zenne-Dijle | WILLEBROEK | TS TISSELT | 10.5 | 5498.574 | 100 | 72 | AFNAME | 0.21337 | 0.40482 | 0.21621 | 0.42661 | 0.23821 | 0.47001 | 0.51345 | 0.5569 | 0.60034 | 0.90445 | Aangemeld voor analyse
Fluvius Zenne-Dijle | WILLEBROEK | TS TISSELT | 10.5 | 5498.574 | 100 | 72 | INJECTIE | 0.21337 | 0.21312 | 0.21621 | 0.24979 | 0.24688 | 0.28522 | 0.32068 | 0.35615 | 0.39162 | 0.63987
Fluvius Zenne-Dijle | HAACHT | TS WESPELAAR | 10.5 | 4398.8592 | 80 | 48 | AFNAME | 0.1994 | 0.39362 | 0.20989 | 0.43011 | 0.24991 | 0.51212 | 0.5942 | 0.67628 | 0.75836 | 1.3329 | Scope investering wordt bepaald en investering wordt gepland
Fluvius Zenne-Dijle | HAACHT | TS WESPELAAR | 10.5 | 4398.8592 | 80 | 48 | INJECTIE | 0.1994 | 0.18236 | 0.20989 | 0.26515 | 0.24439 | 0.30873 | 0.35233 | 0.39594 | 0.43955 | 0.74481
Fluvius Zenne-Dijle | PUURS-SINT-AMANDS | TS WILLEBROEK | 10.5 | 4398.8592 | 80 | 48 | AFNAME | 0.076687 | 0.27871 | 0 | 0 | 0.01 | 0.0541 | 0.10823 | 0.16235 | 0.21648 | 0.59537 | Aangemeld voor analyse
Fluvius Zenne-Dijle | PUURS-SINT-AMANDS | TS WILLEBROEK | 10.5 | 4398.8592 | 80 | 48 | INJECTIE | 0.076687 | 0.27328 | 0 | 0 | 0.01 | 0.034087 | 0.068201 | 0.10232 | 0.13643 | 0.37523
Fluvius Zenne-Dijle | LEUVEN | TS WILSELE K1 K2 | 10.5 | 6598.2888 | 120 | 103.2 | AFNAME | 0.25853 | 0.41685 | 0.26255 | 0.43017 | 0.30184 | 0.49455 | 0.55896 | 0.62337 | 0.68778 | 1.1387 | Aangemeld voor analyse
Fluvius Zenne-Dijle | LEUVEN | TS WILSELE K1 K2 | 10.5 | 6598.2888 | 120 | 103.2 | INJECTIE | 0.25853 | 0 | 0.26255 | 0.016421 | 0.80488 | 0.050342 | 0.084286 | 0.11823 | 0.15217 | 0.38978

## Pieken SP
DNB | Gemeente SP | Naam SP | Unom (kV) | Inom (A) | Snom (MVA) | Snom N-1 (MVA) | Afname / Injectie | coefficient 2023 gem (tov Snom) | coefficient 2023 piek | coefficient 2024 gem | coefficient 2024 piek | coefficient 2025 gem | coefficient 2025 piek | coefficient 2026 | coefficient 2027 | coefficient 2028 | coefficient 2035 | Project
FLUVIUS ANTWERPEN | AARTSELAAR | SP BIST AARTSELAAR | 15.6 | 800 | 21.616 | 14.4107 | Afname | 0.08843 | 0.2719 | 0.08843 | 0.29859 | 0.089619 | 0.30709 | 0.31558 | 0.32407 | 0.33256 | 0.38351
FLUVIUS ANTWERPEN | AARTSELAAR | SP BIST AARTSELAAR | 15.6 | 800 | 21.616 | 14.4107 | Injectie | 0.08843 | 0 | 0.08843 | 0 | 0.094646 | 0 | 0 | 0 | 0 | 0
FLUVIUS ANTWERPEN | AARTSELAAR | SP BOOMSESTEENWEG | 15.6 | 1056 | 28.5331 | 19.0221 | Afname | 0.11541 | 0.32152 | 0.12082 | 0.35368 | 0.12214 | 0.37705 | 0.40043 | 0.4238 | 0.44718 | 0.58742 | Groei wordt gemonitored
FLUVIUS ANTWERPEN | AARTSELAAR | SP BOOMSESTEENWEG | 15.6 | 1056 | 28.5331 | 19.0221 | Injectie | 0.11541 | -0.048126 | 0.12082 | -0.050811 | 0.12457 | -0.057077 | -0.064114 | -0.07202 | -0.0809 | -0.18257
FLUVIUS ANTWERPEN | ANTWERPEN | SP ANHYP | 15.6 | 2001 | 54.067 | 36.0447 | Afname | 0.10622 | 0.18883 | 0.10243 | 0.19686 | 0.10422 | 0.25197 | 0.30709 | 0.3622 | 0.41732 | 0.74802 | Investering gepland
FLUVIUS ANTWERPEN | ANTWERPEN | SP ANHYP | 15.6 | 2001 | 54.067 | 36.0447 | Injectie | 0.10622 | 0 | 0.10243 | 0 | 0.10522 | 0 | 0 | 0 | 0 | 0 | Investering gepland
FLUVIUS ANTWERPEN | ANTWERPEN | SP ANTWERPSEBAAN | 15.6 | 2981 | 80.5466 | 53.6977 | Afname | 0.10602 | 0.21719 | 0.092039 | 0.22018 | 0.097864 | 0.22806 | 0.23595 | 0.24384 | 0.25172 | 0.29904
FLUVIUS ANTWERPEN | ANTWERPEN | SP ANTWERPSEBAAN | 15.6 | 2981 | 80.5466 | 53.6977 | Injectie | 0.10602 | 0 | 0.092039 | 0 | 0.093505 | 0 | 0 | 0 | 0 | 0
FLUVIUS ANTWERPEN | ANTWERPEN | SP ANTWERPSESTEENWEG | 15.6 | 1702 | 45.988 | 30.6587 | Afname | 0.03 | 0.064736 | 0 | 0.069835 | 0 | 0.070562 | 0.071289 | 0.072017 | 0.072744 | 0.077107
FLUVIUS ANTWERPEN | ANTWERPEN | SP ANTWERPSESTEENWEG | 15.6 | 1702 | 45.988 | 30.6587 | Injectie | 0.03 | 0 | 0 | 0 | 0 | 0 | 0 | 0 | 0 | 0
FLUVIUS ANTWERPEN | ANTWERPEN | SP BIST WILRIJK | 15.6 | 1334 | 36.0447 | 24.0298 | Afname | 0.11484 | 0.22691 | 0.099677 | 0.24343 | 0.10625 | 0.27574 | 0.30805 | 0.34036 | 0.37267 | 0.56655 | Groei wordt gemonitored
FLUVIUS ANTWERPEN | ANTWERPEN | SP BIST WILRIJK | 15.6 | 1334 | 36.0447 | 24.0298 | Injectie | 0.11484 | 0 | 0.099677 | 0 | 0.10719 | 0 | 0 | 0 | 0 | 0
FLUVIUS ANTWERPEN | ANTWERPEN | SP BOUWENSSTRAAT | 15.6 | 1334 | 36.0447 | 24.0298 | Afname | 0.18251 | 0.33908 | 0.17503 | 0.34942 | 0.18507 | 0.37696 | 0.4045 | 0.43203 | 0.45957 | 0.62478 | Groei wordt gemonitored
FLUVIUS ANTWERPEN | ANTWERPEN | SP BOUWENSSTRAAT | 15.6 | 1334 | 36.0447 | 24.0298 | Injectie | 0.18251 | 0 | 0.17503 | 0 | 0.18696 | 0 | 0 | 0 | 0 | 0
FLUVIUS ANTWERPEN | ANTWERPEN | SP DASSASTRAAT | 15.6 | 1000 | 27.02 | 18.0133 | Afname | 0.20647 | 0.45028 | 0.20294 | 0.46941 | 0.20951 | 0.50022 | 0.53104 | 0.56185 | 0.59266 | 0.77754 | Groei wordt gemonitored
FLUVIUS ANTWERPEN | ANTWERPEN | SP DASSASTRAAT | 15.6 | 1000 | 27.02 | 18.0133 | Injectie | 0.20647 | 0 | 0.20294 | 0 | 0.21375 | 0 | 0 | 0 | 0 | 0
FLUVIUS ANTWERPEN | ANTWERPEN | SP DE BORREKENS | 15.6 | 800 | 21.616 | 14.4107 | Afname | 0.004897 | 0.16802 | 0.004897 | 0.18524 | 0.0050718 | 0.18623 | 0.18722 | 0.18821 | 0.1892 | 0.19513 | Investering gepland
FLUVIUS ANTWERPEN | ANTWERPEN | SP DE BORREKENS | 15.6 | 800 | 21.616 | 14.4107 | Injectie | 0.004897 | 0 | 0.004897 | 0 | 0.0051141 | 0 | 0 | 0 | 0 | 0 | Investering gepland
FLUVIUS ANTWERPEN | ANTWERPEN | SP DE BOSSCHAERTSTRAAT | 15.6 | 794 | 21.4539 | 14.3026 | Afname | 0.11443 | 0.24908 | 0.098868 | 0.25343 | 0.10255 | 0.28178 | 0.31014 | 0.33849 | 0.36684 | 0.53697 | Investering gepland
FLUVIUS ANTWERPEN | ANTWERPEN | SP DE BOSSCHAERTSTRAAT | 15.6 | 794 | 21.4539 | 14.3026 | Injectie | 0.11443 | 0 | 0.098868 | 0 | 0.098937 | 0 | 0 | 0 | 0 | 0 | Investering gepland
FLUVIUS ANTWERPEN | ANTWERPEN | SP DE VELDEKENS 1 | 15.6 | 1334 | 36.0447 | 24.0298 | Afname | 0.10559 | 0.19663 | 0.10119 | 0.20877 | 0.10432 | 0.25634 | 0.3039 | 0.35147 | 0.39903 | 0.68443 | Groei wordt gemonitored
FLUVIUS ANTWERPEN | ANTWERPEN | SP DE VELDEKENS 1 | 15.6 | 1334 | 36.0447 | 24.0298 | Injectie | 0.10559 | 0 | 0.10119 | 0 | 0.10258 | 0 | 0 | 0 | 0 | 0
FLUVIUS ANTWERPEN | ANTWERPEN | SP FRANS BEIRENSLAAN | 15.6 | 800 | 21.616 | 14.4107 | Afname | 0.13453 | 0.24944 | 0.099059 | 0.27044 | 0.10112 | 0.30096 | 0.33148 | 0.362 | 0.39252 | 0.57564 | Groei wordt gemonitored
FLUVIUS ANTWERPEN | ANTWERPEN | SP FRANS BEIRENSLAAN | 15.6 | 800 | 21.616 | 14.4107 | Injectie | 0.13453 | -0.16277 | 0.099059 | -0.16564 | 0.10369 | -0.18061 | -0.19692 | -0.21471 | -0.23411 | -0.4289
FLUVIUS ANTWERPEN | ANTWERPEN | SP GOEDE HOOP | 15.6 | 1334 | 36.0447 | 24.0298 | Afname | 0.25462 | 0.41089 | 0.24924 | 0.4278 | 0.25679 | 0.45948 | 0.49115 | 0.52283 | 0.55451 | 0.74458 | Groei wordt gemonitored
FLUVIUS ANTWERPEN | ANTWERPEN | SP GOEDE HOOP | 15.6 | 1334 | 36.0447 | 24.0298 | Injectie | 0.25462 | 0 | 0.24924 | 0 | 0.25626 | 0 | 0 | 0 | 0 | 0
FLUVIUS ANTWERPEN | ANTWERPEN | SP GROENENBORGERHOF | 15.6 | 847 | 22.8859 | 15.2573 | Afname | 0.16067 | 0.30853 | 0.16133 | 0.31174 | 0.1624 | 0.34882 | 0.3859 | 0.42298 | 0.46007 | 0.68256 | Groei wordt gemonitored
FLUVIUS ANTWERPEN | ANTWERPEN | SP GROENENBORGERHOF | 15.6 | 847 | 22.8859 | 15.2573 | Injectie | 0.16067 | 0 | 0.16133 | 0 | 0.16798 | 0 | 0 | 0 | 0 | 0
FLUVIUS ANTWERPEN | ANTWERPEN | SP GROENSTRAAT | 15.6 | 694 | 18.7519 | 12.5012 | Afname | 0.13221 | 0.361 | 0.10443 | 0.39237 | 0.10987 | 0.41664 | 0.4409 | 0.46517 | 0.48944 | 0.63503 | Groei wordt gemonitored
FLUVIUS ANTWERPEN | ANTWERPEN | SP GROENSTRAAT | 15.6 | 694 | 18.7519 | 12.5012 | Injectie | 0.13221 | -0.19853 | 0.10443 | -0.20575 | 0.11212 | -0.23111 | -0.2596 | -0.29159 | -0.32753 | -0.73893 | Groei wordt gemonitored
FLUVIUS ANTWERPEN | ANTWERPEN | SP HAMINASTRAAT | 15.6 | 680 | 18.3736 | 12.2491 | Afname | 0.25663 | 0.86498 | 0.26325 | 0.95387 | 0.28057 | 0.96034 | 0.96681 | 0.97328 | 0.97975 | 1.0186 | Investering gepland
FLUVIUS ANTWERPEN | ANTWERPEN | SP HAMINASTRAAT | 15.6 | 680 | 18.3736 | 12.2491 | Injectie | 0.25663 | 0 | 0.26325 | 0 | 0.27611 | 0 | 0 | 0 | 0 | 0 | Investering gepland
FLUVIUS ANTWERPEN | ANTWERPEN | SP HENRY FORDLAAN | 15.6 | 800 | 21.616 | 14.4107 | Afname | 0.34092 | 1.0209 | 0.34092 | 1.0528 | 0.36669 | 1.0678 | 1.0827 | 1.0976 | 1.1125 | 1.202 | In studie
FLUVIUS ANTWERPEN | ANTWERPEN | SP HENRY FORDLAAN | 15.6 | 800 | 21.616 | 14.4107 | Injectie | 0.34092 | 0 | 0.34092 | 0 | 0.35306 | 0 | 0 | 0 | 0 | 0
FLUVIUS ANTWERPEN | ANTWERPEN | SP HERENTALSEBAAN 286 | 15.6 | 800 | 21.616 | 14.4107 | Afname | 0.070912 | 0.28993 | 0.070912 | 0.3008 | 0.07489 | 0.31241 | 0.32402 | 0.33563 | 0.34724 | 0.41691
FLUVIUS ANTWERPEN | ANTWERPEN | SP HERENTALSEBAAN 286 | 15.6 | 800 | 21.616 | 14.4107 | Injectie | 0.070912 | 0 | 0.070912 | 0 | 0.075465 | 0 | 0 | 0 | 0 | 0
FLUVIUS ANTWERPEN | ANTWERPEN | SP HET LEEG | 15.6 | 800 | 21.616 | 14.4107 | Afname | 0.069275 | 0.27374 | 0.069275 | 0.30014 | 0.069622 | 0.31374 | 0.32733 | 0.34092 | 0.35451 | 0.43607
FLUVIUS ANTWERPEN | ANTWERPEN | SP HET LEEG | 15.6 | 800 | 21.616 | 14.4107 | Injectie | 0.069275 | -0.020455 | 0.069275 | -0.022473 | 0.069658 | -0.025663 | -0.029306 | -0.033466 | -0.038216 | -0.096775
FLUVIUS ANTWERPEN | ANTWERPEN | SP ITALIELEI | 15.6 | 1334 | 36.0447 | 24.0298 | Afname | 0.10218 | 0.16955 | 0.094351 | 0.18839 | 0.095182 | 0.19707 | 0.20576 | 0.21445 | 0.22313 | 0.27524
FLUVIUS ANTWERPEN | ANTWERPEN | SP ITALIELEI | 15.6 | 1334 | 36.0447 | 24.0298 | Injectie | 0.10218 | 0 | 0.094351 | 0 | 0.099015 | 0 | 0 | 0 | 0 | 0
FLUVIUS ANTWERPEN | ANTWERPEN | SP IVAN MAQUINAYLEI | 15.6 | 800 | 21.616 | 14.4107 | Afname | 0.086331 | 0.18963 | 0.086331 | 0.19502 | 0.086339 | 0.21236 | 0.22971 | 0.24706 | 0.2644 | 0.36848 | Investering gepland
FLUVIUS ANTWERPEN | ANTWERPEN | SP IVAN MAQUINAYLEI | 15.6 | 800 | 21.616 | 14.4107 | Injectie | 0.086331 | 0 | 0.086331 | 0 | 0.086977 | 0 | 0 | 0 | 0 | 0 | Investering gepland
FLUVIUS ANTWERPEN | ANTWERPEN | SP KAPELSTRAAT | 15.6 | 1597 | 43.1509 | 28.7673 | Afname | 0.076152 | 0.14913 | 0.072304 | 0.16389 | 0.076597 | 0.17827 | 0.19264 | 0.20702 | 0.2214 | 0.30766
FLUVIUS ANTWERPEN | ANTWERPEN | SP KAPELSTRAAT | 15.6 | 1597 | 43.1509 | 28.7673 | Injectie | 0.076152 | 0 | 0.072304 | 0 | 0.076747 | 0 | 0 | 0 | 0 | 0
FLUVIUS ANTWERPEN | ANTWERPEN | SP KORTE WIELENSTRAAT | 15.6 | 1605 | 43.3671 | 28.9114 | Afname | 0.13039 | 0.20806 | 0.090772 | 0.22246 | 0.093852 | 0.22929 | 0.23612 | 0.24294 | 0.24977 | 0.29073 | Investering gepland
FLUVIUS ANTWERPEN | ANTWERPEN | SP KORTE WIELENSTRAAT | 15.6 | 1605 | 43.3671 | 28.9114 | Injectie | 0.13039 | 0 | 0.090772 | 0 | 0.096872 | 0 | 0 | 0 | 0 | 0 | Investering gepland
FLUVIUS ANTWERPEN | ANTWERPEN | SP LAARSEBAAN | 15.6 | 800 | 21.616 | 14.4107 | Afname | 0.1541 | 0.37607 | 0.1541 | 0.40264 | 0.16432 | 0.44007 | 0.4775 | 0.51492 | 0.55235 | 0.77692 | Groei wordt gemonitored
FLUVIUS ANTWERPEN | ANTWERPEN | SP LAARSEBAAN | 15.6 | 800 | 21.616 | 14.4107 | Injectie | 0.1541 | -0.022666 | 0.1541 | -0.024228 | 0.1635 | -0.026221 | -0.028377 | -0.03071 | -0.033236 | -0.057788
FLUVIUS ANTWERPEN | ANTWERPEN | SP LEON BONNETWEG | 15.6 | 2222 | 60.0384 | 40.0256 | Afname | 0.069401 | 0.44163 | 0.1388 | 0.48672 | 0.14801 | 0.50764 | 0.52856 | 0.54949 | 0.57041 | 0.69594 | Investering gepland
FLUVIUS ANTWERPEN | ANTWERPEN | SP LEON BONNETWEG | 15.6 | 2222 | 60.0384 | 40.0256 | Injectie | 0.069401 | -0.00014308 | 0.1388 | -0.00015171 | 0.14848 | -0.00016716 | -0.00018419 | -0.00020295 | -0.00022362 | -0.00044094 | Investering gepland
FLUVIUS ANTWERPEN | ANTWERPEN | SP LUCHTBAL ANTWERPEN | 15.6 | 500 | 13.51 | 9.0067 | Afname | 0.077419 | 0.19924 | 0.074839 | 0.21656 | 0.080553 | 0.22238 | 0.22821 | 0.23404 | 0.23987 | 0.27483 | Investering gepland
FLUVIUS ANTWERPEN | ANTWERPEN | SP LUCHTBAL ANTWERPEN | 15.6 | 500 | 13.51 | 9.0067 | Injectie | 0.077419 | 0 | 0.074839 | 0 | 0.079256 | 0 | 0 | 0 | 0 | 0 | Investering gepland
FLUVIUS ANTWERPEN | ANTWERPEN | SP MAANTJESSTEENWEG | 15.6 | 800 | 21.616 | 14.4107 | Afname | 0.041388 | 0.14153 | 0.041388 | 0.14795 | 0.043833 | 0.16156 | 0.17517 | 0.18878 | 0.20239 | 0.28405 | Investering gepland
FLUVIUS ANTWERPEN | ANTWERPEN | SP MAANTJESSTEENWEG | 15.6 | 800 | 21.616 | 14.4107 | Injectie | 0.041388 | -0.035208 | 0.041388 | -0.035264 | 0.042882 | -0.03756 | -0.040006 | -0.042611 | -0.045385 | -0.070578 | Investering gepland
FLUVIUS ANTWERPEN | ANTWERPEN | SP MAATSSTRAAT | 15.6 | 1834 | 49.5547 | 33.0364 | Afname | 0.17723 | 0.12964 | 0.14446 | 0.14075 | 0.15393 | 0.15351 | 0.16626 | 0.17902 | 0.19178 | 0.26833
FLUVIUS ANTWERPEN | ANTWERPEN | SP MAATSSTRAAT | 15.6 | 1834 | 49.5547 | 33.0364 | Injectie | 0.17723 | 0 | 0.14446 | 0 | 0.15457 | 0 | 0 | 0 | 0 | 0
FLUVIUS ANTWERPEN | ANTWERPEN | SP MERKSEMSESTWG | 15.6 | 2001 | 54.067 | 36.0447 | Afname | 0.22428 | 0.40347 | 0.21856 | 0.40556 | 0.22543 | 0.4681 | 0.53064 | 0.59319 | 0.65573 | 1.031 | In studie
FLUVIUS ANTWERPEN | ANTWERPEN | SP MERKSEMSESTWG | 15.6 | 2001 | 54.067 | 36.0447 | Injectie | 0.22428 | 0 | 0.21856 | 0 | 0.23007 | 0 | 0 | 0 | 0 | 0
FLUVIUS ANTWERPEN | ANTWERPEN | SP MESSINGSTRAAT | 15.6 | 800 | 21.616 | 14.4107 | Afname | 0.093589 | 0.20057 | 0.093589 | 0.21959 | 0.094935 | 0.26836 | 0.31713 | 0.3659 | 0.41467 | 0.7073 | Groei wordt gemonitored
FLUVIUS ANTWERPEN | ANTWERPEN | SP MESSINGSTRAAT | 15.6 | 800 | 21.616 | 14.4107 | Injectie | 0.093589 | 0 | 0.093589 | 0 | 0.095476 | 0 | 0 | 0 | 0 | 0
FLUVIUS ANTWERPEN | ANTWERPEN | SP MOONSSTRAAT | 15.6 | 1334 | 36.0447 | 24.0298 | Afname | 0.1193 | 0.27333 | 0.11859 | 0.28993 | 0.12339 | 0.30855 | 0.32716 | 0.34578 | 0.36439 | 0.47608
FLUVIUS ANTWERPEN | ANTWERPEN | SP MOONSSTRAAT | 15.6 | 1334 | 36.0447 | 24.0298 | Injectie | 0.1193 | 0 | 0.11859 | 0 | 0.12579 | 0 | 0 | 0 | 0 | 0
FLUVIUS ANTWERPEN | ANTWERPEN | SP NOORDERLAAN | 15.6 | 630 | 17.0226 | 11.3484 | Afname | 0 | 0.15569 | 0 | 0.15738 | 0 | 0.15963 | 0.16187 | 0.16412 | 0.16636 | 0.17982
FLUVIUS ANTWERPEN | ANTWERPEN | SP NOORDERLAAN | 15.6 | 630 | 17.0226 | 11.3484 | Injectie | 0 | -0.29538 | 0 | -0.30727 | 0 | -0.30829 | -0.30931 | -0.31033 | -0.31136 | -0.31863
FLUVIUS ANTWERPEN | ANTWERPEN | SP NSB STRAAT | 15.6 | 694 | 18.7519 | 12.5012 | Afname | 0.13722 | 0.50607 | 0.13444 | 0.52097 | 0.1397 | 0.5817 | 0.64244 | 0.70317 | 0.76391 | 1.1283 | In studie
FLUVIUS ANTWERPEN | ANTWERPEN | SP NSB STRAAT | 15.6 | 694 | 18.7519 | 12.5012 | Injectie | 0.13722 | 0 | 0.13444 | 0 | 0.13819 | 0 | 0 | 0 | 0 | 0
FLUVIUS ANTWERPEN | ANTWERPEN | SP OPERAPLEIN | 15.6 | 1834 | 49.5547 | 33.0364 | Afname | 0.13909 | 0.22877 | 0.12817 | 0.24937 | 0.13233 | 0.25684 | 0.26431 | 0.27178 | 0.27925 | 0.32409
FLUVIUS ANTWERPEN | ANTWERPEN | SP OPERAPLEIN | 15.6 | 1834 | 49.5547 | 33.0364 | Injectie | 0.13909 | 0 | 0.12817 | 0 | 0.13753 | 0 | 0 | 0 | 0 | 0
FLUVIUS ANTWERPEN | ANTWERPEN | SP R SCHAEFELSSTRAAT | 15.6 | 630 | 17.0226 | 11.3484 | Afname | 0.023093 | 0.091801 | 0.023093 | 0.10147 | 0.023732 | 0.10398 | 0.10649 | 0.10901 | 0.11152 | 0.1266
FLUVIUS ANTWERPEN | ANTWERPEN | SP R SCHAEFELSSTRAAT | 15.6 | 630 | 17.0226 | 11.3484 | Injectie | 0.023093 | 0 | 0.023093 | 0 | 0.023299 | 0 | 0 | 0 | 0 | 0
FLUVIUS ANTWERPEN | ANTWERPEN | SP SINT BERNARDSESTEENWEG 660 | 15.6 | 630 | 17.0226 | 11.3484 | Afname | 0 | 0.32421 | 0 | 0.35392 | 0 | 0.38275 | 0.41159 | 0.44042 | 0.46926 | 0.64226 | Investering gepland
FLUVIUS ANTWERPEN | ANTWERPEN | SP SINT BERNARDSESTEENWEG 660 | 15.6 | 630 | 17.0226 | 11.3484 | Injectie | 0 | 0 | 0 | 0 | 0 | 0 | 0 | 0 | 0 | 0 | Investering gepland
FLUVIUS ANTWERPEN | ANTWERPEN | SP ST VINCENTIUS 15KV | 15.6 | 1334 | 36.0447 | 24.0298 | Afname | 0.12376 | 0.25049 | 0.11752 | 0.26813 | 0.11912 | 0.28085 | 0.29357 | 0.30629 | 0.31902 | 0.39534
FLUVIUS ANTWERPEN | ANTWERPEN | SP ST VINCENTIUS 15KV | 15.6 | 1334 | 36.0447 | 24.0298 | Injectie | 0.12376 | 0 | 0.11752 | 0 | 0.12033 | 0 | 0 | 0 | 0 | 0
FLUVIUS ANTWERPEN | ANTWERPEN | SP TRAM TERMINUS | 15.6 | 800 | 21.616 | 14.4107 | Afname | 0.055083 | 0.50181 | 0.10017 | 0.52563 | 0.10534 | 0.59453 | 0.66343 | 0.73234 | 0.80124 | 1.2147 | Investering gepland
FLUVIUS ANTWERPEN | ANTWERPEN | SP TRAM TERMINUS | 15.6 | 800 | 21.616 | 14.4107 | Injectie | 0.055083 | 0 | 0.10017 | 0 | 0.10621 | 0 | 0 | 0 | 0 | 0 | Investering gepland
FLUVIUS ANTWERPEN | ANTWERPEN | SP TUNNEL LINKER OEVE | 15.6 | 800 | 21.616 | 14.4107 | Afname | 0.082351 | 0.3803 | 0.1047 | 0.41938 | 0.10864 | 0.44814 | 0.4769 | 0.50566 | 0.53442 | 0.70698 | Groei wordt gemonitored
FLUVIUS ANTWERPEN | ANTWERPEN | SP TUNNEL LINKER OEVE | 15.6 | 800 | 21.616 | 14.4107 | Injectie | 0.082351 | 0 | 0.1047 | 0 | 0.10931 | 0 | 0 | 0 | 0 | 0
FLUVIUS ANTWERPEN | ANTWERPEN | SP TUNNEL RO | 15.6 | 2001 | 54.067 | 36.0447 | Afname | 0.1224 | 0.21634 | 0.1148 | 0.23024 | 0.12015 | 0.2381 | 0.24596 | 0.25382 | 0.26168 | 0.30884
FLUVIUS ANTWERPEN | ANTWERPEN | SP TUNNEL RO | 15.6 | 2001 | 54.067 | 36.0447 | Injectie | 0.1224 | 0 | 0.1148 | 0 | 0.11549 | 0 | 0 | 0 | 0 | 0
FLUVIUS ANTWERPEN | ANTWERPEN | SP VOSSESCHIJN | 15.6 | 535 | 14.4557 | 9.6371 | Afname | 0.24201 | 2.6719e-05 | 0.23402 | 2.7348e-05 | 0.24663 | 0.0099792 | 0.019931 | 0.029883 | 0.039835 | 0.099546 | Investering gepland
FLUVIUS ANTWERPEN | ANTWERPEN | SP VOSSESCHIJN | 15.6 | 535 | 14.4557 | 9.6371 | Injectie | 0.24201 | 0 | 0.23402 | 0 | 0.24675 | 0 | 0 | 0 | 0 | 0 | Investering gepland
FLUVIUS ANTWERPEN | ANTWERPEN | SP WAASLANDSTRAAT | 15.6 | 630 | 17.0226 | 11.3484 | Afname | 0 | 0.26205 | 0 | 0.26277 | 0 | 0.28833 | 0.31389 | 0.33945 | 0.36501 | 0.51837 | Groei wordt gemonitored
FLUVIUS ANTWERPEN | ANTWERPEN | SP WAASLANDSTRAAT | 15.6 | 630 | 17.0226 | 11.3484 | Injectie | 0 | 0 | 0 | 0 | 0 | 0 | 0 | 0 | 0 | 0
FLUVIUS ANTWERPEN | ANTWERPEN | SP ZWALUWENLAAN | 15.6 | 800 | 21.616 | 14.4107 | Afname | 0.041922 | 0.35935 | 0.041922 | 0.36894 | 0.041994 | 0.38126 | 0.39358 | 0.4059 | 0.41822 | 0.49214
FLUVIUS ANTWERPEN | ANTWERPEN | SP ZWALUWENLAAN | 15.6 | 800 | 21.616 | 14.4107 | Injectie | 0.041922 | 0 | 0.041922 | 0 | 0.044475 | 0 | 0 | 0 | 0 | 0
FLUVIUS ANTWERPEN | BEVEREN-KRUIBEKE-ZWIJNDRECHT | SP BURCHT CENTRUM | 15.6 | 800 | 21.616 | 14.4107 | Afname | 0.025961 | 0.15434 | 0.025961 | 0.16676 | 0.027343 | 0.17863 | 0.19051 | 0.20238 | 0.21425 | 0.28548
FLUVIUS ANTWERPEN | BEVEREN-KRUIBEKE-ZWIJNDRECHT | SP BURCHT CENTRUM | 15.6 | 800 | 21.616 | 14.4107 | Injectie | 0.025961 | -0.043259 | 0.025961 | -0.045398 | 0.027665 | -0.046541 | -0.047714 | -0.048915 | -0.050147 | -0.059685
FLUVIUS ANTWERPEN | BEVEREN-KRUIBEKE-ZWIJNDRECHT | SP DE LIJN KRIJGSBN | 15.6 | 800 | 21.616 | 14.4107 | Afname | 0.30397 | 0.53269 | 0.30397 | 0.57296 | 0.31669 | 0.62588 | 0.6788 | 0.73172 | 0.78464 | 1.1021 | In studie
FLUVIUS ANTWERPEN | BEVEREN-KRUIBEKE-ZWIJNDRECHT | SP DE LIJN KRIJGSBN | 15.6 | 800 | 21.616 | 14.4107 | Injectie | 0.30397 | -0.61503 | 0.30397 | -0.66323 | 0.31675 | -0.72338 | -0.78898 | -0.86054 | -0.93859 | -1.7234 | Groei wordt gemonitored
FLUVIUS ANTWERPEN | BEVEREN-KRUIBEKE-ZWIJNDRECHT | SP DORP OOST | 15.6 | 1167 | 31.5323 | 21.0216 | Afname | 0.17665 | 0.34292 | 0.1833 | 0.35107 | 0.19424 | 0.39647 | 0.44186 | 0.48726 | 0.53266 | 0.80505 | Investering gepland
FLUVIUS ANTWERPEN | BEVEREN-KRUIBEKE-ZWIJNDRECHT | SP DORP OOST | 15.6 | 1167 | 31.5323 | 21.0216 | Injectie | 0.17665 | 0 | 0.1833 | 0 | 0.18556 | 0 | 0 | 0 | 0 | 0 | Investering gepland
FLUVIUS ANTWERPEN | BOECHOUT | SP WOMMELGEMSESTEENWEG | 15.6 | 1138 | 30.7488 | 20.4992 | Afname | 0.19406 | 0.091231 | 0.16813 | 0.093618 | 0.18095 | 0.097893 | 0.10217 | 0.10644 | 0.11072 | 0.13636
FLUVIUS ANTWERPEN | BOECHOUT | SP WOMMELGEMSESTEENWEG | 15.6 | 1138 | 30.7488 | 20.4992 | Injectie | 0.19406 | -0.62831 | 0.16813 | -0.63339 | 0.1687 | -0.65224 | -0.67165 | -0.69164 | -0.71223 | -0.87455 | Groei wordt gemonitored
FLUVIUS ANTWERPEN | BOOM | SP ANTWERPSESTR BOOM | 15.6 | 1041 | 28.1278 | 18.7519 | Afname | 0.10901 | 0.35058 | 0.098013 | 0.38412 | 0.10074 | 0.43705 | 0.48998 | 0.54291 | 0.59583 | 0.9134 | Groei wordt gemonitored
FLUVIUS ANTWERPEN | BOOM | SP ANTWERPSESTR BOOM | 15.6 | 1041 | 28.1278 | 18.7519 | Injectie | 0.10901 | -0.14307 | 0.098013 | -0.15204 | 0.10402 | -0.15504 | -0.1581 | -0.16122 | -0.16441 | -0.18852
FLUVIUS ANTWERPEN | BOOM | SP CENTRUM BOOM | 15.6 | 800 | 21.616 | 14.4107 | Afname | 0.042328 | 0.15851 | 0.024656 | 0.17389 | 0.026347 | 0.18685 | 0.19982 | 0.21278 | 0.22574 | 0.30353
FLUVIUS ANTWERPEN | BOOM | SP CENTRUM BOOM | 15.6 | 800 | 21.616 | 14.4107 | Injectie | 0.042328 | -0.077086 | 0.024656 | -0.079126 | 0.024806 | -0.089439 | -0.1011 | -0.11427 | -0.12917 | -0.30452
FLUVIUS ANTWERPEN | BOOM | SP GAMSTERSTRAAT | 15.6 | 667 | 18.0223 | 12.0149 | Afname | 0.085709 | 0.3063 | 0.081417 | 0.34019 | 0.084081 | 0.3799 | 0.41961 | 0.45932 | 0.49904 | 0.73731 | Groei wordt gemonitored
FLUVIUS ANTWERPEN | BOOM | SP GAMSTERSTRAAT | 15.6 | 667 | 18.0223 | 12.0149 | Injectie | 0.085709 | 0 | 0.081417 | 0 | 0.085229 | 0 | 0 | 0 | 0 | 0
FLUVIUS ANTWERPEN | BRASSCHAAT | SP AUGUSTIJNSLEI | 15.6 | 667 | 18.0223 | 12.0149 | Afname | 0.0080688 | 1.4219 | 0.0061376 | 1.4376 | 0.0065349 | 1.4426 | 1.4476 | 1.4526 | 1.4576 | 1.4877 | In studie
FLUVIUS ANTWERPEN | BRASSCHAAT | SP AUGUSTIJNSLEI | 15.6 | 667 | 18.0223 | 12.0149 | Injectie | 0.0080688 | 0 | 0.0061376 | 0 | 0.0063822 | 0 | 0 | 0 | 0 | 0
FLUVIUS ANTWERPEN | BRASSCHAAT | SP BETHANIELEI | 15.6 | 1334 | 36.0447 | 24.0298 | Afname | 0.096887 | 0.18397 | 0.093773 | 0.19585 | 0.10015 | 0.23435 | 0.27284 | 0.31134 | 0.34983 | 0.58081 | Groei wordt gemonitored
FLUVIUS ANTWERPEN | BRASSCHAAT | SP BETHANIELEI | 15.6 | 1334 | 36.0447 | 24.0298 | Injectie | 0.096887 | -0.059298 | 0.093773 | -0.06424 | 0.095948 | -0.065311 | -0.0664 | -0.067507 | -0.068633 | -0.077057
FLUVIUS ANTWERPEN | BRASSCHAAT | SP CENTRUM BRASSCHAAT | 15.6 | 667 | 18.0223 | 12.0149 | Afname | 0.13349 | 0.38389 | 0.13697 | 0.41227 | 0.14342 | 0.45234 | 0.49241 | 0.53249 | 0.57256 | 0.81299 | Groei wordt gemonitored
FLUVIUS ANTWERPEN | BRASSCHAAT | SP CENTRUM BRASSCHAAT | 15.6 | 667 | 18.0223 | 12.0149 | Injectie | 0.13349 | 0 | 0.13697 | 0 | 0.14611 | 0 | 0 | 0 | 0 | 0
FLUVIUS ANTWERPEN | BRASSCHAAT | SP MARIABURG | 15.6 | 945 | 25.5339 | 17.0226 | Afname | 0.2279 | 0.40625 | 0.19581 | 0.44476 | 0.20176 | 0.52511 | 0.60546 | 0.6858 | 0.76615 | 1.2482 | In studie
FLUVIUS ANTWERPEN | BRASSCHAAT | SP MARIABURG | 15.6 | 945 | 25.5339 | 17.0226 | Injectie | 0.2279 | 0 | 0.19581 | 0 | 0.20238 | 0 | 0 | 0 | 0 | 0
FLUVIUS ANTWERPEN | BRASSCHAAT | SP VERHOEVENLEI | 15.6 | 667 | 18.0223 | 12.0149 | Afname | 0.17941 | 0.32143 | 0.15882 | 0.33873 | 0.16132 | 0.3971 | 0.45548 | 0.51385 | 0.57222 | 0.92247 | Groei wordt gemonitored
FLUVIUS ANTWERPEN | BRASSCHAAT | SP VERHOEVENLEI | 15.6 | 667 | 18.0223 | 12.0149 | Injectie | 0.17941 | -0.0008867 | 0.15882 | -0.00089849 | 0.16115 | -0.0010218 | -0.001162 | -0.0013215 | -0.0015028 | -0.0036969
FLUVIUS ANTWERPEN | BRECHT | SP BRECHTSEBAAN | 15.6 | 1334 | 36.0447 | 24.0298 | Afname | 0.16151 | 0.31056 | 0.16301 | 0.3448 | 0.16461 | 0.40873 | 0.47266 | 0.53659 | 0.60052 | 0.98411 | Investering gepland
FLUVIUS ANTWERPEN | BRECHT | SP BRECHTSEBAAN | 15.6 | 1334 | 36.0447 | 24.0298 | Injectie | 0.16151 | -0.11749 | 0.16301 | -0.12867 | 0.16347 | -0.14422 | -0.16166 | -0.18121 | -0.20312 | -0.4516 | Investering gepland
FLUVIUS ANTWERPEN | BRECHT | SP GASTHUISSTRAAT | 15.6 | 800 | 21.616 | 14.4107 | Afname | 0.052491 | 0.15744 | 0.052491 | 0.15852 | 0.052804 | 0.16776 | 0.177 | 0.18624 | 0.19548 | 0.25093
FLUVIUS ANTWERPEN | BRECHT | SP GASTHUISSTRAAT | 15.6 | 800 | 21.616 | 14.4107 | Injectie | 0.052491 | -0.13491 | 0.052491 | -0.14211 | 0.054793 | -0.14468 | -0.14729 | -0.14994 | -0.15265 | -0.17299
FLUVIUS ANTWERPEN | BRECHT | SP HEIHOEFKE 1 | 15.6 | 667 | 18.0223 | 12.0149 | Afname | 0.21743 | 0.50069 | 0.26485 | 0.53799 | 0.27535 | 0.60888 | 0.67977 | 0.75066 | 0.82155 | 1.2469 | Investering gepland
FLUVIUS ANTWERPEN | BRECHT | SP HEIHOEFKE 1 | 15.6 | 667 | 18.0223 | 12.0149 | Injectie | 0.21743 | -0.63893 | 0.26485 | -0.65175 | 0.27271 | -0.69284 | -0.73654 | -0.78298 | -0.83236 | -1.2771 | Investering gepland
FLUVIUS ANTWERPEN | BRECHT | SP SCHIPPERSDREEF | 15.6 | 945 | 25.5339 | 17.0226 | Afname | 0.10139 | 0.17746 | 0.082773 | 0.18556 | 0.088129 | 0.21961 | 0.25367 | 0.28772 | 0.32177 | 0.52609 | Groei wordt gemonitored
FLUVIUS ANTWERPEN | BRECHT | SP SCHIPPERSDREEF | 15.6 | 945 | 25.5339 | 17.0226 | Injectie | 0.10139 | -0.15714 | 0.082773 | -0.16674 | 0.085288 | -0.18554 | -0.20646 | -0.22975 | -0.25566 | -0.54016 | Groei wordt gemonitored
FLUVIUS ANTWERPEN | DUFFEL | SP EUSTER | 15.6 | 3474 | 93.8675 | 62.5783 | Afname | 0.2095 | 0.027774 | 0.15899 | 0.028734 | 0.16274 | 0.040985 | 0.053236 | 0.065487 | 0.077738 | 0.15125
FLUVIUS ANTWERPEN | DUFFEL | SP EUSTER | 15.6 | 3474 | 93.8675 | 62.5783 | Injectie | 0.2095 | -0.36482 | 0.15899 | -0.37156 | 0.16168 | -0.38139 | -0.39148 | -0.40184 | -0.41247 | -0.49518
FLUVIUS ANTWERPEN | DUFFEL | SP OUDE LIERSEBAAN | 15.6 | 500 | 13.51 | 9.0067 | Afname | 0.11915 | 0.12671 | 0.12831 | 0.12946 | 0.12932 | 0.15351 | 0.17756 | 0.20161 | 0.22566 | 0.36995
FLUVIUS ANTWERPEN | DUFFEL | SP OUDE LIERSEBAAN | 15.6 | 500 | 13.51 | 9.0067 | Injectie | 0.11915 | -0.35438 | 0.12831 | -0.38559 | 0.13251 | -0.4394 | -0.50072 | -0.57059 | -0.65022 | -1.6225 | Groei wordt gemonitored
FLUVIUS ANTWERPEN | DUFFEL | SP PROVINCIESTRAAT | 15.6 | 800 | 21.616 | 14.4107 | Afname | 0.093396 | 0.1097 | 0.093396 | 0.11806 | 0.096555 | 0.14869 | 0.17933 | 0.20996 | 0.2406 | 0.42441
FLUVIUS ANTWERPEN | DUFFEL | SP PROVINCIESTRAAT | 15.6 | 800 | 21.616 | 14.4107 | Injectie | 0.093396 | -0.23215 | 0.093396 | -0.24129 | 0.097329 | -0.25896 | -0.27793 | -0.29829 | -0.32014 | -0.5251 | Groei wordt gemonitored
FLUVIUS ANTWERPEN | DUFFEL | SP STANDPLAATS | 15.6 | 1334 | 36.0447 | 24.0298 | Afname | 0.032325 | 0.1159 | 0.03465 | 0.11611 | 0.036669 | 0.1373 | 0.15848 | 0.17966 | 0.20084 | 0.32793
FLUVIUS ANTWERPEN | DUFFEL | SP STANDPLAATS | 15.6 | 1334 | 36.0447 | 24.0298 | Injectie | 0.032325 | -0.0855 | 0.03465 | -0.09161 | 0.036731 | -0.10249 | -0.11466 | -0.12827 | -0.1435 | -0.31474
FLUVIUS ANTWERPEN | DUFFEL | SP WOUWENDONK | 15.6 | 800 | 21.616 | 14.4107 | Afname | 0.074761 | 0.1207 | 0.049523 | 0.12923 | 0.051008 | 0.15079 | 0.17234 | 0.1939 | 0.21546 | 0.34479
FLUVIUS ANTWERPEN | DUFFEL | SP WOUWENDONK | 15.6 | 800 | 21.616 | 14.4107 | Injectie | 0.074761 | -0.12862 | 0.049523 | -0.141 | 0.051189 | -0.15389 | -0.16796 | -0.18332 | -0.20008 | -0.36914
FLUVIUS ANTWERPEN | EDEGEM | SP DRIE EIKENSTRAAT | 15.6 | 1334 | 36.0447 | 24.0298 | Afname | 0.11763 | 0.25089 | 0.12527 | 0.27259 | 0.13315 | 0.31599 | 0.35938 | 0.40278 | 0.44618 | 0.70657 | Groei wordt gemonitored
FLUVIUS ANTWERPEN | EDEGEM | SP DRIE EIKENSTRAAT | 15.6 | 1334 | 36.0447 | 24.0298 | Injectie | 0.11763 | -0.043671 | 0.12527 | -0.046315 | 0.13233 | -0.048537 | -0.050866 | -0.053308 | -0.055866 | -0.07756
FLUVIUS ANTWERPEN | EDEGEM | SP HOVESTRAAT | 15.6 | 833 | 22.5077 | 15.0051 | Afname | 0.12094 | 0.49575 | 0.17188 | 0.53401 | 0.17954 | 0.59838 | 0.66275 | 0.72713 | 0.7915 | 1.1777 | Investering gepland
FLUVIUS ANTWERPEN | EDEGEM | SP HOVESTRAAT | 15.6 | 833 | 22.5077 | 15.0051 | Injectie | 0.12094 | -0.10151 | 0.17188 | -0.10543 | 0.18453 | -0.10815 | -0.11095 | -0.11381 | -0.11675 | -0.13956 | Investering gepland
FLUVIUS ANTWERPEN | GROBBENDONK | SP INDUSTRIEWEG | 15.6 | 1834 | 49.5547 | 33.0364 | Afname | 0.11965 | 0.25822 | 0.15931 | 0.27494 | 0.16666 | 0.31627 | 0.35761 | 0.39894 | 0.44027 | 0.68827 | Groei wordt gemonitored
FLUVIUS ANTWERPEN | GROBBENDONK | SP INDUSTRIEWEG | 15.6 | 1834 | 49.5547 | 33.0364 | Injectie | 0.11965 | -0.37451 | 0.15931 | -0.4102 | 0.16856 | -0.45183 | -0.49769 | -0.54821 | -0.60385 | -1.188 | Groei wordt gemonitored
FLUVIUS ANTWERPEN | GROBBENDONK | SP VIERSELSE BAAN | 15.6 | 800 | 21.616 | 14.4107 | Afname | 0.054127 | 0.11156 | 0.054127 | 0.1149 | 0.054333 | 0.12419 | 0.13347 | 0.14276 | 0.15204 | 0.20776
FLUVIUS ANTWERPEN | GROBBENDONK | SP VIERSELSE BAAN | 15.6 | 800 | 21.616 | 14.4107 | Injectie | 0.054127 | -0.065224 | 0.054127 | -0.068535 | 0.057783 | -0.076089 | -0.084474 | -0.093784 | -0.10412 | -0.21645
FLUVIUS ANTWERPEN | HEMIKSEM | SP DELVAUXSTRAAT | 15.6 | 630 | 17.0226 | 11.3484 | Afname | 0.085322 | 0.35837 | 0.085322 | 0.38479 | 0.0884 | 0.45942 | 0.53406 | 0.60869 | 0.68333 | 1.1311 | In studie
FLUVIUS ANTWERPEN | HEMIKSEM | SP DELVAUXSTRAAT | 15.6 | 630 | 17.0226 | 11.3484 | Injectie | 0.085322 | 0 | 0.085322 | 0 | 0.086912 | 0 | 0 | 0 | 0 | 0
FLUVIUS ANTWERPEN | KAPELLEN | SP HOOGBOOMSESTWG | 15.6 | 800 | 21.616 | 14.4107 | Afname | 0.069123 | 0.14307 | 0.069123 | 0.14807 | 0.073645 | 0.17136 | 0.19465 | 0.21794 | 0.24123 | 0.38097
FLUVIUS ANTWERPEN | KAPELLEN | SP HOOGBOOMSESTWG | 15.6 | 800 | 21.616 | 14.4107 | Injectie | 0.069123 | -0.069781 | 0.069123 | -0.072076 | 0.071545 | -0.080185 | -0.089207 | -0.099244 | -0.11041 | -0.23289
FLUVIUS ANTWERPEN | KONTICH | SP DE VILLERMONTSTR | 15.6 | 800 | 21.616 | 14.4107 | Afname | 0.24383 | 0.69901 | 0.24383 | 0.72053 | 0.258 | 0.77342 | 0.8263 | 0.87919 | 0.93208 | 1.2494 | In studie
FLUVIUS ANTWERPEN | KONTICH | SP DE VILLERMONTSTR | 15.6 | 800 | 21.616 | 14.4107 | Injectie | 0.24383 | -0.12188 | 0.24383 | -0.13 | 0.25685 | -0.13831 | -0.14715 | -0.15655 | -0.16656 | -0.25699
FLUVIUS ANTWERPEN | KONTICH | SP MECHELSESTEENWEG Z | 15.6 | 667 | 18.0223 | 12.0149 | Afname | 0.12004 | 0.36398 | 0.14007 | 0.37226 | 0.15012 | 0.40065 | 0.42904 | 0.45742 | 0.48581 | 0.65613 | Groei wordt gemonitored
FLUVIUS ANTWERPEN | KONTICH | SP MECHELSESTEENWEG Z | 15.6 | 667 | 18.0223 | 12.0149 | Injectie | 0.12004 | 0 | 0.14007 | 0 | 0.15038 | 0 | 0 | 0 | 0 | 0
FLUVIUS ANTWERPEN | KONTICH | SP WAARLOOSVELD | 15.6 | 800 | 21.616 | 14.4107 | Afname | 0.058664 | 0.098896 | 0.058664 | 0.10339 | 0.059395 | 0.11497 | 0.12656 | 0.13814 | 0.14973 | 0.21924
FLUVIUS ANTWERPEN | KONTICH | SP WAARLOOSVELD | 15.6 | 800 | 21.616 | 14.4107 | Injectie | 0.058664 | -0.22103 | 0.058664 | -0.22541 | 0.061931 | -0.2286 | -0.23183 | -0.23511 | -0.23843 | -0.26305
FLUVIUS ANTWERPEN | LIER | SP BRANDWEER | 15.6 | 2145 | 57.9579 | 38.6386 | Afname | 0.08084 | 0.13094 | 0.081681 | 0.13826 | 0.085498 | 0.16281 | 0.18736 | 0.21191 | 0.23646 | 0.38376
FLUVIUS ANTWERPEN | LIER | SP BRANDWEER | 15.6 | 2145 | 57.9579 | 38.6386 | Injectie | 0.08084 | -0.16204 | 0.081681 | -0.17613 | 0.082192 | -0.19719 | -0.22076 | -0.24716 | -0.27672 | -0.6101 | Groei wordt gemonitored
FLUVIUS ANTWERPEN | LIER | SP DONDERHEIDE | 15.6 | 1334 | 36.0447 | 24.0298 | Afname | 0.23107 | 0.022424 | 0.23214 | 0.024122 | 0.23483 | 0.040395 | 0.056668 | 0.072941 | 0.089214 | 0.18685
FLUVIUS ANTWERPEN | LIER | SP DONDERHEIDE | 15.6 | 1334 | 36.0447 | 24.0298 | Injectie | 0.23107 | -0.4649 | 0.23214 | -0.47859 | 0.24071 | -0.51535 | -0.55492 | -0.59754 | -0.64342 | -1.08 | Groei wordt gemonitored
FLUVIUS ANTWERPEN | LIER | SP LACHENEN | 15.6 | 1041 | 28.1278 | 18.7519 | Afname | 0.083717 | 0.1215 | 0.057435 | 0.12753 | 0.060494 | 0.1368 | 0.14606 | 0.15533 | 0.1646 | 0.22021
FLUVIUS ANTWERPEN | LIER | SP LACHENEN | 15.6 | 1041 | 28.1278 | 18.7519 | Injectie | 0.083717 | -0.21735 | 0.057435 | -0.23039 | 0.059537 | -0.26428 | -0.30315 | -0.34774 | -0.39888 | -1.0423 | Groei wordt gemonitored
FLUVIUS ANTWERPEN | LIER | SP MALLEKOT | 15.6 | 1334 | 36.0447 | 24.0298 | Afname | 0.13536 | 0.3146 | 0.13073 | 0.31709 | 0.13211 | 0.34226 | 0.36742 | 0.39258 | 0.41774 | 0.56871 | Groei wordt gemonitored
FLUVIUS ANTWERPEN | LIER | SP MALLEKOT | 15.6 | 1334 | 36.0447 | 24.0298 | Injectie | 0.13536 | -0.13736 | 0.13073 | -0.13807 | 0.13493 | -0.15545 | -0.17501 | -0.19704 | -0.22184 | -0.50868 | Groei wordt gemonitored
FLUVIUS ANTWERPEN | LIER | SP PANNENHUIS | 15.6 | 667 | 18.0223 | 12.0149 | Afname | 0.091841 | 0.31823 | 0.13368 | 0.34813 | 0.1435 | 0.38929 | 0.43046 | 0.47162 | 0.51279 | 0.75978 | Groei wordt gemonitored
FLUVIUS ANTWERPEN | LIER | SP PANNENHUIS | 15.6 | 667 | 18.0223 | 12.0149 | Injectie | 0.091841 | -0.23332 | 0.13368 | -0.23964 | 0.14374 | -0.27427 | -0.3139 | -0.35927 | -0.41118 | -1.0577 | Groei wordt gemonitored
FLUVIUS ANTWERPEN | LINT | SP VELDSTRAAT LINT | 15.6 | 800 | 21.616 | 14.4107 | Afname | 0.10112 | 0.30505 | 0.10112 | 0.31304 | 0.10339 | 0.34114 | 0.36925 | 0.39735 | 0.42546 | 0.5941 | Groei wordt gemonitored
FLUVIUS ANTWERPEN | LINT | SP VELDSTRAAT LINT | 15.6 | 800 | 21.616 | 14.4107 | Injectie | 0.10112 | -0.13578 | 0.10112 | -0.14928 | 0.10461 | -0.16305 | -0.1781 | -0.19454 | -0.2125 | -0.39422
FLUVIUS ANTWERPEN | MALLE | SP ANTWERPSESTEENWEG | 15.6 | 1702 | 45.988 | 30.6587 | Afname | 0.059475 | 0.1012 | 0.058951 | 0.10449 | 0.061254 | 0.11677 | 0.12904 | 0.14132 | 0.1536 | 0.22725
FLUVIUS ANTWERPEN | MALLE | SP ANTWERPSESTEENWEG | 15.6 | 1702 | 45.988 | 30.6587 | Injectie | 0.059475 | -0.15383 | 0.058951 | -0.16496 | 0.062808 | -0.16687 | -0.16881 | -0.17076 | -0.17274 | -0.18723
FLUVIUS ANTWERPEN | MALLE | SP LIERSELEI KERK | 15.6 | 500 | 13.51 | 9.0067 | Afname | 0.20306 | 0.63542 | 0.21611 | 0.65608 | 0.22495 | 0.68949 | 0.7229 | 0.7563 | 0.78971 | 0.99016 | Groei wordt gemonitored
FLUVIUS ANTWERPEN | MALLE | SP LIERSELEI KERK | 15.6 | 500 | 13.51 | 9.0067 | Injectie | 0.20306 | -0.32718 | 0.21611 | -0.33504 | 0.22029 | -0.3419 | -0.34891 | -0.35606 | -0.36336 | -0.41882
FLUVIUS ANTWERPEN | MORTSEL | SP GLASSWORKS | 15.6 | 800 | 21.616 | 14.4107 | Afname | 0 | 0.085237 | 0 | 0.093812 | 0 | 0.10118 | 0.10855 | 0.11592 | 0.12329 | 0.16751 | Investering gepland
FLUVIUS ANTWERPEN | MORTSEL | SP GLASSWORKS | 15.6 | 800 | 21.616 | 14.4107 | Injectie | 0 | -0.049281 | 0 | -0.051556 | 0 | -0.054535 | -0.057686 | -0.061019 | -0.064545 | -0.095638 | Investering gepland
FLUVIUS ANTWERPEN | MORTSEL | SP KAPHAANLEI | 15.6 | 1514 | 40.9083 | 27.2722 | Afname | 0.11819 | 0.2737 | 0.096374 | 0.30336 | 0.10349 | 0.3636 | 0.42384 | 0.48408 | 0.54432 | 0.90576 | Groei wordt gemonitored
FLUVIUS ANTWERPEN | MORTSEL | SP KAPHAANLEI | 15.6 | 1514 | 40.9083 | 27.2722 | Injectie | 0.11819 | -0.20514 | 0.096374 | -0.21062 | 0.09668 | -0.23458 | -0.26126 | -0.29098 | -0.32408 | -0.68887 | Groei wordt gemonitored
FLUVIUS ANTWERPEN | MORTSEL | SP VREDEBAAN 3 | 15.6 | 694 | 18.7519 | 12.5012 | Afname | 0.10467 | 0.70516 | 0.099338 | 0.75595 | 0.10451 | 0.7805 | 0.80504 | 0.82959 | 0.85413 | 1.0014 | In studie
FLUVIUS ANTWERPEN | MORTSEL | SP VREDEBAAN 3 | 15.6 | 694 | 18.7519 | 12.5012 | Injectie | 0.10467 | 0 | 0.099338 | 0 | 0.10574 | 0 | 0 | 0 | 0 | 0
FLUVIUS ANTWERPEN | NIEL | SP STATIONSTRAAT | 15.6 | 694 | 18.7519 | 12.5012 | Afname | 0.15046 | 0.29269 | 0.14092 | 0.31799 | 0.15091 | 0.36617 | 0.41434 | 0.46251 | 0.51068 | 0.79971 | Groei wordt gemonitored
FLUVIUS ANTWERPEN | NIEL | SP STATIONSTRAAT | 15.6 | 694 | 18.7519 | 12.5012 | Injectie | 0.15046 | -0.097532 | 0.14092 | -0.10464 | 0.14846 | -0.11602 | -0.12864 | -0.14263 | -0.15814 | -0.32578
FLUVIUS ANTWERPEN | NIJLEN | SP RECTOR DE RAMSTRAAT | 15.6 | 630 | 17.0226 | 11.3484 | Afname | 0.027848 | 0.35434 | 0.027848 | 0.35489 | 0.029794 | 0.38061 | 0.40634 | 0.43206 | 0.45779 | 0.61213 | Groei wordt gemonitored
FLUVIUS ANTWERPEN | NIJLEN | SP RECTOR DE RAMSTRAAT | 15.6 | 630 | 17.0226 | 11.3484 | Injectie | 0.027848 | 0 | 0.027848 | 0 | 0.028662 | 0 | 0 | 0 | 0 | 0
FLUVIUS ANTWERPEN | RANST | SP ALBERTKANAAL | 15.6 | 667 | 18.0223 | 12.0149 | Afname | 0.16458 | 0.44209 | 0.14915 | 0.44328 | 0.16045 | 0.49865 | 0.55402 | 0.60939 | 0.66476 | 0.99699 | Investering gepland
FLUVIUS ANTWERPEN | RANST | SP ALBERTKANAAL | 15.6 | 667 | 18.0223 | 12.0149 | Injectie | 0.16458 | -0.23643 | 0.14915 | -0.24525 | 0.15535 | -0.24714 | -0.24904 | -0.25095 | -0.25288 | -0.26681 | Investering gepland
FLUVIUS ANTWERPEN | RANST | SP SCHOOLSTRAAT RANST | 15.6 | 667 | 18.0223 | 12.0149 | Afname | 0.25519 | 0.43006 | 0.31039 | 0.46628 | 0.32899 | 0.54683 | 0.62739 | 0.70794 | 0.78849 | 1.2718 | Investering gepland
FLUVIUS ANTWERPEN | RANST | SP SCHOOLSTRAAT RANST | 15.6 | 667 | 18.0223 | 12.0149 | Injectie | 0.25519 | -0.70963 | 0.31039 | -0.71713 | 0.32532 | -0.72798 | -0.73899 | -0.75016 | -0.76151 | -0.84588 | Investering gepland
FLUVIUS ANTWERPEN | RUMST | SP HOLLEBEEKSTRAAT | 15.6 | 667 | 18.0223 | 12.0149 | Afname | 0.097295 | 0.24981 | 0.084591 | 0.25993 | 0.087127 | 0.26365 | 0.26737 | 0.27109 | 0.27481 | 0.29713
FLUVIUS ANTWERPEN | RUMST | SP HOLLEBEEKSTRAAT | 15.6 | 667 | 18.0223 | 12.0149 | Injectie | 0.097295 | -0.11226 | 0.084591 | -0.11866 | 0.085046 | -0.13304 | -0.14916 | -0.16723 | -0.18749 | -0.41749
FLUVIUS ANTWERPEN | RUMST | SP MECHELSESTEENWEG | 15.6 | 937 | 25.3177 | 16.8785 | Afname | 0.14481 | 0.24502 | 0.10962 | 0.26788 | 0.11059 | 0.2956 | 0.32332 | 0.35104 | 0.37876 | 0.54507 | Groei wordt gemonitored
FLUVIUS ANTWERPEN | RUMST | SP MECHELSESTEENWEG | 15.6 | 937 | 25.3177 | 16.8785 | Injectie | 0.14481 | -0.17591 | 0.10962 | -0.18123 | 0.11593 | -0.19189 | -0.20317 | -0.21512 | -0.22777 | -0.3398
FLUVIUS ANTWERPEN | RUMST | SP PIERSTRAAT | 15.6 | 630 | 17.0226 | 11.3484 | Afname | 0 | 0.27021 | 0 | 0.28483 | 0 | 0.32336 | 0.36188 | 0.40041 | 0.43894 | 0.67011 | Investering gepland
FLUVIUS ANTWERPEN | RUMST | SP PIERSTRAAT | 15.6 | 630 | 17.0226 | 11.3484 | Injectie | 0 | -0.24694 | 0 | -0.27363 | 0 | -0.30505 | -0.34007 | -0.3791 | -0.42263 | -0.90435 | Investering gepland
FLUVIUS ANTWERPEN | SCHILDE | SP LINDENSTR FITNESS | 15.6 | 800 | 21.616 | 14.4107 | Afname | 0.28199 | 0.49785 | 0.28199 | 0.55075 | 0.28803 | 0.62683 | 0.70291 | 0.779 | 0.85508 | 1.3116 | In studie
FLUVIUS ANTWERPEN | SCHILDE | SP LINDENSTR FITNESS | 15.6 | 800 | 21.616 | 14.4107 | Injectie | 0.28199 | -0.050934 | 0.28199 | -0.052301 | 0.28711 | -0.058843 | -0.066203 | -0.074485 | -0.083802 | -0.19123
FLUVIUS ANTWERPEN | SCHOTEN | SP BRECHTSEBAAN 461 | 15.6 | 800 | 21.616 | 14.4107 | Afname | 0.053881 | 0.17265 | 0.053881 | 0.18265 | 0.054501 | 0.18835 | 0.19404 | 0.19974 | 0.20544 | 0.23964
FLUVIUS ANTWERPEN | SCHOTEN | SP BRECHTSEBAAN 461 | 15.6 | 800 | 21.616 | 14.4107 | Injectie | 0.053881 | -0.021576 | 0.053881 | -0.021799 | 0.055962 | -0.024597 | -0.027755 | -0.031317 | -0.035337 | -0.082293
FLUVIUS ANTWERPEN | SCHOTEN | SP HAGENLEI | 15.6 | 667 | 18.0223 | 12.0149 | Afname | 0.13153 | 0.26229 | 0.12306 | 0.26957 | 0.12807 | 0.32295 | 0.37632 | 0.4297 | 0.48308 | 0.80334 | Investering gepland
FLUVIUS ANTWERPEN | SCHOTEN | SP HAGENLEI | 15.6 | 667 | 18.0223 | 12.0149 | Injectie | 0.13153 | -0.085424 | 0.12306 | -0.091052 | 0.13222 | -0.095482 | -0.10013 | -0.105 | -0.1101 | -0.15353 | Investering gepland
FLUVIUS ANTWERPEN | SCHOTEN | SP KLEINE BAREEL | 15.6 | 800 | 21.616 | 14.4107 | Afname | 0.0037444 | 0.068877 | 0.0037444 | 0.076359 | 0.0038661 | 0.076838 | 0.077316 | 0.077795 | 0.078273 | 0.081144
FLUVIUS ANTWERPEN | SCHOTEN | SP KLEINE BAREEL | 15.6 | 800 | 21.616 | 14.4107 | Injectie | 0.0037444 | -0.0029056 | 0.0037444 | -0.0030714 | 0.0039228 | -0.0030758 | -0.0030803 | -0.0030847 | -0.0030892 | -0.0031206
FLUVIUS ANTWERPEN | SCHOTEN | SP METROPOOLSTRAAT 14 | 15.6 | 1347 | 36.3959 | 24.264 | Afname | 0.096937 | 0.15135 | 0.073875 | 0.16217 | 0.07683 | 0.18438 | 0.20658 | 0.22879 | 0.251 | 0.38425
FLUVIUS ANTWERPEN | SCHOTEN | SP METROPOOLSTRAAT 14 | 15.6 | 1347 | 36.3959 | 24.264 | Injectie | 0.096937 | -0.016427 | 0.073875 | -0.017718 | 0.075436 | -0.020016 | -0.022612 | -0.025544 | -0.028856 | -0.06775
FLUVIUS ANTWERPEN | SCHOTEN | SP THURETSTRAAT | 15.6 | 2001 | 54.067 | 36.0447 | Afname | 0.1768 | 0.2549 | 0.13359 | 0.27083 | 0.14238 | 0.31937 | 0.36792 | 0.41646 | 0.465 | 0.75627 | Groei wordt gemonitored
FLUVIUS ANTWERPEN | SCHOTEN | SP THURETSTRAAT | 15.6 | 2001 | 54.067 | 36.0447 | Injectie | 0.1768 | -0.053285 | 0.13359 | -0.058295 | 0.13651 | -0.059151 | -0.06002 | -0.060902 | -0.061796 | -0.068436
FLUVIUS ANTWERPEN | SCHOTEN | SP WASSERIJSTRAAT | 15.6 | 1334 | 36.0447 | 24.0298 | Afname | 0.04544 | 0.11266 | 0.04088 | 0.116 | 0.041403 | 0.11791 | 0.11983 | 0.12174 | 0.12365 | 0.13514
FLUVIUS ANTWERPEN | SCHOTEN | SP WASSERIJSTRAAT | 15.6 | 1334 | 36.0447 | 24.0298 | Injectie | 0.04544 | 0 | 0.04088 | 0 | 0.042875 | 0 | 0 | 0 | 0 | 0
FLUVIUS ANTWERPEN | STABROEK | SP KLEINE MOLENWEG | 15.6 | 500 | 13.51 | 9.0067 | Afname | 0.20693 | 0.56751 | 0.25386 | 0.60757 | 0.26284 | 0.69709 | 0.7866 | 0.87612 | 0.96564 | 1.5027 | In studie
FLUVIUS ANTWERPEN | STABROEK | SP KLEINE MOLENWEG | 15.6 | 500 | 13.51 | 9.0067 | Injectie | 0.20693 | -0.24444 | 0.25386 | -0.24644 | 0.26319 | -0.26425 | -0.28335 | -0.30383 | -0.32578 | -0.53093 | Groei wordt gemonitored
FLUVIUS ANTWERPEN | STABROEK | SP MARKT HOEVENEN | 15.6 | 1014 | 27.3983 | 18.2655 | Afname | 0.11995 | 0.27647 | 0.11991 | 0.28763 | 0.12777 | 0.35064 | 0.41365 | 0.47666 | 0.53966 | 0.91772 | Groei wordt gemonitored
FLUVIUS ANTWERPEN | STABROEK | SP MARKT HOEVENEN | 15.6 | 1014 | 27.3983 | 18.2655 | Injectie | 0.11995 | 0 | 0.11991 | 0 | 0.12743 | 0 | 0 | 0 | 0 | 0
FLUVIUS ANTWERPEN | WIJNEGEM | SP BLIKSTRAAT | 15.6 | 1167 | 31.5323 | 21.0216 | Afname | 0.077888 | 0.19172 | 0.075776 | 0.19966 | 0.078878 | 0.20905 | 0.21843 | 0.22781 | 0.2372 | 0.29351
FLUVIUS ANTWERPEN | WIJNEGEM | SP BLIKSTRAAT | 15.6 | 1167 | 31.5323 | 21.0216 | Injectie | 0.077888 | -0.087219 | 0.075776 | -0.088943 | 0.079556 | -0.10217 | -0.11736 | -0.13481 | -0.15485 | -0.40864
FLUVIUS ANTWERPEN | WIJNEGEM | SP SHOPPINGCENTER | 15.6 | 800 | 21.616 | 14.4107 | Afname | 0.16935 | 0.30179 | 0.16935 | 0.31672 | 0.17288 | 0.34904 | 0.38135 | 0.41366 | 0.44597 | 0.63985 | Groei wordt gemonitored
FLUVIUS ANTWERPEN | WIJNEGEM | SP SHOPPINGCENTER | 15.6 | 800 | 21.616 | 14.4107 | Injectie | 0.16935 | 0 | 0.16935 | 0 | 0.1707 | 0 | 0 | 0 | 0 | 0
FLUVIUS ANTWERPEN | WIJNEGEM | SP STOKERIJSTRAAT 108 | 15.6 | 667 | 18.0223 | 12.0149 | Afname | 0.065052 | 0.30232 | 0.060104 | 0.31267 | 0.062336 | 0.3277 | 0.34272 | 0.35775 | 0.37277 | 0.46293
FLUVIUS ANTWERPEN | WIJNEGEM | SP STOKERIJSTRAAT 108 | 15.6 | 667 | 18.0223 | 12.0149 | Injectie | 0.065052 | 0 | 0.060104 | 0 | 0.063129 | 0 | 0 | 0 | 0 | 0
FLUVIUS ANTWERPEN | WOMMELGEM | SP MINOS | 15.6 | 667 | 18.0223 | 12.0149 | Afname | 0.078507 | 0.26514 | 0.087015 | 0.26919 | 0.090831 | 0.28913 | 0.30908 | 0.32902 | 0.34897 | 0.46864
FLUVIUS ANTWERPEN | WOMMELGEM | SP MINOS | 15.6 | 667 | 18.0223 | 12.0149 | Injectie | 0.078507 | -0.23302 | 0.087015 | -0.23343 | 0.087821 | -0.24684 | -0.26103 | -0.27603 | -0.2919 | -0.43165
FLUVIUS ANTWERPEN | ZOERSEL | SP HEYBLEUKENSTRAAT | 15.6 | 1014 | 27.3983 | 18.2655 | Afname | 0.18127 | 0.39055 | 0.17254 | 0.40641 | 0.18296 | 0.46171 | 0.51702 | 0.57232 | 0.62762 | 0.95944 | Investering gepland
FLUVIUS ANTWERPEN | ZOERSEL | SP HEYBLEUKENSTRAAT | 15.6 | 1014 | 27.3983 | 18.2655 | Injectie | 0.18127 | -0.20036 | 0.17254 | -0.21604 | 0.18311 | -0.22653 | -0.23752 | -0.24905 | -0.26114 | -0.36387 | Investering gepland
FLUVIUS ANTWERPEN | ZOERSEL | SP KREKELENBERG | 15.6 | 1334 | 36.0447 | 24.0298 | Afname | 0.14822 | 0.25466 | 0.12645 | 0.26316 | 0.12652 | 0.28919 | 0.31522 | 0.34125 | 0.36728 | 0.52346 | Groei wordt gemonitored
FLUVIUS ANTWERPEN | ZOERSEL | SP KREKELENBERG | 15.6 | 1334 | 36.0447 | 24.0298 | Injectie | 0.14822 | -0.28133 | 0.12645 | -0.2976 | 0.12923 | -0.33968 | -0.3877 | -0.44252 | -0.50509 | -1.2747 | Groei wordt gemonitored
FLUVIUS HALLE-VILVOORDE | ASSE | SP BOLLEBEEK | 15.6 | 1000 | 27.02 | 18.0133 | Afname | 0.070605 | 0.10334 | 0.05121 | 0.11304 | 0.053105 | 0.13387 | 0.1547 | 0.17553 | 0.19637 | 0.32135
FLUVIUS HALLE-VILVOORDE | ASSE | SP BOLLEBEEK | 15.6 | 1000 | 27.02 | 18.0133 | Injectie | 0.070605 | -0.1004 | 0.05121 | -0.10056 | 0.052291 | -0.106 | -0.11173 | -0.11777 | -0.12413 | -0.17945
FLUVIUS HALLE-VILVOORDE | ASSE | SP GEP | 15.6 | 3150 | 85.113 | 56.742 | Afname | 0.011219 | 0.0527 | 0.011219 | 0.052792 | 0.011655 | 0.055452 | 0.058111 | 0.060771 | 0.063431 | 0.079389
FLUVIUS HALLE-VILVOORDE | ASSE | SP GEP | 15.6 | 3150 | 85.113 | 56.742 | Injectie | 0.011219 | -0.032621 | 0.011219 | -0.035133 | 0.011843 | -0.036806 | -0.038559 | -0.040396 | -0.04232 | -0.058612
FLUVIUS HALLE-VILVOORDE | ASSE | SP ONDERSTATION | 15.6 | 1736 | 46.9067 | 31.2711 | Afname | 0.10322 | 0.13101 | 0.066446 | 0.14446 | 0.070831 | 0.1529 | 0.16134 | 0.16978 | 0.17822 | 0.22886 | Investering gepland
FLUVIUS HALLE-VILVOORDE | ASSE | SP ONDERSTATION | 15.6 | 1736 | 46.9067 | 31.2711 | Injectie | 0.10322 | -0.025405 | 0.066446 | -0.028071 | 0.066826 | -0.031606 | -0.035587 | -0.04007 | -0.045117 | -0.10351 | Investering gepland
FLUVIUS HALLE-VILVOORDE | ASSE | SP SCHACHTSTRAAT 15KV | 15.6 | 800 | 21.616 | 14.4107 | Afname | 0 | 0.063323 | 0 | 0.063368 | 0 | 0.065312 | 0.067256 | 0.0692 | 0.071144 | 0.082809
FLUVIUS HALLE-VILVOORDE | ASSE | SP SCHACHTSTRAAT 15KV | 15.6 | 800 | 21.616 | 14.4107 | Injectie | 0 | 0 | 0 | 0 | 0 | 0 | 0 | 0 | 0 | 0
FLUVIUS HALLE-VILVOORDE | ASSE | SP TERLINDEN | 15.6 | 630 | 17.0226 | 11.3484 | Afname | 0 | 0.22847 | 0 | 0.23806 | 0 | 0.31184 | 0.38562 | 0.45939 | 0.53317 | 0.97582 | Investering gepland
FLUVIUS HALLE-VILVOORDE | ASSE | SP TERLINDEN | 15.6 | 630 | 17.0226 | 11.3484 | Injectie | 0 | -0.17187 | 0 | -0.17253 | 0 | -0.17426 | -0.17601 | -0.17778 | -0.17957 | -0.1926 | Investering gepland
FLUVIUS HALLE-VILVOORDE | ASSE | SP WALFERGEM DORP | 15.6 | 1000 | 27.02 | 18.0133 | Afname | 0.1453 | 0.22012 | 0.1206 | 0.24446 | 0.12702 | 0.25781 | 0.27116 | 0.28451 | 0.29785 | 0.37794
FLUVIUS HALLE-VILVOORDE | ASSE | SP WALFERGEM DORP | 15.6 | 1000 | 27.02 | 18.0133 | Injectie | 0.1453 | -0.11982 | 0.1206 | -0.13243 | 0.12086 | -0.14205 | -0.15237 | -0.16345 | -0.17532 | -0.2865
FLUVIUS HALLE-VILVOORDE | BEERSEL | SP DWORP CENTRUM | 15.6 | 500 | 13.51 | 9.0067 | Afname | 0.21115 | 0.5095 | 0.20229 | 0.51241 | 0.21176 | 0.58055 | 0.6487 | 0.71684 | 0.78499 | 1.1939 | In studie
FLUVIUS HALLE-VILVOORDE | BEERSEL | SP DWORP CENTRUM | 15.6 | 500 | 13.51 | 9.0067 | Injectie | 0.21115 | 0 | 0.20229 | 0 | 0.21694 | 0 | 0 | 0 | 0 | 0
FLUVIUS HALLE-VILVOORDE | DILBEEK | SP DE BRUYCKER | 11.4 | 1042 | 20.5747 | 13.7165 | Afname | 0.1686 | 0.33675 | 0.16719 | 0.34231 | 0.17215 | 0.41128 | 0.48024 | 0.5492 | 0.61817 | 1.0319 | In studie
FLUVIUS HALLE-VILVOORDE | DILBEEK | SP DE BRUYCKER | 11.4 | 1042 | 20.5747 | 13.7165 | Injectie | 0.1686 | -0.042697 | 0.16719 | -0.045839 | 0.17574 | -0.047214 | -0.04863 | -0.050089 | -0.051591 | -0.06345
FLUVIUS HALLE-VILVOORDE | DILBEEK | SP GROOT-BIJGAARDEN | 11.4 | 1528 | 30.1709 | 20.114 | Afname | 0.14552 | 0.29829 | 0.14105 | 0.30667 | 0.14515 | 0.335 | 0.36333 | 0.39165 | 0.41998 | 0.58994 | Groei wordt gemonitored
FLUVIUS HALLE-VILVOORDE | DILBEEK | SP GROOT-BIJGAARDEN | 11.4 | 1528 | 30.1709 | 20.114 | Injectie | 0.14552 | -0.74992 | 0.14105 | -0.82955 | 0.14881 | -0.85107 | -0.87313 | -0.89577 | -0.919 | -1.0994 | Groei wordt gemonitored
FLUVIUS HALLE-VILVOORDE | DILBEEK | SP S M B CENTRUM | 11.4 | 800 | 15.7963 | 10.5309 | Afname | 0.071054 | 0.16934 | 0.071054 | 0.18094 | 0.076509 | 0.21594 | 0.25094 | 0.28594 | 0.32094 | 0.53095 | Groei wordt gemonitored
FLUVIUS HALLE-VILVOORDE | DILBEEK | SP S M B CENTRUM | 11.4 | 800 | 15.7963 | 10.5309 | Injectie | 0.071054 | -0.097958 | 0.071054 | -0.10475 | 0.071611 | -0.11035 | -0.11624 | -0.12246 | -0.129 | -0.18574
FLUVIUS HALLE-VILVOORDE | DILBEEK | SP SAVIO | 11.4 | 1042 | 20.5747 | 13.7165 | Afname | 0.090793 | 0.231 | 0.091585 | 0.23557 | 0.097078 | 0.29128 | 0.34698 | 0.40269 | 0.45839 | 0.79262 | Groei wordt gemonitored
FLUVIUS HALLE-VILVOORDE | DILBEEK | SP SAVIO | 11.4 | 1042 | 20.5747 | 13.7165 | Injectie | 0.090793 | -0.77316 | 0.091585 | -0.7793 | 0.095096 | -0.78195 | -0.78461 | -0.78729 | -0.78997 | -0.80899 | Groei wordt gemonitored
FLUVIUS HALLE-VILVOORDE | DILBEEK | SP SCHEPDAAL DEPOT | 11.4 | 1541 | 30.4276 | 20.2851 | Afname | 0.10891 | 0.17323 | 0.077825 | 0.18647 | 0.080931 | 0.21965 | 0.25283 | 0.28601 | 0.31919 | 0.51828 | Groei wordt gemonitored
FLUVIUS HALLE-VILVOORDE | DILBEEK | SP SCHEPDAAL DEPOT | 11.4 | 1541 | 30.4276 | 20.2851 | Injectie | 0.10891 | 0 | 0.077825 | 0 | 0.082018 | 0 | 0 | 0 | 0 | 0
FLUVIUS HALLE-VILVOORDE | DROGENBOS | SP ACEC | 11.4 | 2722 | 53.7469 | 35.8313 | Afname | 0.12935 | 0.20549 | 0.098706 | 0.20622 | 0.1051 | 0.23791 | 0.26959 | 0.30128 | 0.33297 | 0.52308 | Groei wordt gemonitored
FLUVIUS HALLE-VILVOORDE | DROGENBOS | SP ACEC | 11.4 | 2722 | 53.7469 | 35.8313 | Injectie | 0.12935 | -0.055609 | 0.098706 | -0.05845 | 0.09996 | -0.066356 | -0.075331 | -0.085521 | -0.097089 | -0.23596
FLUVIUS HALLE-VILVOORDE | DROGENBOS | SP FRANKVELD | 11.4 | 1334 | 26.3403 | 17.5602 | Afname | 0.11489 | 0.24809 | 0.10979 | 0.25786 | 0.11064 | 0.29933 | 0.34081 | 0.38228 | 0.42375 | 0.67258 | Groei wordt gemonitored
FLUVIUS HALLE-VILVOORDE | DROGENBOS | SP FRANKVELD | 11.4 | 1334 | 26.3403 | 17.5602 | Injectie | 0.11489 | -0.050921 | 0.10979 | -0.05343 | 0.11724 | -0.057995 | -0.062951 | -0.06833 | -0.074169 | -0.13167
FLUVIUS HALLE-VILVOORDE | DROGENBOS | SP SCHEIKUNDIGE PRODU | 11.4 | 694 | 13.7033 | 9.1355 | Afname | 0.079417 | 0.2078 | 0.048834 | 0.20817 | 0.052536 | 0.22746 | 0.24675 | 0.26604 | 0.28533 | 0.40107 | Investering gepland
FLUVIUS HALLE-VILVOORDE | DROGENBOS | SP SCHEIKUNDIGE PRODU | 11.4 | 694 | 13.7033 | 9.1355 | Injectie | 0.079417 | 0 | 0.048834 | 0 | 0.050973 | 0 | 0 | 0 | 0 | 0 | Investering gepland
FLUVIUS HALLE-VILVOORDE | GRIMBERGEN | SP DE VLEMINCK | 11.4 | 800 | 15.7963 | 10.5309 | Afname | 0.14232 | 0.20323 | 0.074646 | 0.21619 | 0.074894 | 0.2347 | 0.2532 | 0.27171 | 0.29021 | 0.40123
FLUVIUS HALLE-VILVOORDE | GRIMBERGEN | SP DE VLEMINCK | 11.4 | 800 | 15.7963 | 10.5309 | Injectie | 0.14232 | 0 | 0.074646 | 0 | 0.078453 | 0 | 0 | 0 | 0 | 0
FLUVIUS HALLE-VILVOORDE | GRIMBERGEN | SP STATIE GRIMBERGEN | 11.4 | 1041 | 20.5549 | 13.7033 | Afname | 0.15349 | 0.34063 | 0.15697 | 0.35148 | 0.16447 | 0.4194 | 0.48733 | 0.55526 | 0.62319 | 1.0307 | In studie
FLUVIUS HALLE-VILVOORDE | GRIMBERGEN | SP STATIE GRIMBERGEN | 11.4 | 1041 | 20.5549 | 13.7033 | Injectie | 0.15349 | 0 | 0.15697 | 0 | 0.16796 | 0 | 0 | 0 | 0 | 0
FLUVIUS HALLE-VILVOORDE | GRIMBERGEN | SP VLIEGVELD | 11.4 | 847 | 16.7243 | 11.1496 | Afname | 0.084852 | 0.1924 | 0.079704 | 0.21138 | 0.083156 | 0.24537 | 0.27935 | 0.31334 | 0.34732 | 0.55123 | Investering gepland
FLUVIUS HALLE-VILVOORDE | GRIMBERGEN | SP VLIEGVELD | 11.4 | 847 | 16.7243 | 11.1496 | Injectie | 0.084852 | 0 | 0.079704 | 0 | 0.080835 | 0 | 0 | 0 | 0 | 0 | Investering gepland
FLUVIUS HALLE-VILVOORDE | HALLE | SP BUIZINGEN KERKHOF | 15.6 | 800 | 21.616 | 14.4107 | Afname | 0 | 0.14854 | 0 | 0.16068 | 0 | 0.18546 | 0.21025 | 0.23504 | 0.25982 | 0.40854
FLUVIUS HALLE-VILVOORDE | HALLE | SP BUIZINGEN KERKHOF | 15.6 | 800 | 21.616 | 14.4107 | Injectie | 0 | 0 | 0 | 0 | 0 | 0 | 0 | 0 | 0 | 0
FLUVIUS HALLE-VILVOORDE | HALLE | SP BUIZINGEN SELECTIE | 15.6 | 1300 | 35.126 | 23.4173 | Afname | 0.10676 | 0.27121 | 0.083529 | 0.28692 | 0.086989 | 0.34106 | 0.39519 | 0.44932 | 0.50345 | 0.82825 | Investering gepland
FLUVIUS HALLE-VILVOORDE | HALLE | SP BUIZINGEN SELECTIE | 15.6 | 1300 | 35.126 | 23.4173 | Injectie | 0.10676 | -0.087662 | 0.083529 | -0.092149 | 0.086916 | -0.1035 | -0.11624 | -0.13055 | -0.14663 | -0.33054 | Investering gepland
FLUVIUS HALLE-VILVOORDE | HALLE | SP BUURTSPOORWEGEN | 15.6 | 694 | 18.7519 | 12.5012 | Afname | 0.15589 | 0.35034 | 0.15178 | 0.37153 | 0.16303 | 0.42434 | 0.47716 | 0.52998 | 0.58279 | 0.8997 | Groei wordt gemonitored
FLUVIUS HALLE-VILVOORDE | HALLE | SP BUURTSPOORWEGEN | 15.6 | 694 | 18.7519 | 12.5012 | Injectie | 0.15589 | -0.14265 | 0.15178 | -0.14806 | 0.15861 | -0.16599 | -0.1861 | -0.20865 | -0.23392 | -0.52084 | Groei wordt gemonitored
FLUVIUS HALLE-VILVOORDE | HALLE | SP KANAALBRUG | 15.6 | 800 | 21.616 | 14.4107 | Afname | 0.011691 | 0.12401 | 0.011691 | 0.12964 | 0.012026 | 0.13921 | 0.14877 | 0.15834 | 0.1679 | 0.2253
FLUVIUS HALLE-VILVOORDE | HALLE | SP KANAALBRUG | 15.6 | 800 | 21.616 | 14.4107 | Injectie | 0.011691 | -0.025995 | 0.011691 | -0.027313 | 0.012585 | -0.030908 | -0.034975 | -0.039578 | -0.044787 | -0.10642
FLUVIUS HALLE-VILVOORDE | HALLE | SP KOEKEBEEK | 15.6 | 800 | 21.616 | 14.4107 | Afname | 0 | 0.34524 | 0 | 0.36945 | 0 | 0.43309 | 0.49673 | 0.56037 | 0.62402 | 1.0059 | Investering gepland
FLUVIUS HALLE-VILVOORDE | HALLE | SP KOEKEBEEK | 15.6 | 800 | 21.616 | 14.4107 | Injectie | 0 | -0.10604 | 0 | -0.10773 | 0 | -0.12387 | -0.14242 | -0.16376 | -0.18828 | -0.50016 | Investering gepland
FLUVIUS HALLE-VILVOORDE | HALLE | SP SINT-ROCHUS | 15.6 | 800 | 21.616 | 14.4107 | Afname | 0.099448 | 0.2622 | 0.099448 | 0.27885 | 0.10675 | 0.33372 | 0.38858 | 0.44344 | 0.49831 | 0.82749 | Investering gepland
FLUVIUS HALLE-VILVOORDE | HALLE | SP SINT-ROCHUS | 15.6 | 800 | 21.616 | 14.4107 | Injectie | 0.099448 | -0.091081 | 0.099448 | -0.094598 | 0.10343 | -0.097857 | -0.10123 | -0.10472 | -0.10833 | -0.13732 | Investering gepland
FLUVIUS HALLE-VILVOORDE | KAPELLE-OP-DEN-BOS | SP REMANS | 10.5 | 999 | 18.1683 | 12.1122 | Afname | 0.13256 | 0.29609 | 0.12512 | 0.30776 | 0.12583 | 0.35165 | 0.39555 | 0.43944 | 0.48333 | 0.74668 | Investering gepland
FLUVIUS HALLE-VILVOORDE | KAPELLE-OP-DEN-BOS | SP REMANS | 10.5 | 999 | 18.1683 | 12.1122 | Injectie | 0.13256 | -0.13494 | 0.12512 | -0.14823 | 0.13427 | -0.16912 | -0.19295 | -0.22013 | -0.25115 | -0.63193 | Investering gepland
FLUVIUS HALLE-VILVOORDE | KAPELLE-OP-DEN-BOS | SP SPOORBRUG | 10.5 | 2202 | 40.0467 | 26.6978 | Afname | 0.13859 | 0.22843 | 0.11719 | 0.24762 | 0.12225 | 0.26799 | 0.28836 | 0.30873 | 0.3291 | 0.45132
FLUVIUS HALLE-VILVOORDE | KAPELLE-OP-DEN-BOS | SP SPOORBRUG | 10.5 | 2202 | 40.0467 | 26.6978 | Injectie | 0.13859 | -0.080872 | 0.11719 | -0.086112 | 0.11906 | -0.096054 | -0.10714 | -0.11951 | -0.13331 | -0.28644
FLUVIUS HALLE-VILVOORDE | LENNIK | SP ALGOETSTRAAT | 11.4 | 1042 | 20.5747 | 13.7165 | Afname | 0.11965 | 0.22979 | 0.11929 | 0.24152 | 0.12194 | 0.28855 | 0.33557 | 0.38259 | 0.42961 | 0.71175 | Groei wordt gemonitored
FLUVIUS HALLE-VILVOORDE | LENNIK | SP ALGOETSTRAAT | 11.4 | 1042 | 20.5747 | 13.7165 | Injectie | 0.11965 | 0 | 0.11929 | 0 | 0.12065 | 0 | 0 | 0 | 0 | 0
FLUVIUS HALLE-VILVOORDE | LIEDEKERKE | SP LIEDEKERKE CENTRUM | 11.4 | 694 | 13.7033 | 9.1355 | Afname | 0.13605 | 0.2276 | 0.1321 | 0.23629 | 0.13577 | 0.27859 | 0.32089 | 0.36318 | 0.40548 | 0.65926 | Investering gepland
FLUVIUS HALLE-VILVOORDE | LIEDEKERKE | SP LIEDEKERKE CENTRUM | 11.4 | 694 | 13.7033 | 9.1355 | Injectie | 0.13605 | -0.054104 | 0.1321 | -0.055914 | 0.13649 | -0.062442 | -0.069732 | -0.077873 | -0.086965 | -0.18838 | Investering gepland
FLUVIUS HALLE-VILVOORDE | LIEDEKERKE | SP SCHELFHOUT | 11.4 | 964 | 19.0345 | 12.6897 | Afname | 0.19192 | 0.50462 | 0.22383 | 0.5142 | 0.22715 | 0.57858 | 0.64297 | 0.70735 | 0.77174 | 1.1581 | In studie
FLUVIUS HALLE-VILVOORDE | LIEDEKERKE | SP SCHELFHOUT | 11.4 | 964 | 19.0345 | 12.6897 | Injectie | 0.19192 | 0 | 0.22383 | 0 | 0.24085 | 0 | 0 | 0 | 0 | 0
FLUVIUS HALLE-VILVOORDE | LONDERZEEL | SP LEIREKEN | 15.6 | 1834 | 49.5547 | 33.0364 | Afname | 0.0945 | 0.14618 | 0.079 | 0.16075 | 0.080966 | 0.19046 | 0.22017 | 0.24988 | 0.27959 | 0.45784
FLUVIUS HALLE-VILVOORDE | LONDERZEEL | SP LEIREKEN | 15.6 | 1834 | 49.5547 | 33.0364 | Injectie | 0.0945 | -0.074566 | 0.079 | -0.081155 | 0.080442 | -0.086392 | -0.091968 | -0.097903 | -0.10422 | -0.16147
FLUVIUS HALLE-VILVOORDE | LONDERZEEL | SP STATIONSSTRAAT | 10.5 | 1306 | 23.7516 | 15.8344 | Afname | 0.084051 | 0.26365 | 0.078102 | 0.26694 | 0.079295 | 0.29296 | 0.31898 | 0.345 | 0.37102 | 0.52712 | Groei wordt gemonitored
FLUVIUS HALLE-VILVOORDE | LONDERZEEL | SP STATIONSSTRAAT | 10.5 | 1306 | 23.7516 | 15.8344 | Injectie | 0.084051 | -0.095019 | 0.078102 | -0.099534 | 0.082963 | -0.099641 | -0.099748 | -0.099855 | -0.099962 | -0.10071
FLUVIUS HALLE-VILVOORDE | MACHELEN | SP HERMES | 11.4 | 800 | 15.7963 | 10.5309 | Afname | 0.16915 | 0.45598 | 0.16915 | 0.5041 | 0.18056 | 0.50871 | 0.51332 | 0.51793 | 0.52254 | 0.55019 | Groei wordt gemonitored
FLUVIUS HALLE-VILVOORDE | MACHELEN | SP HERMES | 11.4 | 800 | 15.7963 | 10.5309 | Injectie | 0.16915 | 0 | 0.16915 | 0 | 0.17594 | 0 | 0 | 0 | 0 | 0
FLUVIUS HALLE-VILVOORDE | MACHELEN | SP KENNEDY | 11.4 | 2055 | 40.5768 | 27.0512 | Afname | 0.24646 | 0.42081 | 0.24292 | 0.44571 | 0.25807 | 0.45255 | 0.4594 | 0.46624 | 0.47309 | 0.51416 | Investering gepland
FLUVIUS HALLE-VILVOORDE | MACHELEN | SP KENNEDY | 11.4 | 2055 | 40.5768 | 27.0512 | Injectie | 0.24646 | 0 | 0.24292 | 0 | 0.24945 | 0 | 0 | 0 | 0 | 0 | Investering gepland
FLUVIUS HALLE-VILVOORDE | MEISE | SP KLEPPER | 11.4 | 1194 | 23.576 | 15.7173 | Afname | 0.10427 | 0.41015 | 0.18855 | 0.41227 | 0.20272 | 0.49056 | 0.56885 | 0.64714 | 0.72543 | 1.1952 | Investering gepland
FLUVIUS HALLE-VILVOORDE | MEISE | SP KLEPPER | 11.4 | 1194 | 23.576 | 15.7173 | Injectie | 0.10427 | -0.17563 | 0.18855 | -0.18511 | 0.20027 | -0.18954 | -0.19408 | -0.19872 | -0.20347 | -0.24009 | Investering gepland
FLUVIUS HALLE-VILVOORDE | MERCHTEM | SP BRUSSEGEM | 15.6 | 900 | 24.318 | 16.212 | Afname | 0.052142 | 0.13946 | 0.054283 | 0.14114 | 0.055935 | 0.15525 | 0.16935 | 0.18345 | 0.19756 | 0.28218
FLUVIUS HALLE-VILVOORDE | MERCHTEM | SP BRUSSEGEM | 15.6 | 900 | 24.318 | 16.212 | Injectie | 0.052142 | -0.075643 | 0.054283 | -0.07878 | 0.054979 | -0.082324 | -0.086026 | -0.089896 | -0.09394 | -0.12782
FLUVIUS HALLE-VILVOORDE | MERCHTEM | SP DENDERMONDESTRAAT | 15.6 | 1056 | 28.5331 | 19.0221 | Afname | 0.18869 | 0.43353 | 0.19737 | 0.45065 | 0.20219 | 0.52804 | 0.60543 | 0.68282 | 0.76021 | 1.2245 | In studie
FLUVIUS HALLE-VILVOORDE | MERCHTEM | SP DENDERMONDESTRAAT | 15.6 | 1056 | 28.5331 | 19.0221 | Injectie | 0.18869 | -0.24453 | 0.19737 | -0.256 | 0.20864 | -0.27478 | -0.29495 | -0.3166 | -0.33984 | -0.55795 | Groei wordt gemonitored
FLUVIUS HALLE-VILVOORDE | MERCHTEM | SP VANDERSTRAETEN | 15.6 | 800 | 21.616 | 14.4107 | Afname | 0.0421 | 0.1385 | 0.034201 | 0.14172 | 0.035552 | 0.17457 | 0.20742 | 0.24028 | 0.27313 | 0.47025
FLUVIUS HALLE-VILVOORDE | MERCHTEM | SP VANDERSTRAETEN | 15.6 | 800 | 21.616 | 14.4107 | Injectie | 0.0421 | -0.070352 | 0.034201 | -0.074778 | 0.034214 | -0.076977 | -0.079241 | -0.081571 | -0.083969 | -0.10286
FLUVIUS HALLE-VILVOORDE | OPWIJK | SP PROCESSIESTRAAT | 15.6 | 800 | 21.616 | 14.4107 | Afname | 0 | 0.3941 | 0 | 0.39558 | 0 | 0.4813 | 0.56702 | 0.65274 | 0.73846 | 1.2528 | In studie
FLUVIUS HALLE-VILVOORDE | OPWIJK | SP PROCESSIESTRAAT | 15.6 | 800 | 21.616 | 14.4107 | Injectie | 0 | -0.23787 | 0 | -0.25747 | 0 | -0.26717 | -0.27723 | -0.28768 | -0.29852 | -0.38671
FLUVIUS HALLE-VILVOORDE | PAJOTTEGEM | SP OLYMPIA | 10.5 | 500 | 9.0933 | 6.0622 | Afname | 0.2457 | 0.62257 | 0.2614 | 0.64739 | 0.2749 | 0.74431 | 0.84123 | 0.93815 | 1.0351 | 1.6166 | In studie
FLUVIUS HALLE-VILVOORDE | PAJOTTEGEM | SP OLYMPIA | 10.5 | 500 | 9.0933 | 6.0622 | Injectie | 0.2457 | -0.21032 | 0.2614 | -0.2278 | 0.27031 | -0.23677 | -0.2461 | -0.2558 | -0.26587 | -0.34844
FLUVIUS HALLE-VILVOORDE | PAJOTTEGEM | SP OUDE PLAATS EXTENTIE | 10.5 | 800 | 14.5492 | 9.6995 | Afname | 0.038409 | 0.19535 | 0.038409 | 0.21687 | 0.038831 | 0.2532 | 0.28954 | 0.32588 | 0.36221 | 0.58024 | Groei wordt gemonitored
FLUVIUS HALLE-VILVOORDE | PAJOTTEGEM | SP OUDE PLAATS EXTENTIE | 10.5 | 800 | 14.5492 | 9.6995 | Injectie | 0.038409 | -0.1351 | 0.038409 | -0.14365 | 0.040381 | -0.16252 | -0.18387 | -0.20802 | -0.23535 | -0.55836 | Groei wordt gemonitored
FLUVIUS HALLE-VILVOORDE | PAJOTTEGEM | SP VOLLEZELE | 10.5 | 667 | 12.1304 | 8.0869 | Afname | 0.12773 | 0.39218 | 0.15545 | 0.40548 | 0.16391 | 0.46329 | 0.5211 | 0.57891 | 0.63671 | 0.98356 | Groei wordt gemonitored
FLUVIUS HALLE-VILVOORDE | PAJOTTEGEM | SP VOLLEZELE | 10.5 | 667 | 12.1304 | 8.0869 | Injectie | 0.12773 | -0.24306 | 0.15545 | -0.24529 | 0.15623 | -0.27548 | -0.30938 | -0.34746 | -0.39023 | -0.87943 | Groei wordt gemonitored
FLUVIUS HALLE-VILVOORDE | ROOSDAAL | SP PAMEL LEDEBERG | 11.4 | 647 | 12.7753 | 8.5168 | Afname | 0.10198 | 0.22276 | 0.093964 | 0.2411 | 0.10042 | 0.28576 | 0.33043 | 0.37509 | 0.41975 | 0.68774 | Groei wordt gemonitored
FLUVIUS HALLE-VILVOORDE | ROOSDAAL | SP PAMEL LEDEBERG | 11.4 | 647 | 12.7753 | 8.5168 | Injectie | 0.10198 | 0 | 0.093964 | 0 | 0.1007 | 0 | 0 | 0 | 0 | 0
FLUVIUS HALLE-VILVOORDE | SINT-GENESIUS-RODE | SP CILENROC | 11.4 | 800 | 15.7963 | 10.5309 | Afname | 0.18051 | 0.25293 | 0.11102 | 0.27379 | 0.11615 | 0.32127 | 0.36874 | 0.41621 | 0.46369 | 0.74853 | Groei wordt gemonitored
FLUVIUS HALLE-VILVOORDE | SINT-GENESIUS-RODE | SP CILENROC | 11.4 | 800 | 15.7963 | 10.5309 | Injectie | 0.18051 | 0 | 0.11102 | 0 | 0.11263 | 0 | 0 | 0 | 0 | 0
FLUVIUS HALLE-VILVOORDE | SINT-GENESIUS-RODE | SP FONTEINSTRAAT | 11.4 | 800 | 15.7963 | 10.5309 | Afname | 0.15045 | 0.4326 | 0.15045 | 0.45508 | 0.15668 | 0.52624 | 0.59741 | 0.66857 | 0.73974 | 1.1667 | In studie
FLUVIUS HALLE-VILVOORDE | SINT-GENESIUS-RODE | SP FONTEINSTRAAT | 11.4 | 800 | 15.7963 | 10.5309 | Injectie | 0.15045 | -0.11578 | 0.15045 | -0.11903 | 0.1593 | -0.13412 | -0.15113 | -0.1703 | -0.19189 | -0.44264
FLUVIUS HALLE-VILVOORDE | SINT-PIETERS-LEEUW | SP BRUCOM SP | 15.6 | 1334 | 36.0447 | 24.0298 | Afname | 0.12434 | 0.2205 | 0.11868 | 0.23408 | 0.12007 | 0.27684 | 0.31959 | 0.36235 | 0.40511 | 0.66165 | Groei wordt gemonitored
FLUVIUS HALLE-VILVOORDE | SINT-PIETERS-LEEUW | SP BRUCOM SP | 15.6 | 1334 | 36.0447 | 24.0298 | Injectie | 0.12434 | -0.089255 | 0.11868 | -0.089534 | 0.12604 | -0.098753 | -0.10892 | -0.12013 | -0.1325 | -0.26311
FLUVIUS HALLE-VILVOORDE | SINT-PIETERS-LEEUW | SP DAMIEN | 11.4 | 1334 | 26.3403 | 17.5602 | Afname | 0.12377 | 0.23546 | 0.11755 | 0.24434 | 0.11878 | 0.29413 | 0.34391 | 0.39369 | 0.44347 | 0.74217 | Groei wordt gemonitored
FLUVIUS HALLE-VILVOORDE | SINT-PIETERS-LEEUW | SP DAMIEN | 11.4 | 1334 | 26.3403 | 17.5602 | Injectie | 0.12377 | -0.049992 | 0.11755 | -0.050899 | 0.123 | -0.056601 | -0.062942 | -0.069993 | -0.077834 | -0.16367
FLUVIUS HALLE-VILVOORDE | SINT-PIETERS-LEEUW | SP KONING VAN SPANJE | 15.6 | 800 | 21.616 | 14.4107 | Afname | 0.0605 | 0.24689 | 0.0605 | 0.24898 | 0.062629 | 0.27409 | 0.29919 | 0.3243 | 0.34941 | 0.50005 | Groei wordt gemonitored
FLUVIUS HALLE-VILVOORDE | SINT-PIETERS-LEEUW | SP KONING VAN SPANJE | 15.6 | 800 | 21.616 | 14.4107 | Injectie | 0.0605 | -0.045351 | 0.0605 | -0.046355 | 0.062463 | -0.052273 | -0.058947 | -0.066473 | -0.07496 | -0.17382
FLUVIUS HALLE-VILVOORDE | SINT-PIETERS-LEEUW | SP KULTUREEL CENTRUM | 11.4 | 630 | 12.4396 | 8.2931 | Afname | 0.026174 | 0.30161 | 0.026174 | 0.33222 | 0.02699 | 0.34871 | 0.36521 | 0.38171 | 0.39821 | 0.4972
FLUVIUS HALLE-VILVOORDE | SINT-PIETERS-LEEUW | SP KULTUREEL CENTRUM | 11.4 | 630 | 12.4396 | 8.2931 | Injectie | 0.026174 | -0.13144 | 0.026174 | -0.13295 | 0.027732 | -0.13475 | -0.13658 | -0.13844 | -0.14032 | -0.15422
FLUVIUS HALLE-VILVOORDE | STEENOKKERZEEL | SP SPORTHAL | 11.4 | 800 | 15.7963 | 10.5309 | Afname | 0 | 0.25812 | 0 | 0.27709 | 0 | 0.30321 | 0.32932 | 0.35543 | 0.38155 | 0.53823 | Investering gepland
FLUVIUS HALLE-VILVOORDE | STEENOKKERZEEL | SP SPORTHAL | 11.4 | 800 | 15.7963 | 10.5309 | Injectie | 0 | -0.11274 | 0 | -0.11783 | 0 | -0.11929 | -0.12078 | -0.12228 | -0.1238 | -0.13501 | Investering gepland
FLUVIUS HALLE-VILVOORDE | STEENOKKERZEEL | SP THENAERTS STRAAT | 11.4 | 800 | 15.7963 | 10.5309 | Afname | 0 | 0.3134 | 0 | 0.34486 | 0 | 0.36192 | 0.37899 | 0.39605 | 0.41312 | 0.5155 | Groei wordt gemonitored
FLUVIUS HALLE-VILVOORDE | STEENOKKERZEEL | SP THENAERTS STRAAT | 11.4 | 800 | 15.7963 | 10.5309 | Injectie | 0 | -0.038447 | 0 | -0.039831 | 0 | -0.04353 | -0.047571 | -0.051989 | -0.056816 | -0.10578
FLUVIUS HALLE-VILVOORDE | TERNAT | SP VAN NUFFELSTRAAT | 15.6 | 500 | 13.51 | 9.0067 | Afname | 0.077908 | 0.26831 | 0.095816 | 0.27064 | 0.096602 | 0.31201 | 0.35337 | 0.39474 | 0.43611 | 0.68431 | Groei wordt gemonitored
FLUVIUS HALLE-VILVOORDE | TERNAT | SP VAN NUFFELSTRAAT | 15.6 | 500 | 13.51 | 9.0067 | Injectie | 0.077908 | -0.11824 | 0.095816 | -0.12984 | 0.098049 | -0.14905 | -0.1711 | -0.1964 | -0.22546 | -0.59218 | Groei wordt gemonitored
FLUVIUS HALLE-VILVOORDE | VILVOORDE | SP LEUVEN | 11.4 | 1388 | 27.4066 | 18.2711 | Afname | 0.15263 | 0.2642 | 0.14525 | 0.28196 | 0.15232 | 0.30104 | 0.32011 | 0.33919 | 0.35827 | 0.47273 | Investering gepland
FLUVIUS HALLE-VILVOORDE | VILVOORDE | SP LEUVEN | 11.4 | 1388 | 27.4066 | 18.2711 | Injectie | 0.15263 | -0.016163 | 0.14525 | -0.017382 | 0.15348 | -0.017482 | -0.017583 | -0.017684 | -0.017786 | -0.018516 | Investering gepland
FLUVIUS HALLE-VILVOORDE | VILVOORDE | SP PARK 11KV | 11.4 | 2001 | 39.5105 | 26.3403 | Afname | 0.091257 | 0.20363 | 0.082514 | 0.21766 | 0.087043 | 0.22715 | 0.23664 | 0.24613 | 0.25563 | 0.31258 | Investering gepland
FLUVIUS HALLE-VILVOORDE | VILVOORDE | SP PARK 11KV | 11.4 | 2001 | 39.5105 | 26.3403 | Injectie | 0.091257 | -0.056197 | 0.082514 | -0.059496 | 0.086441 | -0.063498 | -0.067769 | -0.072328 | -0.077193 | -0.12176 | Investering gepland
FLUVIUS HALLE-VILVOORDE | VILVOORDE | SP PEUTIE | 11.4 | 767 | 15.1447 | 10.0965 | Afname | 0.17195 | 0.40461 | 0.1639 | 0.41499 | 0.16716 | 0.44367 | 0.47234 | 0.50102 | 0.5297 | 0.70176 | Groei wordt gemonitored
FLUVIUS HALLE-VILVOORDE | VILVOORDE | SP PEUTIE | 11.4 | 767 | 15.1447 | 10.0965 | Injectie | 0.17195 | -0.17235 | 0.1639 | -0.1834 | 0.17215 | -0.19209 | -0.2012 | -0.21074 | -0.22073 | -0.30528
FLUVIUS HALLE-VILVOORDE | VILVOORDE | SP WATERSITE | 11.4 | 2903 | 57.3208 | 38.2139 | Afname | 0.13372 | 0.25901 | 0.11744 | 0.26904 | 0.12524 | 0.28859 | 0.30814 | 0.32769 | 0.34724 | 0.46454
FLUVIUS HALLE-VILVOORDE | VILVOORDE | SP WATERSITE | 11.4 | 2903 | 57.3208 | 38.2139 | Injectie | 0.13372 | -0.059437 | 0.11744 | -0.060173 | 0.11878 | -0.06181 | -0.063493 | -0.065221 | -0.066996 | -0.08085
FLUVIUS HALLE-VILVOORDE | WEMMEL | SP DE RIDDER | 11.4 | 667 | 13.1702 | 8.7801 | Afname | 0.1482 | 0.32901 | 0.14641 | 0.35564 | 0.15676 | 0.41299 | 0.47033 | 0.52767 | 0.58501 | 0.92907 | Groei wordt gemonitored
FLUVIUS HALLE-VILVOORDE | WEMMEL | SP DE RIDDER | 11.4 | 667 | 13.1702 | 8.7801 | Injectie | 0.1482 | -0.029793 | 0.14641 | -0.031806 | 0.15577 | -0.035674 | -0.040013 | -0.044879 | -0.050336 | -0.1124
FLUVIUS HALLE-VILVOORDE | WEZEMBEEK-OPPEM | SP WEZEMBEEK CENTRUM | 11.4 | 2334 | 46.0857 | 30.7238 | Afname | 0.16185 | 0.25234 | 0.11369 | 0.26267 | 0.12126 | 0.29112 | 0.31958 | 0.34803 | 0.37649 | 0.54722 | Groei wordt gemonitored
FLUVIUS HALLE-VILVOORDE | WEZEMBEEK-OPPEM | SP WEZEMBEEK CENTRUM | 11.4 | 2334 | 46.0857 | 30.7238 | Injectie | 0.16185 | -0.019866 | 0.11369 | -0.021257 | 0.11569 | -0.021957 | -0.022679 | -0.023425 | -0.024195 | -0.030347
FLUVIUS HALLE-VILVOORDE | ZAVENTEM | SP AIRPORT GARDEN | 11.4 | 1334 | 26.3403 | 17.5602 | Afname | 0.067321 | 0.20327 | 0.064643 | 0.20777 | 0.064992 | 0.21074 | 0.21371 | 0.21668 | 0.21965 | 0.23747
FLUVIUS HALLE-VILVOORDE | ZAVENTEM | SP AIRPORT GARDEN | 11.4 | 1334 | 26.3403 | 17.5602 | Injectie | 0.067321 | 0 | 0.064643 | 0 | 0.06844 | 0 | 0 | 0 | 0 | 0
FLUVIUS HALLE-VILVOORDE | ZAVENTEM | SP KEIBERG | 11.4 | 694 | 13.7033 | 9.1355 | Afname | 0.11624 | 0.27697 | 0.10248 | 0.27923 | 0.10541 | 0.28672 | 0.2942 | 0.30168 | 0.30917 | 0.35408
FLUVIUS HALLE-VILVOORDE | ZAVENTEM | SP KEIBERG | 11.4 | 694 | 13.7033 | 9.1355 | Injectie | 0.11624 | 0 | 0.10248 | 0 | 0.1048 | 0 | 0 | 0 | 0 | 0
FLUVIUS HALLE-VILVOORDE | ZAVENTEM | SP MERCURIUS | 11.4 | 1014 | 20.0218 | 13.3479 | Afname | 0.12913 | 0.30102 | 0.10826 | 0.31432 | 0.11501 | 0.32462 | 0.33492 | 0.34522 | 0.35553 | 0.41734
FLUVIUS HALLE-VILVOORDE | ZAVENTEM | SP MERCURIUS | 11.4 | 1014 | 20.0218 | 13.3479 | Injectie | 0.12913 | -0.073453 | 0.10826 | -0.078487 | 0.10964 | -0.087417 | -0.097363 | -0.10844 | -0.12078 | -0.2568
FLUVIUS HALLE-VILVOORDE | ZAVENTEM | SP NOSSEGEM-BERTHELS | 11.4 | 1334 | 26.3403 | 17.5602 | Afname | 0.038667 | 0.13264 | 0.037334 | 0.1446 | 0.038252 | 0.14902 | 0.15344 | 0.15786 | 0.16228 | 0.1888
FLUVIUS HALLE-VILVOORDE | ZAVENTEM | SP NOSSEGEM-BERTHELS | 11.4 | 1334 | 26.3403 | 17.5602 | Injectie | 0.038667 | 0 | 0.037334 | 0 | 0.037759 | 0 | 0 | 0 | 0 | 0
FLUVIUS HALLE-VILVOORDE | ZAVENTEM | SP SSW KAZERNES | 11.4 | 666 | 13.1504 | 8.7669 | Afname | 0.19573 | 0.36383 | 0.22146 | 0.37523 | 0.2328 | 0.41215 | 0.44906 | 0.48598 | 0.52289 | 0.74439 | Groei wordt gemonitored
FLUVIUS HALLE-VILVOORDE | ZAVENTEM | SP SSW KAZERNES | 11.4 | 666 | 13.1504 | 8.7669 | Injectie | 0.19573 | -0.0017482 | 0.22146 | -0.0017997 | 0.23603 | -0.0020656 | -0.0023707 | -0.002721 | -0.003123 | -0.0081939
FLUVIUS HALLE-VILVOORDE | ZAVENTEM | SP STERREBEEK | 11.4 | 1667 | 32.9155 | 21.9437 | Afname | 0.11606 | 0.22238 | 0.10211 | 0.24389 | 0.10259 | 0.28787 | 0.33184 | 0.37581 | 0.41979 | 0.68363 | Groei wordt gemonitored
FLUVIUS HALLE-VILVOORDE | ZAVENTEM | SP STERREBEEK | 11.4 | 1667 | 32.9155 | 21.9437 | Injectie | 0.11606 | -0.098012 | 0.10211 | -0.10414 | 0.10774 | -0.10818 | -0.11237 | -0.11672 | -0.12124 | -0.15819
FLUVIUS HALLE-VILVOORDE | ZAVENTEM | SP ZAVENTEM | 11.4 | 1334 | 26.3403 | 17.5602 | Afname | 0.08941 | 0.20722 | 0.08882 | 0.2266 | 0.088988 | 0.24351 | 0.26041 | 0.27731 | 0.29421 | 0.39563
FLUVIUS HALLE-VILVOORDE | ZAVENTEM | SP ZAVENTEM | 11.4 | 1334 | 26.3403 | 17.5602 | Injectie | 0.08941 | 0 | 0.08882 | 0 | 0.093558 | 0 | 0 | 0 | 0 | 0
FLUVIUS HALLE-VILVOORDE | ZEMST | SP KANTOOR | 10.5 | 896 | 16.2951 | 10.8634 | Afname | 0.11846 | 0.32168 | 0.10692 | 0.33315 | 0.11433 | 0.40888 | 0.48462 | 0.56035 | 0.63609 | 1.0905 | Investering gepland
FLUVIUS HALLE-VILVOORDE | ZEMST | SP KANTOOR | 10.5 | 896 | 16.2951 | 10.8634 | Injectie | 0.11846 | 0 | 0.10692 | 0 | 0.10984 | 0 | 0 | 0 | 0 | 0 | Investering gepland
FLUVIUS HALLE-VILVOORDE | ZEMST | SP SMISKENSWEG | 10.5 | 1563 | 28.4256 | 18.9504 | Afname | 0.12744 | 0.26628 | 0.12488 | 0.29345 | 0.12761 | 0.36226 | 0.43106 | 0.49987 | 0.56868 | 0.98151 | Groei wordt gemonitored
FLUVIUS HALLE-VILVOORDE | ZEMST | SP SMISKENSWEG | 10.5 | 1563 | 28.4256 | 18.9504 | Injectie | 0.12744 | -0.22615 | 0.12488 | -0.23104 | 0.12694 | -0.26037 | -0.29341 | -0.33065 | -0.37262 | -0.86004 | Groei wordt gemonitored
FLUVIUS IMEWO | AALTER | SP BERKEN | 12.4 | 800 | 17.1819 | 11.4546 | Afname | 0.11447 | 0.14932 | 0.11447 | 0.15102 | 0.11695 | 0.15732 | 0.16362 | 0.16992 | 0.17621 | 0.214
FLUVIUS IMEWO | AALTER | SP BERKEN | 12.4 | 800 | 17.1819 | 11.4546 | Injectie | 0.11447 | -0.15774 | 0.11447 | -0.1672 | 0.11918 | -0.18469 | -0.20401 | -0.22535 | -0.24892 | -0.49944
FLUVIUS IMEWO | AALTER | SP GASKETELS | 12.4 | 1223 | 26.2669 | 17.5113 | Afname | 0.10193 | 0.33932 | 0.10387 | 0.37381 | 0.10763 | 0.39354 | 0.41328 | 0.43301 | 0.45274 | 0.57114 | Groei wordt gemonitored
FLUVIUS IMEWO | AALTER | SP GASKETELS | 12.4 | 1223 | 26.2669 | 17.5113 | Injectie | 0.10193 | 0 | 0.10387 | 0 | 0.11116 | 0 | 0 | 0 | 0 | 0
FLUVIUS IMEWO | AALTER | SP KOUTER | 12.4 | 1334 | 28.6509 | 19.1006 | Afname | 0.094128 | 0.18958 | 0.078256 | 0.19918 | 0.081869 | 0.21396 | 0.22874 | 0.24352 | 0.25829 | 0.34697
FLUVIUS IMEWO | AALTER | SP KOUTER | 12.4 | 1334 | 28.6509 | 19.1006 | Injectie | 0.094128 | 0 | 0.078256 | 0 | 0.084161 | 0 | 0 | 0 | 0 | 0
FLUVIUS IMEWO | AALTER | SP LEON BEKAERTLAAN | 12.4 | 2167 | 46.5416 | 31.0277 | Afname | 0.060936 | 0.1352 | 0.051872 | 0.14171 | 0.055646 | 0.14927 | 0.15682 | 0.16437 | 0.17192 | 0.21723
FLUVIUS IMEWO | AALTER | SP LEON BEKAERTLAAN | 12.4 | 2167 | 46.5416 | 31.0277 | Injectie | 0.060936 | -0.091159 | 0.051872 | -0.099765 | 0.055615 | -0.10198 | -0.10425 | -0.10656 | -0.10893 | -0.12704
FLUVIUS IMEWO | AALTER | SP WOESTIJNE | 12.4 | 625 | 13.4234 | 8.9489 | Afname | 0.038808 | 0.12589 | 0.027616 | 0.13424 | 0.028496 | 0.14204 | 0.14984 | 0.15764 | 0.16544 | 0.21224
FLUVIUS IMEWO | AALTER | SP WOESTIJNE | 12.4 | 625 | 13.4234 | 8.9489 | Injectie | 0.038808 | -0.08588 | 0.027616 | -0.086988 | 0.028895 | -0.088388 | -0.08981 | -0.091255 | -0.092724 | -0.10369
FLUVIUS IMEWO | ASSENEDE | SP KERSELAAR | 12.4 | 2390 | 51.3311 | 34.2207 | Afname | 0.07076 | 0.12083 | 0.061521 | 0.13058 | 0.065427 | 0.15386 | 0.17714 | 0.20042 | 0.2237 | 0.36337
FLUVIUS IMEWO | ASSENEDE | SP KERSELAAR | 12.4 | 2390 | 51.3311 | 34.2207 | Injectie | 0.07076 | -0.10169 | 0.061521 | -0.10427 | 0.062958 | -0.11197 | -0.12024 | -0.12912 | -0.13866 | -0.22834
FLUVIUS IMEWO | BEERNEM | SP AANWIJS | 12.4 | 625 | 13.4234 | 8.9489 | Afname | 0.062789 | 0.15983 | 0.065578 | 0.16141 | 0.067398 | 0.17694 | 0.19246 | 0.20799 | 0.22352 | 0.31669
FLUVIUS IMEWO | BEERNEM | SP AANWIJS | 12.4 | 625 | 13.4234 | 8.9489 | Injectie | 0.062789 | -0.047774 | 0.065578 | -0.051779 | 0.067435 | -0.058132 | -0.065264 | -0.073272 | -0.082263 | -0.18495
FLUVIUS IMEWO | BEERNEM | SP BEERNEM STATION | 12.4 | 800 | 17.1819 | 11.4546 | Afname | 0.12725 | 0.30519 | 0.12725 | 0.33211 | 0.1276 | 0.36417 | 0.39623 | 0.4283 | 0.46036 | 0.65272 | Groei wordt gemonitored
FLUVIUS IMEWO | BEERNEM | SP BEERNEM STATION | 12.4 | 800 | 17.1819 | 11.4546 | Injectie | 0.12725 | -0.18186 | 0.12725 | -0.19217 | 0.13355 | -0.21547 | -0.2416 | -0.27089 | -0.30374 | -0.67674 | Groei wordt gemonitored
FLUVIUS IMEWO | BEERNEM | SP OEDELEM KERK | 12.4 | 1535 | 32.9679 | 21.9786 | Afname | 0.070254 | 0.13106 | 0.060509 | 0.14005 | 0.063838 | 0.16569 | 0.19132 | 0.21695 | 0.24259 | 0.39639
FLUVIUS IMEWO | BEERNEM | SP OEDELEM KERK | 12.4 | 1535 | 32.9679 | 21.9786 | Injectie | 0.070254 | -0.095678 | 0.060509 | -0.097797 | 0.064348 | -0.10371 | -0.10998 | -0.11663 | -0.12368 | -0.18652
FLUVIUS IMEWO | BERLARE | SP DREEFWEGEL | 12.4 | 500 | 10.7387 | 7.1591 | Afname | 0.12582 | 0.23256 | 0.12164 | 0.25264 | 0.12556 | 0.30371 | 0.35477 | 0.40584 | 0.45691 | 0.76331 | Groei wordt gemonitored
FLUVIUS IMEWO | BERLARE | SP DREEFWEGEL | 12.4 | 500 | 10.7387 | 7.1591 | Injectie | 0.12582 | -0.14886 | 0.12164 | -0.14889 | 0.12629 | -0.15236 | -0.15591 | -0.15954 | -0.16326 | -0.19181
FLUVIUS IMEWO | BREDENE | SP RES ASTRID | 11.4 | 1014 | 20.0218 | 13.3479 | Afname | 0.052587 | 0.13391 | 0.055175 | 0.13438 | 0.059161 | 0.14578 | 0.15718 | 0.16858 | 0.17998 | 0.24838
FLUVIUS IMEWO | BREDENE | SP RES ASTRID | 11.4 | 1014 | 20.0218 | 13.3479 | Injectie | 0.052587 | 0 | 0.055175 | 0 | 0.055939 | 0 | 0 | 0 | 0 | 0
FLUVIUS IMEWO | BRUGGE | SP T ZAND | 11.4 | 800 | 15.7963 | 10.5309 | Afname | 0.16286 | 0.17802 | 0.16286 | 0.19572 | 0.1743 | 0.22343 | 0.25114 | 0.27885 | 0.30656 | 0.47283 | Investering gepland
FLUVIUS IMEWO | BRUGGE | SP T ZAND | 11.4 | 800 | 15.7963 | 10.5309 | Injectie | 0.16286 | 0 | 0.16286 | 0 | 0.17396 | 0 | 0 | 0 | 0 | 0 | Investering gepland
FLUVIUS IMEWO | BRUGGE | SP BLANKENBERGE STWG | 11.4 | 1250 | 24.6817 | 16.4545 | Afname | 0 | 0.11405 | 0 | 0.1181 | 0 | 0.12444 | 0.13078 | 0.13712 | 0.14346 | 0.18151 | Investering gepland
FLUVIUS IMEWO | BRUGGE | SP BLANKENBERGE STWG | 11.4 | 1250 | 24.6817 | 16.4545 | Injectie | 0 | -0.014987 | 0 | -0.015781 | 0 | -0.016322 | -0.016881 | -0.017459 | -0.018058 | -0.02286 | Investering gepland
FLUVIUS IMEWO | BRUGGE | SP BOUDEWIJNLAAN | 11.4 | 810 | 15.9938 | 10.6625 | Afname | 0.078513 | 0.089189 | 0.057027 | 0.089645 | 0.058663 | 0.1207 | 0.15175 | 0.1828 | 0.21385 | 0.40016
FLUVIUS IMEWO | BRUGGE | SP BOUDEWIJNLAAN | 11.4 | 810 | 15.9938 | 10.6625 | Injectie | 0.078513 | -0.070013 | 0.057027 | -0.072199 | 0.058166 | -0.078898 | -0.086219 | -0.094219 | -0.10296 | -0.19161
FLUVIUS IMEWO | BRUGGE | SP BRANDWEER | 11.4 | 2145 | 42.3538 | 28.2359 | Afname | 0.04 | 0.050688 | 0 | 0.052053 | 0 | 0.056157 | 0.060262 | 0.064366 | 0.068471 | 0.093097
FLUVIUS IMEWO | BRUGGE | SP BRANDWEER | 11.4 | 2145 | 42.3538 | 28.2359 | Injectie | 0.04 | -0.011787 | 0 | -0.011891 | 0 | -0.01194 | -0.011989 | -0.012038 | -0.012088 | -0.012441
FLUVIUS IMEWO | BRUGGE | SP DIJVER | 11.4 | 729 | 14.3944 | 9.5963 | Afname | 0.10812 | 0.18892 | 0.11623 | 0.19408 | 0.12049 | 0.20468 | 0.21527 | 0.22587 | 0.23647 | 0.30005
FLUVIUS IMEWO | BRUGGE | SP DIJVER | 11.4 | 729 | 14.3944 | 9.5963 | Injectie | 0.10812 | 0 | 0.11623 | 0 | 0.12279 | 0 | 0 | 0 | 0 | 0
FLUVIUS IMEWO | BRUGGE | SP DUDZELE DORP | 11.4 | 800 | 15.7963 | 10.5309 | Afname | 0 | 0.19437 | 0 | 0.21415 | 0 | 0.23038 | 0.24661 | 0.26285 | 0.27908 | 0.37648
FLUVIUS IMEWO | BRUGGE | SP DUDZELE DORP | 11.4 | 800 | 15.7963 | 10.5309 | Injectie | 0 | -0.13337 | 0 | -0.14034 | 0 | -0.14345 | -0.14663 | -0.14988 | -0.15321 | -0.17863
FLUVIUS IMEWO | BRUGGE | SP GRAUWWERKERSTRAAT | 11.4 | 2028 | 40.0436 | 26.6958 | Afname | 0.12651 | 0.16209 | 0.11302 | 0.17134 | 0.12006 | 0.18451 | 0.19768 | 0.21085 | 0.22402 | 0.30304
FLUVIUS IMEWO | BRUGGE | SP GRAUWWERKERSTRAAT | 11.4 | 2028 | 40.0436 | 26.6958 | Injectie | 0.12651 | 0 | 0.11302 | 0 | 0.12106 | 0 | 0 | 0 | 0 | 0
FLUVIUS IMEWO | BRUGGE | SP GROEN BRUGGE | 11.4 | 2001 | 39.5105 | 26.3403 | Afname | 0.073366 | 0.14167 | 0.066732 | 0.14427 | 0.068361 | 0.14987 | 0.15547 | 0.16108 | 0.16668 | 0.2003
FLUVIUS IMEWO | BRUGGE | SP GROEN BRUGGE | 11.4 | 2001 | 39.5105 | 26.3403 | Injectie | 0.073366 | 0 | 0.066732 | 0 | 0.066844 | 0 | 0 | 0 | 0 | 0
FLUVIUS IMEWO | BRUGGE | SP HAVEN | 11.4 | 2014 | 39.7672 | 26.5115 | Afname | 0.045 | 0.049257 | 0 | 0.050705 | 0 | 0.051782 | 0.05286 | 0.053938 | 0.055016 | 0.061483
FLUVIUS IMEWO | BRUGGE | SP HAVEN | 11.4 | 2014 | 39.7672 | 26.5115 | Injectie | 0.045 | -0.014267 | 0 | -0.014445 | 0 | -0.015588 | -0.01682 | -0.018151 | -0.019586 | -0.033368
FLUVIUS IMEWO | BRUGGE | SP HULPDIENSTEN BRUGG | 11.4 | 1640 | 32.3824 | 21.5883 | Afname | 0.088098 | 0.17021 | 0.096196 | 0.18844 | 0.096277 | 0.20424 | 0.22004 | 0.23584 | 0.25164 | 0.34645
FLUVIUS IMEWO | BRUGGE | SP HULPDIENSTEN BRUGG | 11.4 | 1640 | 32.3824 | 21.5883 | Injectie | 0.088098 | -0.011019 | 0.096196 | -0.011182 | 0.10056 | -0.01215 | -0.013203 | -0.014346 | -0.015589 | -0.027884
FLUVIUS IMEWO | BRUGGE | SP LISSEWEGE KAZERNE | 11.4 | 1834 | 36.213 | 24.142 | Afname | 0.056732 | 0.11538 | 0.073463 | 0.12583 | 0.077765 | 0.12992 | 0.13401 | 0.13809 | 0.14218 | 0.16671
FLUVIUS IMEWO | BRUGGE | SP LISSEWEGE KAZERNE | 11.4 | 1834 | 36.213 | 24.142 | Injectie | 0.056732 | -0.31003 | 0.073463 | -0.32777 | 0.07353 | -0.35509 | -0.38469 | -0.41676 | -0.4515 | -0.79077 | Groei wordt gemonitored
FLUVIUS IMEWO | BRUGGE | SP MARGARETA VAN OOST | 11.4 | 800 | 15.7963 | 10.5309 | Afname | 0.082615 | 0.0055128 | 0.082615 | 0.0059929 | 0.088747 | 0.011724 | 0.017456 | 0.023187 | 0.028918 | 0.063306
FLUVIUS IMEWO | BRUGGE | SP MARGARETA VAN OOST | 11.4 | 800 | 15.7963 | 10.5309 | Injectie | 0.082615 | -0.065695 | 0.082615 | -0.06772 | 0.087968 | -0.072465 | -0.077542 | -0.082975 | -0.088789 | -0.14264
FLUVIUS IMEWO | BRUGGE | SP PARKLAAN | 11.4 | 1861 | 36.7462 | 24.4974 | Afname | 0.11208 | 0.18597 | 0.094164 | 0.20303 | 0.097909 | 0.21411 | 0.2252 | 0.23628 | 0.24736 | 0.31386
FLUVIUS IMEWO | BRUGGE | SP PARKLAAN | 11.4 | 1861 | 36.7462 | 24.4974 | Injectie | 0.11208 | -0.056393 | 0.094164 | -0.056651 | 0.095942 | -0.060167 | -0.0639 | -0.067866 | -0.072077 | -0.10986
FLUVIUS IMEWO | BRUGGE | SP POMPST ZEVENEKEN | 11.4 | 800 | 15.7963 | 10.5309 | Afname | 0.37783 | 0.79857 | 0.37783 | 0.87231 | 0.38022 | 0.90896 | 0.9456 | 0.98225 | 1.0189 | 1.2388 | In studie
FLUVIUS IMEWO | BRUGGE | SP POMPST ZEVENEKEN | 11.4 | 800 | 15.7963 | 10.5309 | Injectie | 0.37783 | -0.4741 | 0.37783 | -0.50686 | 0.38687 | -0.57521 | -0.65279 | -0.74082 | -0.84073 | -2.0382 | Groei wordt gemonitored
FLUVIUS IMEWO | BRUGGE | SP RIJSELSTRAAT | 11.4 | 667 | 13.1702 | 8.7801 | Afname | 0.057779 | 0.087561 | 0.085559 | 0.091298 | 0.088473 | 0.10012 | 0.10894 | 0.11776 | 0.12658 | 0.1795
FLUVIUS IMEWO | BRUGGE | SP RIJSELSTRAAT | 11.4 | 667 | 13.1702 | 8.7801 | Injectie | 0.057779 | -0.0039057 | 0.085559 | -0.004133 | 0.091481 | -0.0041738 | -0.0042149 | -0.0042565 | -0.0042985 | -0.0046041
FLUVIUS IMEWO | BRUGGE | SP SINT-BAAFS | 11.4 | 1847 | 36.4697 | 24.3131 | Afname | 0.1182 | 0.23965 | 0.1064 | 0.24961 | 0.10905 | 0.26817 | 0.28674 | 0.3053 | 0.32386 | 0.43524
FLUVIUS IMEWO | BRUGGE | SP SINT-BAAFS | 11.4 | 1847 | 36.4697 | 24.3131 | Injectie | 0.1182 | -0.077489 | 0.1064 | -0.085733 | 0.1129 | -0.094076 | -0.10323 | -0.11328 | -0.1243 | -0.2381
FLUVIUS IMEWO | BRUGGE | SP SINT-JOZEF | 11.4 | 1667 | 32.9155 | 21.9437 | Afname | 0.099784 | 0.16288 | 0.079567 | 0.17339 | 0.080887 | 0.18625 | 0.19911 | 0.21197 | 0.22483 | 0.30198
FLUVIUS IMEWO | BRUGGE | SP SINT-JOZEF | 11.4 | 1667 | 32.9155 | 21.9437 | Injectie | 0.099784 | -0.10115 | 0.079567 | -0.10992 | 0.082879 | -0.12027 | -0.13159 | -0.14398 | -0.15754 | -0.29576
FLUVIUS IMEWO | BRUGGE | SP ST ANDRIES PLAATS | 11.4 | 800 | 15.7963 | 10.5309 | Afname | 0.096305 | 0.14353 | 0.096305 | 0.14378 | 0.10222 | 0.16006 | 0.17634 | 0.19262 | 0.20891 | 0.30659
FLUVIUS IMEWO | BRUGGE | SP ST ANDRIES PLAATS | 11.4 | 800 | 15.7963 | 10.5309 | Injectie | 0.096305 | -0.0094307 | 0.096305 | -0.0094638 | 0.10292 | -0.010445 | -0.011528 | -0.012723 | -0.014042 | -0.028011
FLUVIUS IMEWO | BRUGGE | SP ST MICHIELDORP | 11.4 | 800 | 15.7963 | 10.5309 | Afname | 0 | 0.23841 | 0 | 0.2645 | 0 | 0.27381 | 0.28311 | 0.29242 | 0.30172 | 0.35755
FLUVIUS IMEWO | BRUGGE | SP ST MICHIELDORP | 11.4 | 800 | 15.7963 | 10.5309 | Injectie | 0 | -0.0042243 | 0 | -0.0046231 | 0 | -0.0052639 | -0.0059936 | -0.0068244 | -0.0077703 | -0.019279
FLUVIUS IMEWO | BRUGGE | SP TER BOLLESTRAAT | 11.4 | 2334 | 46.0857 | 30.7238 | Afname | 0.061685 | 0.072749 | 0.04337 | 0.074011 | 0.046325 | 0.080673 | 0.087335 | 0.093997 | 0.10066 | 0.14063
FLUVIUS IMEWO | BRUGGE | SP TER BOLLESTRAAT | 11.4 | 2334 | 46.0857 | 30.7238 | Injectie | 0.061685 | -0.043567 | 0.04337 | -0.04388 | 0.046095 | -0.047821 | -0.052115 | -0.056796 | -0.061896 | -0.11301
FLUVIUS IMEWO | BRUGGE | SP TORHOUTSESTEENWEG | 11.4 | 800 | 15.7963 | 10.5309 | Afname | 0.1448 | 0.16215 | 0.1448 | 0.17469 | 0.15465 | 0.20061 | 0.22653 | 0.25245 | 0.27837 | 0.4339 | Investering gepland
FLUVIUS IMEWO | BRUGGE | SP TORHOUTSESTEENWEG | 11.4 | 800 | 15.7963 | 10.5309 | Injectie | 0.1448 | -0.086674 | 0.1448 | -0.086759 | 0.1478 | -0.087592 | -0.088433 | -0.089283 | -0.09014 | -0.096377 | Investering gepland
FLUVIUS IMEWO | BRUGGE | SP TUNNEL DE MOLE | 11.4 | 1667 | 32.9155 | 21.9437 | Afname | 0.044944 | 0.1104 | 0.039888 | 0.11326 | 0.042593 | 0.1185 | 0.12374 | 0.12898 | 0.13422 | 0.16567
FLUVIUS IMEWO | BRUGGE | SP TUNNEL DE MOLE | 11.4 | 1667 | 32.9155 | 21.9437 | Injectie | 0.044944 | -0.050913 | 0.039888 | -0.052866 | 0.040916 | -0.057365 | -0.062248 | -0.067546 | -0.073294 | -0.12983
FLUVIUS IMEWO | BRUGGE | SP VERSCHAVEWEG | 11.4 | 1334 | 26.3403 | 17.5602 | Afname | 0.061093 | 0.11502 | 0.062185 | 0.12723 | 0.064636 | 0.13442 | 0.14161 | 0.1488 | 0.15599 | 0.19912
FLUVIUS IMEWO | BRUGGE | SP VERSCHAVEWEG | 11.4 | 1334 | 26.3403 | 17.5602 | Injectie | 0.061093 | -0.13649 | 0.062185 | -0.13699 | 0.062961 | -0.15351 | -0.17201 | -0.19274 | -0.21598 | -0.47909
FLUVIUS IMEWO | BRUGGE | SP VRIJHEIDSSTRAAT | 11.4 | 1202 | 23.7339 | 15.8226 | Afname | 0.098291 | 0.19363 | 0.086581 | 0.20846 | 0.09049 | 0.22727 | 0.24608 | 0.26489 | 0.2837 | 0.39656
FLUVIUS IMEWO | BRUGGE | SP VRIJHEIDSSTRAAT | 11.4 | 1202 | 23.7339 | 15.8226 | Injectie | 0.098291 | -0.11435 | 0.086581 | -0.11511 | 0.09234 | -0.11703 | -0.11899 | -0.12097 | -0.123 | -0.13812
FLUVIUS IMEWO | BRUGGE | SP ZEEBRUGGE CENTRUM | 11.4 | 1250 | 24.6817 | 16.4545 | Afname | 0 | 0.14117 | 0 | 0.15682 | 0 | 0.16131 | 0.16581 | 0.1703 | 0.17479 | 0.20173
FLUVIUS IMEWO | BRUGGE | SP ZEEBRUGGE CENTRUM | 11.4 | 1250 | 24.6817 | 16.4545 | Injectie | 0 | 0 | 0 | 0 | 0 | 0 | 0 | 0 | 0 | 0
FLUVIUS IMEWO | DAMME | SP MOERKERKE DORP | 11.4 | 1146 | 22.6282 | 15.0855 | Afname | 0.055676 | 0.11726 | 0.051353 | 0.12406 | 0.053951 | 0.14237 | 0.16067 | 0.17898 | 0.19729 | 0.30714
FLUVIUS IMEWO | DAMME | SP MOERKERKE DORP | 11.4 | 1146 | 22.6282 | 15.0855 | Injectie | 0.055676 | -0.08353 | 0.051353 | -0.091584 | 0.053112 | -0.10514 | -0.12069 | -0.13855 | -0.15906 | -0.41791
FLUVIUS IMEWO | DAMME | SP VIJVEKAPELLE | 11.4 | 800 | 15.7963 | 10.5309 | Afname | 0.22796 | 0.46325 | 0.22796 | 0.50095 | 0.23347 | 0.5974 | 0.69386 | 0.79031 | 0.88676 | 1.4655 | Investering gepland
FLUVIUS IMEWO | DAMME | SP VIJVEKAPELLE | 11.4 | 800 | 15.7963 | 10.5309 | Injectie | 0.22796 | -0.31098 | 0.22796 | -0.3374 | 0.2346 | -0.38777 | -0.44566 | -0.51219 | -0.58866 | -1.5591 | Investering gepland
FLUVIUS IMEWO | DE HAAN | SP BORN | 11.4 | 630 | 12.4396 | 8.2931 | Afname | 0 | 0.19103 | 0 | 0.19374 | 0 | 0.20574 | 0.21774 | 0.22974 | 0.24175 | 0.31376 | Investering gepland
FLUVIUS IMEWO | DE HAAN | SP BORN | 11.4 | 630 | 12.4396 | 8.2931 | Injectie | 0 | 0 | 0 | 0 | 0 | 0 | 0 | 0 | 0 | 0 | Investering gepland
FLUVIUS IMEWO | DE HAAN | SP MANITOBASTRAAT | 11.4 | 847 | 16.7243 | 11.1496 | Afname | 0.11774 | 0.30309 | 0.11548 | 0.30428 | 0.11769 | 0.34231 | 0.38034 | 0.41836 | 0.45639 | 0.68457 | Groei wordt gemonitored
FLUVIUS IMEWO | DE HAAN | SP MANITOBASTRAAT | 11.4 | 847 | 16.7243 | 11.1496 | Injectie | 0.11774 | 0 | 0.11548 | 0 | 0.12232 | 0 | 0 | 0 | 0 | 0
FLUVIUS IMEWO | DE HAAN | SP RINGLAAN NOORD | 11.4 | 1000 | 19.7454 | 13.1636 | Afname | 0.064359 | 0.15741 | 0.068717 | 0.17232 | 0.073616 | 0.1991 | 0.22589 | 0.25267 | 0.27945 | 0.44015
FLUVIUS IMEWO | DE HAAN | SP RINGLAAN NOORD | 11.4 | 1000 | 19.7454 | 13.1636 | Injectie | 0.064359 | -0.095474 | 0.068717 | -0.10228 | 0.072413 | -0.11647 | -0.13263 | -0.15103 | -0.17198 | -0.42699
FLUVIUS IMEWO | DE HAAN | SP TRAMSTATION | 11.4 | 2514 | 49.6399 | 33.0933 | Afname | 0.06777 | 0.16014 | 0.06554 | 0.16461 | 0.070016 | 0.18561 | 0.20661 | 0.22761 | 0.24861 | 0.37462
FLUVIUS IMEWO | DE HAAN | SP TRAMSTATION | 11.4 | 2514 | 49.6399 | 33.0933 | Injectie | 0.06777 | 0 | 0.06554 | 0 | 0.068083 | 0 | 0 | 0 | 0 | 0
FLUVIUS IMEWO | DE HAAN | SP WATERTOREN VLISSE | 11.4 | 800 | 15.7963 | 10.5309 | Afname | 0.056881 | 0.13921 | 0.053762 | 0.15417 | 0.056142 | 0.17538 | 0.19659 | 0.2178 | 0.23902 | 0.36629
FLUVIUS IMEWO | DE HAAN | SP WATERTOREN VLISSE | 11.4 | 800 | 15.7963 | 10.5309 | Injectie | 0.056881 | -0.060431 | 0.053762 | -0.063009 | 0.056073 | -0.063782 | -0.064565 | -0.065357 | -0.066158 | -0.072053
FLUVIUS IMEWO | DEINZE | SP DE LEIE | 10.5 | 800 | 14.5492 | 9.6995 | Afname | 0.19518 | 0.40795 | 0.17036 | 0.40952 | 0.18156 | 0.43388 | 0.45824 | 0.4826 | 0.50695 | 0.65309 | Groei wordt gemonitored
FLUVIUS IMEWO | DEINZE | SP DE LEIE | 10.5 | 800 | 14.5492 | 9.6995 | Injectie | 0.19518 | 0 | 0.17036 | 0 | 0.17903 | 0 | 0 | 0 | 0 | 0
FLUVIUS IMEWO | DEINZE | SP DEINZE CENTRAAL | 10.5 | 630 | 11.4575 | 7.6383 | Afname | 0.20295 | 0.71382 | 0.17589 | 0.7756 | 0.17874 | 0.83003 | 0.88446 | 0.93889 | 0.99333 | 1.3199 | Investering gepland
FLUVIUS IMEWO | DEINZE | SP DEINZE CENTRAAL | 10.5 | 630 | 11.4575 | 7.6383 | Injectie | 0.20295 | -0.22372 | 0.17589 | -0.2241 | 0.1855 | -0.22987 | -0.23578 | -0.24185 | -0.24807 | -0.29636 | Investering gepland
FLUVIUS IMEWO | DEINZE | SP INDUSTRIEZONE DNZ | 10.5 | 1250 | 22.7332 | 15.1554 | Afname | 0.051507 | 0.27769 | 0.051507 | 0.28818 | 0.052598 | 0.31232 | 0.33647 | 0.36062 | 0.38477 | 0.52967 | Investering gepland
FLUVIUS IMEWO | DEINZE | SP INDUSTRIEZONE DNZ | 10.5 | 1250 | 22.7332 | 15.1554 | Injectie | 0.051507 | -0.23266 | 0.051507 | -0.23406 | 0.054855 | -0.26398 | -0.29773 | -0.33578 | -0.3787 | -0.87899 | Investering gepland
FLUVIUS IMEWO | DEINZE | SP KAANDELBEEK | 10.5 | 2001 | 36.3913 | 24.2608 | Afname | 0.061612 | 0.10901 | 0.053224 | 0.11259 | 0.053589 | 0.1193 | 0.12602 | 0.13273 | 0.13944 | 0.17971
FLUVIUS IMEWO | DEINZE | SP KAANDELBEEK | 10.5 | 2001 | 36.3913 | 24.2608 | Injectie | 0.061612 | -0.10702 | 0.053224 | -0.11509 | 0.056146 | -0.12779 | -0.14189 | -0.15754 | -0.17493 | -0.36397
FLUVIUS IMEWO | DEINZE | SP KLEPKOUTER | 10.5 | 667 | 12.1304 | 8.0869 | Afname | 0.087403 | 0.43596 | 0.17481 | 0.47919 | 0.17927 | 0.52499 | 0.5708 | 0.6166 | 0.66241 | 0.93723 | Investering gepland
FLUVIUS IMEWO | DEINZE | SP KLEPKOUTER | 10.5 | 667 | 12.1304 | 8.0869 | Injectie | 0.087403 | -0.57895 | 0.17481 | -0.62658 | 0.17818 | -0.65118 | -0.67675 | -0.70332 | -0.73093 | -0.95709 | Investering gepland
FLUVIUS IMEWO | DEINZE | SP KONGOPLEIN | 10.5 | 667 | 12.1304 | 8.0869 | Afname | 0.088533 | 0.15316 | 0.077065 | 0.16918 | 0.077169 | 0.17686 | 0.18454 | 0.19222 | 0.1999 | 0.24599
FLUVIUS IMEWO | DEINZE | SP KONGOPLEIN | 10.5 | 667 | 12.1304 | 8.0869 | Injectie | 0.088533 | 0 | 0.077065 | 0 | 0.0777 | 0 | 0 | 0 | 0 | 0
FLUVIUS IMEWO | DEINZE | SP LANDEGEM DORP | 12.4 | 1167 | 25.0642 | 16.7094 | Afname | 0.14998 | 0.21656 | 0.14995 | 0.22511 | 0.15453 | 0.2769 | 0.32869 | 0.38048 | 0.43227 | 0.74301 | Groei wordt gemonitored
FLUVIUS IMEWO | DEINZE | SP LANDEGEM DORP | 12.4 | 1167 | 25.0642 | 16.7094 | Injectie | 0.14998 | -0.26136 | 0.14995 | -0.28824 | 0.15355 | -0.30819 | -0.32951 | -0.35232 | -0.37669 | -0.60172 | Groei wordt gemonitored
FLUVIUS IMEWO | DEINZE | SP MOLENWIJK | 10.5 | 1334 | 24.2608 | 16.1739 | Afname | 0.11572 | 0.29079 | 0.14144 | 0.29232 | 0.14679 | 0.314 | 0.33567 | 0.35734 | 0.37901 | 0.50905 | Investering gepland
FLUVIUS IMEWO | DEINZE | SP MOLENWIJK | 10.5 | 1334 | 24.2608 | 16.1739 | Injectie | 0.11572 | -0.16017 | 0.14144 | -0.16702 | 0.14308 | -0.18277 | -0.20001 | -0.21887 | -0.23951 | -0.4501 | Investering gepland
FLUVIUS IMEWO | DEINZE | SP NEVELE DORP | 12.4 | 800 | 17.1819 | 11.4546 | Afname | 0.088722 | 0.19471 | 0.088722 | 0.19874 | 0.095458 | 0.22813 | 0.25752 | 0.2869 | 0.31629 | 0.49261
FLUVIUS IMEWO | DEINZE | SP NEVELE DORP | 12.4 | 800 | 17.1819 | 11.4546 | Injectie | 0.088722 | -0.096604 | 0.088722 | -0.1059 | 0.095033 | -0.10688 | -0.10787 | -0.10887 | -0.10988 | -0.11723
FLUVIUS IMEWO | DEINZE | SP SOEVEREIN | 10.5 | 2501 | 45.4845 | 30.323 | Afname | 0.14899 | 0.20028 | 0.15798 | 0.20877 | 0.16916 | 0.21709 | 0.22541 | 0.23373 | 0.24206 | 0.29199
FLUVIUS IMEWO | DEINZE | SP SOEVEREIN | 10.5 | 2501 | 45.4845 | 30.323 | Injectie | 0.14899 | -0.36591 | 0.15798 | -0.38218 | 0.15804 | -0.4028 | -0.42453 | -0.44744 | -0.47158 | -0.68126 | Groei wordt gemonitored
FLUVIUS IMEWO | DESTELBERGEN | SP AXMINSTERHOF | 12.4 | 667 | 14.3254 | 9.5503 | Afname | 0.11993 | 0.17977 | 0.14987 | 0.18335 | 0.159 | 0.23993 | 0.29651 | 0.35309 | 0.40967 | 0.74916 | Groei wordt gemonitored
FLUVIUS IMEWO | DESTELBERGEN | SP AXMINSTERHOF | 12.4 | 667 | 14.3254 | 9.5503 | Injectie | 0.11993 | 0 | 0.14987 | 0 | 0.15502 | 0 | 0 | 0 | 0 | 0
FLUVIUS IMEWO | DESTELBERGEN | SP DORP | 12.4 | 1250 | 26.8468 | 17.8979 | Afname | 0 | 0.32249 | 0 | 0.33688 | 0 | 0.39514 | 0.45339 | 0.51165 | 0.56991 | 0.91944 | Investering gepland
FLUVIUS IMEWO | DESTELBERGEN | SP DORP | 12.4 | 1250 | 26.8468 | 17.8979 | Injectie | 0 | 0 | 0 | 0 | 0 | 0 | 0 | 0 | 0 | 0 | Investering gepland
FLUVIUS IMEWO | EEKLO | SP EEKLO INDUSTRIELN | 12.4 | 1514 | 32.5168 | 21.6779 | Afname | 0.079448 | 0.18001 | 0.068895 | 0.1908 | 0.069858 | 0.2045 | 0.21821 | 0.23192 | 0.24562 | 0.32786
FLUVIUS IMEWO | EEKLO | SP EEKLO INDUSTRIELN | 12.4 | 1514 | 32.5168 | 21.6779 | Injectie | 0.079448 | -0.043711 | 0.068895 | -0.04624 | 0.073893 | -0.052372 | -0.059317 | -0.067183 | -0.076092 | -0.18193
FLUVIUS IMEWO | EEKLO | SP LEOPOLDLAAN | 12.4 | 1681 | 36.1036 | 24.069 | Afname | 0.10965 | 0.239 | 0.1093 | 0.25176 | 0.10989 | 0.28544 | 0.31912 | 0.35281 | 0.38649 | 0.58858 | Groei wordt gemonitored
FLUVIUS IMEWO | EEKLO | SP LEOPOLDLAAN | 12.4 | 1681 | 36.1036 | 24.069 | Injectie | 0.10965 | -0.17916 | 0.1093 | -0.19045 | 0.11407 | -0.19153 | -0.19261 | -0.1937 | -0.1948 | -0.20265
FLUVIUS IMEWO | EVERGEM | SP BIERSTAL | 12.4 | 667 | 14.3254 | 9.5503 | Afname | 0.14527 | 0.28069 | 0.15053 | 0.28988 | 0.15454 | 0.32244 | 0.355 | 0.38756 | 0.42012 | 0.61548 | Groei wordt gemonitored
FLUVIUS IMEWO | EVERGEM | SP BIERSTAL | 12.4 | 667 | 14.3254 | 9.5503 | Injectie | 0.14527 | -0.12639 | 0.15053 | -0.12868 | 0.16105 | -0.14241 | -0.1576 | -0.17441 | -0.19301 | -0.39233
FLUVIUS IMEWO | EVERGEM | SP DE NEST | 12.4 | 1334 | 28.6509 | 19.1006 | Afname | 0.055076 | 0.1402 | 0.060152 | 0.15245 | 0.064014 | 0.16039 | 0.16832 | 0.17625 | 0.18418 | 0.23176
FLUVIUS IMEWO | EVERGEM | SP DE NEST | 12.4 | 1334 | 28.6509 | 19.1006 | Injectie | 0.055076 | -0.15272 | 0.060152 | -0.15454 | 0.06302 | -0.15728 | -0.16007 | -0.16291 | -0.16581 | -0.18755
FLUVIUS IMEWO | EVERGEM | SP MITHREMSTRAAT | 12.4 | 800 | 17.1819 | 11.4546 | Afname | 0.10321 | 0.21927 | 0.10321 | 0.22705 | 0.10531 | 0.26609 | 0.30514 | 0.34418 | 0.38323 | 0.61751 | Groei wordt gemonitored
FLUVIUS IMEWO | EVERGEM | SP MITHREMSTRAAT | 12.4 | 800 | 17.1819 | 11.4546 | Injectie | 0.10321 | -0.0012784 | 0.10321 | -0.0013484 | 0.11033 | -0.0014969 | -0.0016616 | -0.0018446 | -0.0020477 | -0.0042537
FLUVIUS IMEWO | EVERGEM | SP MOLENSTRAAT | 12.4 | 3077 | 66.0861 | 44.0574 | Afname | 0.095874 | 0.13141 | 0.061747 | 0.13385 | 0.063204 | 0.14685 | 0.15985 | 0.17285 | 0.18585 | 0.26387
FLUVIUS IMEWO | EVERGEM | SP MOLENSTRAAT | 12.4 | 3077 | 66.0861 | 44.0574 | Injectie | 0.095874 | -0.10674 | 0.061747 | -0.11124 | 0.065021 | -0.12221 | -0.13426 | -0.1475 | -0.16205 | -0.31299
FLUVIUS IMEWO | GENT | SP LUCHTEREN 1 | 12.4 | 800 | 17.1819 | 11.4546 | Afname | 0.029648 | 0.097136 | 0.029648 | 0.099306 | 0.030443 | 0.11692 | 0.13454 | 0.15215 | 0.16977 | 0.27546
FLUVIUS IMEWO | GENT | SP LUCHTEREN 1 | 12.4 | 800 | 17.1819 | 11.4546 | Injectie | 0.029648 | 0 | 0.029648 | 0 | 0.029926 | 0 | 0 | 0 | 0 | 0
FLUVIUS IMEWO | GENT | SP ARTEVELDE-DAKAR | 12.4 | 667 | 14.3254 | 9.5503 | Afname | 0.18085 | 0.485 | 0.26171 | 0.50104 | 0.27604 | 0.53744 | 0.57385 | 0.61026 | 0.64666 | 0.8651 | Groei wordt gemonitored
FLUVIUS IMEWO | GENT | SP ARTEVELDE-DAKAR | 12.4 | 667 | 14.3254 | 9.5503 | Injectie | 0.18085 | 0 | 0.26171 | 0 | 0.27687 | 0 | 0 | 0 | 0 | 0
FLUVIUS IMEWO | GENT | SP BARRESTRAAT | 12.4 | 1710 | 36.7264 | 24.4843 | Afname | 0.10078 | 0.16045 | 0.081557 | 0.17205 | 0.082852 | 0.17859 | 0.18514 | 0.19168 | 0.19822 | 0.23746
FLUVIUS IMEWO | GENT | SP BARRESTRAAT | 12.4 | 1710 | 36.7264 | 24.4843 | Injectie | 0.10078 | 0 | 0.081557 | 0 | 0.087448 | 0 | 0 | 0 | 0 | 0
FLUVIUS IMEWO | GENT | SP BRUGSEVAART | 12.4 | 800 | 17.1819 | 11.4546 | Afname | 0.026725 | 0.20272 | 0.026725 | 0.22168 | 0.026759 | 0.22198 | 0.22228 | 0.22257 | 0.22287 | 0.22465
FLUVIUS IMEWO | GENT | SP BRUGSEVAART | 12.4 | 800 | 17.1819 | 11.4546 | Injectie | 0.026725 | -0.08616 | 0.026725 | -0.086176 | 0.027349 | -0.093541 | -0.10154 | -0.11021 | -0.11963 | -0.2124
FLUVIUS IMEWO | GENT | SP DENIJSLAAN | 12.4 | 1334 | 28.6509 | 19.1006 | Afname | 0.12103 | 0.25834 | 0.12206 | 0.27388 | 0.12832 | 0.28604 | 0.29819 | 0.31035 | 0.32251 | 0.39545
FLUVIUS IMEWO | GENT | SP DENIJSLAAN | 12.4 | 1334 | 28.6509 | 19.1006 | Injectie | 0.12103 | 0 | 0.12206 | 0 | 0.12573 | 0 | 0 | 0 | 0 | 0
FLUVIUS IMEWO | GENT | SP FARMANSTRAAT | 12.4 | 667 | 14.3254 | 9.5503 | Afname | 0.086045 | 0.18719 | 0.10209 | 0.20067 | 0.10369 | 0.21514 | 0.22961 | 0.24409 | 0.25856 | 0.3454
FLUVIUS IMEWO | GENT | SP FARMANSTRAAT | 12.4 | 667 | 14.3254 | 9.5503 | Injectie | 0.086045 | -0.37382 | 0.10209 | -0.39506 | 0.10759 | -0.40951 | -0.42449 | -0.44002 | -0.45612 | -0.58654 | Groei wordt gemonitored
FLUVIUS IMEWO | GENT | SP KETELVEST | 12.4 | 800 | 17.1819 | 11.4546 | Afname | 0.045831 | 0.16489 | 0.045831 | 0.17814 | 0.045905 | 0.18079 | 0.18344 | 0.18609 | 0.18874 | 0.20463
FLUVIUS IMEWO | GENT | SP KETELVEST | 12.4 | 800 | 17.1819 | 11.4546 | Injectie | 0.045831 | 0 | 0.045831 | 0 | 0.04717 | 0 | 0 | 0 | 0 | 0
FLUVIUS IMEWO | GENT | SP KORTRIJKSESTWG A | 12.4 | 800 | 17.1819 | 11.4546 | Afname | 0.14197 | 0.3698 | 0.14197 | 0.38795 | 0.14347 | 0.4061 | 0.42425 | 0.44239 | 0.46054 | 0.56943 | Groei wordt gemonitored
FLUVIUS IMEWO | GENT | SP KORTRIJKSESTWG A | 12.4 | 800 | 17.1819 | 11.4546 | Injectie | 0.14197 | 0 | 0.14197 | 0 | 0.14234 | 0 | 0 | 0 | 0 | 0
FLUVIUS IMEWO | GENT | SP KRONOS | 12.4 | 3738 | 80.2826 | 53.5218 | Afname | 0.066306 | 0.13044 | 0.042611 | 0.14424 | 0.043285 | 0.14481 | 0.14537 | 0.14593 | 0.1465 | 0.14987
FLUVIUS IMEWO | GENT | SP KRONOS | 12.4 | 3738 | 80.2826 | 53.5218 | Injectie | 0.066306 | -0.11122 | 0.042611 | -0.11384 | 0.042713 | -0.1153 | -0.11677 | -0.11827 | -0.11978 | -0.13092
FLUVIUS IMEWO | GENT | SP KWAKKELSTRAAT | 12.4 | 1035 | 22.2291 | 14.8194 | Afname | 0.23254 | 0.35605 | 0.22509 | 0.38776 | 0.24119 | 0.40645 | 0.42515 | 0.44384 | 0.46253 | 0.5747 | Groei wordt gemonitored
FLUVIUS IMEWO | GENT | SP KWAKKELSTRAAT | 12.4 | 1035 | 22.2291 | 14.8194 | Injectie | 0.23254 | 0 | 0.22509 | 0 | 0.23178 | 0 | 0 | 0 | 0 | 0
FLUVIUS IMEWO | GENT | SP LEDEBERG | 12.4 | 847 | 18.1914 | 12.1276 | Afname | 0.11931 | 0.23839 | 0.11862 | 0.24055 | 0.12367 | 0.26788 | 0.2952 | 0.32253 | 0.34986 | 0.51381 | Groei wordt gemonitored
FLUVIUS IMEWO | GENT | SP LEDEBERG | 12.4 | 847 | 18.1914 | 12.1276 | Injectie | 0.11931 | 0 | 0.11862 | 0 | 0.12461 | 0 | 0 | 0 | 0 | 0
FLUVIUS IMEWO | GENT | SP MAALTEBRUGGE | 12.4 | 800 | 17.1819 | 11.4546 | Afname | 0.08255 | 0.25828 | 0.035099 | 0.27975 | 0.037592 | 0.28345 | 0.28716 | 0.29086 | 0.29456 | 0.31679
FLUVIUS IMEWO | GENT | SP MAALTEBRUGGE | 12.4 | 800 | 17.1819 | 11.4546 | Injectie | 0.08255 | 0 | 0.035099 | 0 | 0.035368 | 0 | 0 | 0 | 0 | 0
FLUVIUS IMEWO | GENT | SP MEERAKKER | 12.4 | 630 | 13.5308 | 9.0205 | Afname | 0 | 0.341 | 0 | 0.36212 | 0 | 0.4025 | 0.44288 | 0.48327 | 0.52365 | 0.76596 | Groei wordt gemonitored
FLUVIUS IMEWO | GENT | SP MEERAKKER | 12.4 | 630 | 13.5308 | 9.0205 | Injectie | 0 | 0 | 0 | 0 | 0 | 0 | 0 | 0 | 0 | 0
FLUVIUS IMEWO | GENT | SP MOERBEZIELAAN | 12.4 | 1267 | 27.2119 | 18.1413 | Afname | 0.13302 | 0.29564 | 0.13604 | 0.30447 | 0.14509 | 0.32845 | 0.35243 | 0.37641 | 0.4004 | 0.54428 | Groei wordt gemonitored
FLUVIUS IMEWO | GENT | SP MOERBEZIELAAN | 12.4 | 1267 | 27.2119 | 18.1413 | Injectie | 0.13302 | -0.20222 | 0.13604 | -0.21775 | 0.14073 | -0.22969 | -0.2423 | -0.2556 | -0.26962 | -0.39189
FLUVIUS IMEWO | GENT | SP MOERVAARTBRUG | 12.4 | 2375 | 51.0089 | 34.0059 | Afname | 0.11849 | 0.32114 | 0.11698 | 0.34658 | 0.1218 | 0.35366 | 0.36074 | 0.36781 | 0.37489 | 0.41736
FLUVIUS IMEWO | GENT | SP MOERVAARTBRUG | 12.4 | 2375 | 51.0089 | 34.0059 | Injectie | 0.11849 | -0.2236 | 0.11698 | -0.2275 | 0.1194 | -0.23488 | -0.24251 | -0.25038 | -0.2585 | -0.32326
FLUVIUS IMEWO | GENT | SP NEW ORLEANSSTRAAT | 12.4 | 800 | 17.1819 | 11.4546 | Afname | 0.0030676 | 0.041889 | 0.0030676 | 0.045518 | 0.0031949 | 0.045849 | 0.04618 | 0.046512 | 0.046843 | 0.04883
FLUVIUS IMEWO | GENT | SP NEW ORLEANSSTRAAT | 12.4 | 800 | 17.1819 | 11.4546 | Injectie | 0.0030676 | 0 | 0.0030676 | 0 | 0.0032709 | 0 | 0 | 0 | 0 | 0
FLUVIUS IMEWO | GENT | SP NOKERSTRAAT | 12.4 | 800 | 17.1819 | 11.4546 | Afname | 0 | 0.43814 | 0 | 0.45023 | 0 | 0.47168 | 0.49313 | 0.51459 | 0.53604 | 0.66477 | Groei wordt gemonitored
FLUVIUS IMEWO | GENT | SP NOKERSTRAAT | 12.4 | 800 | 17.1819 | 11.4546 | Injectie | 0 | -0.23947 | 0 | -0.24584 | 0 | -0.26002 | -0.27503 | -0.2909 | -0.30768 | -0.45566
FLUVIUS IMEWO | GENT | SP RIEMEKAAI | 12.4 | 1535 | 32.9679 | 21.9786 | Afname | 0.085405 | 0.32461 | 0.10081 | 0.34534 | 0.10549 | 0.35312 | 0.36091 | 0.3687 | 0.37648 | 0.4232
FLUVIUS IMEWO | GENT | SP RIEMEKAAI | 12.4 | 1535 | 32.9679 | 21.9786 | Injectie | 0.085405 | -0.13486 | 0.10081 | -0.1457 | 0.10756 | -0.16351 | -0.18349 | -0.20591 | -0.23107 | -0.51789 | Groei wordt gemonitored
FLUVIUS IMEWO | GENT | SP STATION OOSTAKKER | 12.4 | 800 | 17.1819 | 11.4546 | Afname | 0 | 0.21407 | 0 | 0.22289 | 0 | 0.29373 | 0.36457 | 0.43541 | 0.50624 | 0.93127 | Groei wordt gemonitored
FLUVIUS IMEWO | GENT | SP STATION OOSTAKKER | 12.4 | 800 | 17.1819 | 11.4546 | Injectie | 0 | -0.018963 | 0 | -0.020086 | 0 | -0.021167 | -0.022306 | -0.023506 | -0.024771 | -0.035749
FLUVIUS IMEWO | GENT | SP ST-CLARASTRAAT | 12.4 | 1834 | 39.3896 | 26.2597 | Afname | 0.068666 | 0.12813 | 0.057332 | 0.13499 | 0.059855 | 0.14488 | 0.15477 | 0.16466 | 0.17455 | 0.23389
FLUVIUS IMEWO | GENT | SP ST-CLARASTRAAT | 12.4 | 1834 | 39.3896 | 26.2597 | Injectie | 0.068666 | 0 | 0.057332 | 0 | 0.05999 | 0 | 0 | 0 | 0 | 0
FLUVIUS IMEWO | GENT | SP ST-DENIJS DORP | 12.4 | 834 | 17.9122 | 11.9415 | Afname | 0.1214 | 0.40623 | 0.14281 | 0.43081 | 0.147 | 0.45469 | 0.47857 | 0.50245 | 0.52633 | 0.6696 | Groei wordt gemonitored
FLUVIUS IMEWO | GENT | SP ST-DENIJS DORP | 12.4 | 834 | 17.9122 | 11.9415 | Injectie | 0.1214 | 0 | 0.14281 | 0 | 0.15236 | 0 | 0 | 0 | 0 | 0
FLUVIUS IMEWO | GENT | SP STROPKAAI | 12.4 | 1250 | 26.8468 | 17.8979 | Afname | 0 | 0.19031 | 0 | 0.19735 | 0 | 0.20428 | 0.21121 | 0.21814 | 0.22507 | 0.26666 | Investering gepland
FLUVIUS IMEWO | GENT | SP STROPKAAI | 12.4 | 1250 | 26.8468 | 17.8979 | Injectie | 0 | 0 | 0 | 0 | 0 | 0 | 0 | 0 | 0 | 0 | Investering gepland
FLUVIUS IMEWO | GENT | SP TERTZWEILLAAN | 12.4 | 1792 | 38.4876 | 25.6584 | Afname | 0.11307 | 0.22645 | 0.11613 | 0.23002 | 0.12418 | 0.25937 | 0.28872 | 0.31807 | 0.34742 | 0.52352 | Groei wordt gemonitored
FLUVIUS IMEWO | GENT | SP TERTZWEILLAAN | 12.4 | 1792 | 38.4876 | 25.6584 | Injectie | 0.11307 | 0 | 0.11613 | 0 | 0.11733 | 0 | 0 | 0 | 0 | 0
FLUVIUS IMEWO | GENT | SP TRAMSTRAAT | 12.4 | 2501 | 53.7151 | 35.81 | Afname | 0.15903 | 0.27858 | 0.15807 | 0.28426 | 0.16069 | 0.2897 | 0.29514 | 0.30058 | 0.30602 | 0.33868
FLUVIUS IMEWO | GENT | SP TRAMSTRAAT | 12.4 | 2501 | 53.7151 | 35.81 | Injectie | 0.15903 | 0 | 0.15807 | 0 | 0.16086 | 0 | 0 | 0 | 0 | 0
FLUVIUS IMEWO | GENT | SP UNIVERSITEITSSTRAA | 12.4 | 800 | 17.1819 | 11.4546 | Afname | 0.049887 | 0.14155 | 0.049774 | 0.15715 | 0.050489 | 0.1602 | 0.16326 | 0.16631 | 0.16937 | 0.1877
FLUVIUS IMEWO | GENT | SP UNIVERSITEITSSTRAA | 12.4 | 800 | 17.1819 | 11.4546 | Injectie | 0.049887 | -0.069293 | 0.049774 | -0.075937 | 0.050065 | -0.080837 | -0.086054 | -0.091607 | -0.097519 | -0.15108
FLUVIUS IMEWO | GENT | SP VAN STOPENBERGHE | 12.4 | 556 | 11.9415 | 7.961 | Afname | 0.2024 | 0.4568 | 0.23479 | 0.48662 | 0.23745 | 0.50016 | 0.51369 | 0.52722 | 0.54075 | 0.62195 | Groei wordt gemonitored
FLUVIUS IMEWO | GENT | SP VAN STOPENBERGHE | 12.4 | 556 | 11.9415 | 7.961 | Injectie | 0.2024 | 0 | 0.23479 | 0 | 0.24748 | 0 | 0 | 0 | 0 | 0
FLUVIUS IMEWO | GENT | SP WOND INDUSTRIEPARK | 12.4 | 694 | 14.9053 | 9.9369 | Afname | 0.18814 | 0.42985 | 0.16628 | 0.43315 | 0.17644 | 0.46026 | 0.48738 | 0.5145 | 0.54161 | 0.70431 | Groei wordt gemonitored
FLUVIUS IMEWO | GENT | SP WOND INDUSTRIEPARK | 12.4 | 694 | 14.9053 | 9.9369 | Injectie | 0.18814 | -0.33809 | 0.16628 | -0.34794 | 0.16823 | -0.35376 | -0.35967 | -0.36569 | -0.3718 | -0.41758
FLUVIUS IMEWO | JABBEKE | SP KERK VARSENARE | 11.4 | 800 | 15.7963 | 10.5309 | Afname | 0.052583 | 0.2134 | 0.052583 | 0.22125 | 0.054006 | 0.23702 | 0.25279 | 0.26856 | 0.28433 | 0.37895 | Investering gepland
FLUVIUS IMEWO | JABBEKE | SP KERK VARSENARE | 11.4 | 800 | 15.7963 | 10.5309 | Injectie | 0.052583 | 0 | 0.052583 | 0 | 0.053501 | 0 | 0 | 0 | 0 | 0
FLUVIUS IMEWO | KAPRIJKE | SP LEMBEKE KERKSTRAAT | 12.4 | 1681 | 36.1036 | 24.069 | Afname | 0.10793 | 0.17594 | 0.10585 | 0.1893 | 0.11087 | 0.1939 | 0.19849 | 0.20309 | 0.20769 | 0.23527
FLUVIUS IMEWO | KAPRIJKE | SP LEMBEKE KERKSTRAAT | 12.4 | 1681 | 36.1036 | 24.069 | Injectie | 0.10793 | -0.018692 | 0.10585 | -0.019394 | 0.11099 | -0.021987 | -0.024926 | -0.028257 | -0.032035 | -0.077097
FLUVIUS IMEWO | KNOKKE-HEIST | SP CENTRUM HEIST | 11.4 | 1014 | 20.0218 | 13.3479 | Afname | 0.085048 | 0.17137 | 0.080095 | 0.1839 | 0.080802 | 0.20694 | 0.22999 | 0.25303 | 0.27608 | 0.41435
FLUVIUS IMEWO | KNOKKE-HEIST | SP CENTRUM HEIST | 11.4 | 1014 | 20.0218 | 13.3479 | Injectie | 0.085048 | 0 | 0.080095 | 0 | 0.084982 | 0 | 0 | 0 | 0 | 0
FLUVIUS IMEWO | KNOKKE-HEIST | SP DUINENWATER | 11.4 | 800 | 15.7963 | 10.5309 | Afname | 0.22306 | 0.45166 | 0.22306 | 0.49597 | 0.23916 | 0.54808 | 0.60019 | 0.6523 | 0.70441 | 1.0171 | In studie
FLUVIUS IMEWO | KNOKKE-HEIST | SP DUINENWATER | 11.4 | 800 | 15.7963 | 10.5309 | Injectie | 0.22306 | -0.21501 | 0.22306 | -0.21881 | 0.23176 | -0.24184 | -0.26729 | -0.29543 | -0.32652 | -0.65786 | Groei wordt gemonitored
FLUVIUS IMEWO | KNOKKE-HEIST | SP GRAND HOTEL | 11.4 | 1070 | 21.1276 | 14.085 | Afname | 0.1051 | 0.22586 | 0.11019 | 0.24084 | 0.11626 | 0.25818 | 0.27552 | 0.29286 | 0.3102 | 0.41425
FLUVIUS IMEWO | KNOKKE-HEIST | SP GRAND HOTEL | 11.4 | 1070 | 21.1276 | 14.085 | Injectie | 0.1051 | 0 | 0.11019 | 0 | 0.11323 | 0 | 0 | 0 | 0 | 0
FLUVIUS IMEWO | KNOKKE-HEIST | SP NIEUWPOORTSTRAAT | 11.4 | 1667 | 32.9155 | 21.9437 | Afname | 0.099999 | 0.14114 | 0.079999 | 0.15309 | 0.084012 | 0.17951 | 0.20593 | 0.23236 | 0.25878 | 0.41731
FLUVIUS IMEWO | KNOKKE-HEIST | SP NIEUWPOORTSTRAAT | 11.4 | 1667 | 32.9155 | 21.9437 | Injectie | 0.099999 | 0 | 0.079999 | 0 | 0.082384 | 0 | 0 | 0 | 0 | 0
FLUVIUS IMEWO | KNOKKE-HEIST | SP PIERS | 11.4 | 1014 | 20.0218 | 13.3479 | Afname | 0.088408 | 0.16831 | 0.086816 | 0.17952 | 0.091531 | 0.19088 | 0.20223 | 0.21359 | 0.22494 | 0.29308
FLUVIUS IMEWO | KNOKKE-HEIST | SP PIERS | 11.4 | 1014 | 20.0218 | 13.3479 | Injectie | 0.088408 | -0.015617 | 0.086816 | -0.016608 | 0.089635 | -0.018533 | -0.020682 | -0.02308 | -0.025756 | -0.055512
FLUVIUS IMEWO | KNOKKE-HEIST | SP WESTKAPELLE DORP | 11.4 | 1389 | 27.4263 | 18.2842 | Afname | 0.062733 | 0.13898 | 0.065467 | 0.1461 | 0.069966 | 0.16373 | 0.18135 | 0.19898 | 0.2166 | 0.32235
FLUVIUS IMEWO | KNOKKE-HEIST | SP WESTKAPELLE DORP | 11.4 | 1389 | 27.4263 | 18.2842 | Injectie | 0.062733 | -0.16095 | 0.065467 | -0.16456 | 0.069225 | -0.17717 | -0.19074 | -0.20536 | -0.2211 | -0.37071
FLUVIUS IMEWO | KNOKKE-HEIST | SP ZEGEMEERPAD | 11.4 | 667 | 13.1702 | 8.7801 | Afname | 0.10098 | 0.21217 | 0.10196 | 0.21616 | 0.10603 | 0.23477 | 0.25338 | 0.27199 | 0.2906 | 0.40227
FLUVIUS IMEWO | KNOKKE-HEIST | SP ZEGEMEERPAD | 11.4 | 667 | 13.1702 | 8.7801 | Injectie | 0.10098 | 0 | 0.10196 | 0 | 0.10666 | 0 | 0 | 0 | 0 | 0
FLUVIUS IMEWO | LAARNE | SP STEENTJE 1 | 12.4 | 1250 | 26.8468 | 17.8979 | Afname | 0.067413 | 0.14685 | 0.067413 | 0.16155 | 0.070283 | 0.19067 | 0.2198 | 0.24892 | 0.27804 | 0.45279
FLUVIUS IMEWO | LAARNE | SP STEENTJE 1 | 12.4 | 1250 | 26.8468 | 17.8979 | Injectie | 0.067413 | 0 | 0.067413 | 0 | 0.069436 | 0 | 0 | 0 | 0 | 0
FLUVIUS IMEWO | LEDE | SP MARKIEZAAT | 12.4 | 1944 | 41.7521 | 27.8347 | Afname | 0.10758 | 0.19863 | 0.095162 | 0.20472 | 0.10242 | 0.25241 | 0.30009 | 0.34778 | 0.39546 | 0.68157 | Groei wordt gemonitored
FLUVIUS IMEWO | LEDE | SP MARKIEZAAT | 12.4 | 1944 | 41.7521 | 27.8347 | Injectie | 0.10758 | 0 | 0.095162 | 0 | 0.097561 | 0 | 0 | 0 | 0 | 0
FLUVIUS IMEWO | LEDE | SP OORDEGEM DORP | 12.4 | 1194 | 25.6441 | 17.096 | Afname | 0.11234 | 0.1551 | 0.10467 | 0.1562 | 0.11108 | 0.1912 | 0.22621 | 0.26121 | 0.29621 | 0.50624 | Groei wordt gemonitored
FLUVIUS IMEWO | LEDE | SP OORDEGEM DORP | 12.4 | 1194 | 25.6441 | 17.096 | Injectie | 0.11234 | 0 | 0.10467 | 0 | 0.10719 | 0 | 0 | 0 | 0 | 0
FLUVIUS IMEWO | LEDE | SP REYMEERSTRAAT SCHAK | 12.4 | 630 | 13.5308 | 9.0205 | Afname | 0 | 0.15465 | 0 | 0.17115 | 0 | 0.20598 | 0.24081 | 0.27563 | 0.31046 | 0.51941 | Groei wordt gemonitored
FLUVIUS IMEWO | LEDE | SP REYMEERSTRAAT SCHAK | 12.4 | 630 | 13.5308 | 9.0205 | Injectie | 0 | -0.099347 | 0 | -0.10234 | 0 | -0.11092 | -0.12023 | -0.13031 | -0.14124 | -0.24821
FLUVIUS IMEWO | LICHTERVELDE | SP BRUGSEBAAN | 12.4 | 1035 | 22.2291 | 14.8194 | Afname | 0.048019 | 0.10511 | 0.046038 | 0.11605 | 0.047284 | 0.12997 | 0.14388 | 0.1578 | 0.17171 | 0.25521 | Investering gepland
FLUVIUS IMEWO | LICHTERVELDE | SP BRUGSEBAAN | 12.4 | 1035 | 22.2291 | 14.8194 | Injectie | 0.048019 | -0.097738 | 0.046038 | -0.1047 | 0.048208 | -0.11159 | -0.11893 | -0.12676 | -0.1351 | -0.21103 | Investering gepland
FLUVIUS IMEWO | LICHTERVELDE | SP LICHTERVELDE DORP | 12.4 | 800 | 17.1819 | 11.4546 | Afname | 0 | 0.10506 | 0 | 0.11472 | 0 | 0.13219 | 0.14965 | 0.16712 | 0.18458 | 0.28937 | Investering gepland
FLUVIUS IMEWO | LICHTERVELDE | SP LICHTERVELDE DORP | 12.4 | 800 | 17.1819 | 11.4546 | Injectie | 0 | -0.13036 | 0 | -0.14143 | 0 | -0.15655 | -0.17327 | -0.19179 | -0.21229 | -0.43209 | Investering gepland
FLUVIUS IMEWO | LIEVEGEM | SP DREEF | 12.4 | 667 | 14.3254 | 9.5503 | Afname | 0.10817 | 0.23235 | 0.096349 | 0.25065 | 0.098275 | 0.29347 | 0.33629 | 0.37911 | 0.42193 | 0.67886 | Groei wordt gemonitored
FLUVIUS IMEWO | LIEVEGEM | SP DREEF | 12.4 | 667 | 14.3254 | 9.5503 | Injectie | 0.10817 | -0.17534 | 0.096349 | -0.18696 | 0.10347 | -0.19476 | -0.20289 | -0.21136 | -0.22018 | -0.29315
FLUVIUS IMEWO | LIEVEGEM | SP KORT EINDEKEN | 12.4 | 1000 | 21.4774 | 14.3183 | Afname | 0.10526 | 0.1844 | 0.10053 | 0.19296 | 0.10655 | 0.23157 | 0.27018 | 0.30879 | 0.3474 | 0.57907 | Groei wordt gemonitored
FLUVIUS IMEWO | LIEVEGEM | SP KORT EINDEKEN | 12.4 | 1000 | 21.4774 | 14.3183 | Injectie | 0.10526 | -0.16069 | 0.10053 | -0.17111 | 0.10821 | -0.1796 | -0.18851 | -0.19786 | -0.20768 | -0.29149
FLUVIUS IMEWO | LIEVEGEM | SP PRIEMWEGEL | 12.4 | 785 | 16.8598 | 11.2399 | Afname | 0.04571 | 0.12055 | 0.04142 | 0.12413 | 0.041582 | 0.1365 | 0.14886 | 0.16123 | 0.1736 | 0.24781
FLUVIUS IMEWO | LIEVEGEM | SP PRIEMWEGEL | 12.4 | 785 | 16.8598 | 11.2399 | Injectie | 0.04571 | -0.067667 | 0.04142 | -0.06863 | 0.04196 | -0.074557 | -0.080996 | -0.087991 | -0.09559 | -0.1707
FLUVIUS IMEWO | LOCHRISTI | SP DORP LOCHRISTI | 12.4 | 2279 | 48.9471 | 32.6314 | Afname | 0.11694 | 0.17603 | 0.093886 | 0.18828 | 0.0958 | 0.20647 | 0.22465 | 0.24284 | 0.26102 | 0.37013 | Investering gepland
FLUVIUS IMEWO | LOCHRISTI | SP DORP LOCHRISTI | 12.4 | 2279 | 48.9471 | 32.6314 | Injectie | 0.11694 | -0.1712 | 0.093886 | -0.17502 | 0.099119 | -0.18476 | -0.19505 | -0.20592 | -0.21739 | -0.3177 | Investering gepland
FLUVIUS IMEWO | LOCHRISTI | SP DORP WACHTEBEKE | 12.4 | 2668 | 57.3018 | 38.2012 | Afname | 0.070875 | 0.12978 | 0.06175 | 0.13093 | 0.063203 | 0.15478 | 0.17862 | 0.20247 | 0.22632 | 0.3694
FLUVIUS IMEWO | LOCHRISTI | SP DORP WACHTEBEKE | 12.4 | 2668 | 57.3018 | 38.2012 | Injectie | 0.070875 | -0.06641 | 0.06175 | -0.073352 | 0.06478 | -0.083525 | -0.095108 | -0.1083 | -0.12332 | -0.30608
FLUVIUS IMEWO | LOCHRISTI | SP DORP WEST | 12.4 | 667 | 14.3254 | 9.5503 | Afname | 0.22332 | 0.47696 | 0.24665 | 0.52112 | 0.25848 | 0.57295 | 0.62478 | 0.67661 | 0.72844 | 1.0394 | In studie
FLUVIUS IMEWO | LOCHRISTI | SP DORP WEST | 12.4 | 667 | 14.3254 | 9.5503 | Injectie | 0.22332 | -0.35031 | 0.24665 | -0.35842 | 0.249 | -0.39629 | -0.43815 | -0.48444 | -0.53561 | -1.0818 | Groei wordt gemonitored
FLUVIUS IMEWO | LOCHRISTI | SP KERKSTRAAT 2 | 12.4 | 1000 | 21.4774 | 14.3183 | Afname | 0.058349 | 0.13039 | 0.056699 | 0.13088 | 0.060588 | 0.14536 | 0.15983 | 0.1743 | 0.18877 | 0.27559
FLUVIUS IMEWO | LOCHRISTI | SP KERKSTRAAT 2 | 12.4 | 1000 | 21.4774 | 14.3183 | Injectie | 0.058349 | -0.10166 | 0.056699 | -0.11123 | 0.058287 | -0.12494 | -0.14034 | -0.15764 | -0.17707 | -0.39948
FLUVIUS IMEWO | LOCHRISTI | SP VOLDERSTRAAT | 12.4 | 1334 | 28.6509 | 19.1006 | Afname | 0.062686 | 0.13816 | 0.065372 | 0.14987 | 0.069536 | 0.16759 | 0.18531 | 0.20303 | 0.22075 | 0.32708
FLUVIUS IMEWO | LOCHRISTI | SP VOLDERSTRAAT | 12.4 | 1334 | 28.6509 | 19.1006 | Injectie | 0.062686 | -0.073845 | 0.065372 | -0.080145 | 0.06821 | -0.083101 | -0.086166 | -0.089345 | -0.09264 | -0.11938
FLUVIUS IMEWO | LOKEREN | SP EKSAARDE DORP | 12.4 | 945 | 20.2962 | 13.5308 | Afname | 0.075791 | 0.10928 | 0.081582 | 0.11583 | 0.087279 | 0.14196 | 0.1681 | 0.19423 | 0.22036 | 0.37716
FLUVIUS IMEWO | LOKEREN | SP EKSAARDE DORP | 12.4 | 945 | 20.2962 | 13.5308 | Injectie | 0.075791 | -0.27742 | 0.081582 | -0.30184 | 0.087323 | -0.30621 | -0.31065 | -0.31516 | -0.31972 | -0.35362
FLUVIUS IMEWO | LOKEREN | SP KLIPSENSTRAAT | 12.4 | 1014 | 21.7781 | 14.5187 | Afname | 0.13879 | 0.35895 | 0.13759 | 0.36186 | 0.13931 | 0.38901 | 0.41616 | 0.44332 | 0.47047 | 0.63339 | Groei wordt gemonitored
FLUVIUS IMEWO | LOKEREN | SP KLIPSENSTRAAT | 12.4 | 1014 | 21.7781 | 14.5187 | Injectie | 0.13879 | 0 | 0.13759 | 0 | 0.13778 | 0 | 0 | 0 | 0 | 0
FLUVIUS IMEWO | LOKEREN | SP OEVER EN DIJKSTRAA | 12.4 | 2119 | 45.5107 | 30.3404 | Afname | 0.061195 | 0.17147 | 0.04239 | 0.17352 | 0.043423 | 0.18397 | 0.19442 | 0.20487 | 0.21532 | 0.27802
FLUVIUS IMEWO | LOKEREN | SP OEVER EN DIJKSTRAA | 12.4 | 2119 | 45.5107 | 30.3404 | Injectie | 0.061195 | -0.029772 | 0.04239 | -0.032271 | 0.045316 | -0.032286 | -0.032302 | -0.032317 | -0.032333 | -0.032443
FLUVIUS IMEWO | LOKEREN | SP OPPERSTRAAT | 12.4 | 1334 | 28.6509 | 19.1006 | Afname | 0.024105 | 0.076932 | 0.02821 | 0.078995 | 0.028468 | 0.092219 | 0.10544 | 0.11867 | 0.13189 | 0.21123
FLUVIUS IMEWO | LOKEREN | SP OPPERSTRAAT | 12.4 | 1334 | 28.6509 | 19.1006 | Injectie | 0.024105 | -0.23353 | 0.02821 | -0.24628 | 0.030354 | -0.25749 | -0.26922 | -0.28147 | -0.29429 | -0.40191
FLUVIUS IMEWO | LOKEREN | SP PUTTENEN | 12.4 | 1334 | 28.6509 | 19.1006 | Afname | 0.039322 | 0.10711 | 0.038644 | 0.10916 | 0.039219 | 0.11994 | 0.13071 | 0.14148 | 0.15225 | 0.21689
FLUVIUS IMEWO | LOKEREN | SP PUTTENEN | 12.4 | 1334 | 28.6509 | 19.1006 | Injectie | 0.039322 | -0.0056624 | 0.038644 | -0.0060866 | 0.038908 | -0.0069965 | -0.0080425 | -0.0092448 | -0.010627 | -0.028181
FLUVIUS IMEWO | LOKEREN | SP SPOELE | 12.4 | 667 | 14.3254 | 9.5503 | Afname | 0.26256 | 0.74871 | 0.34511 | 0.77905 | 0.3687 | 0.85336 | 0.92767 | 1.002 | 1.0763 | 1.5221 | In studie
FLUVIUS IMEWO | LOKEREN | SP SPOELE | 12.4 | 667 | 14.3254 | 9.5503 | Injectie | 0.26256 | -0.60813 | 0.34511 | -0.65931 | 0.35975 | -0.69119 | -0.72462 | -0.75966 | -0.7964 | -1.1084 | Groei wordt gemonitored
FLUVIUS IMEWO | LOKEREN | SP ZELESTRAAT | 12.4 | 2439 | 52.3835 | 34.9223 | Afname | 0.044414 | 0.090223 | 0.058829 | 0.093066 | 0.05983 | 0.10587 | 0.11867 | 0.13147 | 0.14427 | 0.22108
FLUVIUS IMEWO | LOKEREN | SP ZELESTRAAT | 12.4 | 2439 | 52.3835 | 34.9223 | Injectie | 0.044414 | 0 | 0.058829 | 0 | 0.061702 | 0 | 0 | 0 | 0 | 0
FLUVIUS IMEWO | MALDEGEM | SP GRENADIERSPLEIN | 12.4 | 1167 | 25.0642 | 16.7094 | Afname | 0.22 | 0.11632 | 0.24 | 0.12191 | 0.25772 | 0.14126 | 0.1606 | 0.17994 | 0.19929 | 0.31535
FLUVIUS IMEWO | MALDEGEM | SP GRENADIERSPLEIN | 12.4 | 1167 | 25.0642 | 16.7094 | Injectie | 0.22 | -0.29897 | 0.24 | -0.32507 | 0.24655 | -0.34183 | -0.35946 | -0.37799 | -0.39747 | -0.56511 | Groei wordt gemonitored
FLUVIUS IMEWO | MALDEGEM | SP KATSWEG | 12.4 | 800 | 17.1819 | 11.4546 | Afname | 0.18139 | 0.38522 | 0.18139 | 0.41563 | 0.19333 | 0.48229 | 0.54895 | 0.61561 | 0.68228 | 1.0822 | In studie
FLUVIUS IMEWO | MALDEGEM | SP KATSWEG | 12.4 | 800 | 17.1819 | 11.4546 | Injectie | 0.18139 | -0.22241 | 0.18139 | -0.23125 | 0.18727 | -0.24812 | -0.26621 | -0.28563 | -0.30646 | -0.50161 | Groei wordt gemonitored
FLUVIUS IMEWO | MALDEGEM | SP KLEIT | 12.4 | 868 | 18.6424 | 12.4283 | Afname | 0.066303 | 0.1598 | 0.062605 | 0.16377 | 0.065637 | 0.17312 | 0.18248 | 0.19183 | 0.20119 | 0.25732
FLUVIUS IMEWO | MALDEGEM | SP KLEIT | 12.4 | 868 | 18.6424 | 12.4283 | Injectie | 0.066303 | -0.10255 | 0.062605 | -0.11247 | 0.063842 | -0.12113 | -0.13045 | -0.14049 | -0.1513 | -0.25423
FLUVIUS IMEWO | MALDEGEM | SP KROMMEWEGE | 12.4 | 500 | 10.7387 | 7.1591 | Afname | 0.07376 | 0.23801 | 0.067519 | 0.24445 | 0.070058 | 0.28152 | 0.31859 | 0.35566 | 0.39273 | 0.61516 | Investering gepland
FLUVIUS IMEWO | MALDEGEM | SP KROMMEWEGE | 12.4 | 500 | 10.7387 | 7.1591 | Injectie | 0.07376 | -0.0019129 | 0.067519 | -0.0019177 | 0.072048 | -0.0021925 | -0.0025066 | -0.0028657 | -0.0032763 | -0.0083644 | Investering gepland
FLUVIUS IMEWO | MALDEGEM | SP KRUIPUIT | 12.4 | 800 | 17.1819 | 11.4546 | Afname | 0.021749 | 0.070308 | 0.021749 | 0.073499 | 0.02314 | 0.078121 | 0.082743 | 0.087365 | 0.091987 | 0.11972
FLUVIUS IMEWO | MALDEGEM | SP KRUIPUIT | 12.4 | 800 | 17.1819 | 11.4546 | Injectie | 0.021749 | 0 | 0.021749 | 0 | 0.02232 | 0 | 0 | 0 | 0 | 0
FLUVIUS IMEWO | MALDEGEM | SP ROOKALSEIDE | 12.4 | 500 | 10.7387 | 7.1591 | Afname | 0.079356 | 0.16593 | 0.078712 | 0.16775 | 0.082639 | 0.19953 | 0.2313 | 0.26308 | 0.29486 | 0.48553
FLUVIUS IMEWO | MALDEGEM | SP ROOKALSEIDE | 12.4 | 500 | 10.7387 | 7.1591 | Injectie | 0.079356 | 0 | 0.078712 | 0 | 0.082601 | 0 | 0 | 0 | 0 | 0
FLUVIUS IMEWO | MERELBEKE-MELLE | SP DORP | 12.4 | 1250 | 26.8468 | 17.8979 | Afname | 0 | 0.12742 | 0 | 0.13558 | 0 | 0.14844 | 0.16129 | 0.17415 | 0.187 | 0.26413
FLUVIUS IMEWO | MERELBEKE-MELLE | SP DORP | 12.4 | 1250 | 26.8468 | 17.8979 | Injectie | 0 | -0.067564 | 0 | -0.069712 | 0 | -0.070131 | -0.070552 | -0.070976 | -0.071402 | -0.07446
FLUVIUS IMEWO | MERELBEKE-MELLE | SP HOVENIERSTRAAT | 12.4 | 1000 | 21.4774 | 14.3183 | Afname | 0.073317 | 0.23219 | 0.066633 | 0.247 | 0.070568 | 0.26349 | 0.27999 | 0.29648 | 0.31297 | 0.41192
FLUVIUS IMEWO | MERELBEKE-MELLE | SP HOVENIERSTRAAT | 12.4 | 1000 | 21.4774 | 14.3183 | Injectie | 0.073317 | -0.090468 | 0.066633 | -0.093027 | 0.070874 | -0.10175 | -0.1113 | -0.12174 | -0.13316 | -0.24943
FLUVIUS IMEWO | MERELBEKE-MELLE | SP VIADUCT | 12.4 | 1250 | 26.8468 | 17.8979 | Afname | 0 | 0.22412 | 0 | 0.23845 | 0 | 0.25114 | 0.26383 | 0.27652 | 0.2892 | 0.36533 | Investering gepland
FLUVIUS IMEWO | MERELBEKE-MELLE | SP VIADUCT | 12.4 | 1250 | 26.8468 | 17.8979 | Injectie | 0 | -0.047435 | 0 | -0.051222 | 0 | -0.052373 | -0.05355 | -0.054754 | -0.055984 | -0.065409 | Investering gepland
FLUVIUS IMEWO | NAZARETH-DE PINTE | SP LANDUIT | 10.5 | 1063 | 19.3323 | 12.8882 | Afname | 0.15979 | 0.4328 | 0.19958 | 0.44177 | 0.21257 | 0.47453 | 0.50728 | 0.54004 | 0.5728 | 0.76933 | Groei wordt gemonitored
FLUVIUS IMEWO | NAZARETH-DE PINTE | SP LANDUIT | 10.5 | 1063 | 19.3323 | 12.8882 | Injectie | 0.15979 | 0 | 0.19958 | 0 | 0.20137 | 0 | 0 | 0 | 0 | 0
FLUVIUS IMEWO | OOSTENDE | SP AARTSHERTOGINNESTR | 11.4 | 1000 | 19.7454 | 13.1636 | Afname | 0.17061 | 0.29115 | 0.15121 | 0.29302 | 0.16196 | 0.31439 | 0.33575 | 0.35712 | 0.37849 | 0.5067 | Groei wordt gemonitored
FLUVIUS IMEWO | OOSTENDE | SP AARTSHERTOGINNESTR | 11.4 | 1000 | 19.7454 | 13.1636 | Injectie | 0.17061 | 0 | 0.15121 | 0 | 0.15457 | 0 | 0 | 0 | 0 | 0
FLUVIUS IMEWO | OOSTENDE | SP BREDENE STEENWEG | 11.4 | 1000 | 19.7454 | 13.1636 | Afname | 0.076935 | 0.18343 | 0.083871 | 0.19772 | 0.087947 | 0.20161 | 0.20549 | 0.20938 | 0.21326 | 0.23656
FLUVIUS IMEWO | OOSTENDE | SP BREDENE STEENWEG | 11.4 | 1000 | 19.7454 | 13.1636 | Injectie | 0.076935 | 0 | 0.083871 | 0 | 0.084632 | 0 | 0 | 0 | 0 | 0
FLUVIUS IMEWO | OOSTENDE | SP E DE CUYPERSTRAAT | 11.4 | 800 | 15.7963 | 10.5309 | Afname | 0.15686 | 0.26827 | 0.15686 | 0.28577 | 0.16056 | 0.31055 | 0.33534 | 0.36012 | 0.3849 | 0.53361 | Groei wordt gemonitored
FLUVIUS IMEWO | OOSTENDE | SP E DE CUYPERSTRAAT | 11.4 | 800 | 15.7963 | 10.5309 | Injectie | 0.15686 | 0 | 0.15686 | 0 | 0.1654 | 0 | 0 | 0 | 0 | 0
FLUVIUS IMEWO | OOSTENDE | SP EUROPACENTRUM GV | 11.4 | 833 | 16.4479 | 10.9653 | Afname | 0.16341 | 0.26921 | 0.15681 | 0.29765 | 0.16768 | 0.32138 | 0.34511 | 0.36884 | 0.39258 | 0.53496 | Groei wordt gemonitored
FLUVIUS IMEWO | OOSTENDE | SP EUROPACENTRUM GV | 11.4 | 833 | 16.4479 | 10.9653 | Injectie | 0.16341 | 0 | 0.15681 | 0 | 0.16847 | 0 | 0 | 0 | 0 | 0
FLUVIUS IMEWO | OOSTENDE | SP HAZEGRAS | 11.4 | 1014 | 20.0218 | 13.3479 | Afname | 0.080136 | 0.1818 | 0.10027 | 0.19926 | 0.10395 | 0.21668 | 0.23409 | 0.2515 | 0.26892 | 0.37339
FLUVIUS IMEWO | OOSTENDE | SP HAZEGRAS | 11.4 | 1014 | 20.0218 | 13.3479 | Injectie | 0.080136 | 0 | 0.10027 | 0 | 0.10674 | 0 | 0 | 0 | 0 | 0
FLUVIUS IMEWO | OOSTENDE | SP KLOKHOFSTR | 11.4 | 1250 | 24.6817 | 16.4545 | Afname | 0 | 0.24562 | 0 | 0.25749 | 0 | 0.2655 | 0.27352 | 0.28154 | 0.28956 | 0.33766
FLUVIUS IMEWO | OOSTENDE | SP KLOKHOFSTR | 11.4 | 1250 | 24.6817 | 16.4545 | Injectie | 0 | -0.085531 | 0 | -0.087857 | 0 | -0.098641 | -0.11075 | -0.12434 | -0.1396 | -0.31393
FLUVIUS IMEWO | OOSTENDE | SP KROMME ELLEBOOG | 11.4 | 800 | 15.7963 | 10.5309 | Afname | 0.056948 | 0.10315 | 0.056948 | 0.11192 | 0.061205 | 0.12234 | 0.13276 | 0.14318 | 0.1536 | 0.21613
FLUVIUS IMEWO | OOSTENDE | SP KROMME ELLEBOOG | 11.4 | 800 | 15.7963 | 10.5309 | Injectie | 0.056948 | -0.040033 | 0.056948 | -0.04235 | 0.059777 | -0.046155 | -0.050302 | -0.054821 | -0.059747 | -0.10911
FLUVIUS IMEWO | OOSTENDE | SP LEEUWERIKENSTRAAT | 11.4 | 1888 | 37.2793 | 24.8529 | Afname | 0.053696 | 0.18739 | 0.047391 | 0.20703 | 0.050272 | 0.22181 | 0.23659 | 0.25138 | 0.26616 | 0.35486
FLUVIUS IMEWO | OOSTENDE | SP LEEUWERIKENSTRAAT | 11.4 | 1888 | 37.2793 | 24.8529 | Injectie | 0.053696 | 0 | 0.047391 | 0 | 0.047855 | 0 | 0 | 0 | 0 | 0
FLUVIUS IMEWO | OOSTENDE | SP MEIBLOEMPJESLAAN | 11.4 | 800 | 15.7963 | 10.5309 | Afname | 0.05032 | 0.14026 | 0.05032 | 0.14659 | 0.053779 | 0.15459 | 0.1626 | 0.1706 | 0.17861 | 0.22664
FLUVIUS IMEWO | OOSTENDE | SP MEIBLOEMPJESLAAN | 11.4 | 800 | 15.7963 | 10.5309 | Injectie | 0.05032 | -0.00028031 | 0.05032 | -0.00029964 | 0.053844 | -0.00031461 | -0.00033032 | -0.00034682 | -0.00036414 | -0.0005122
FLUVIUS IMEWO | OOSTENDE | SP MILITAIR HOSPITAAL | 11.4 | 1000 | 19.7454 | 13.1636 | Afname | 0.060802 | 0.16158 | 0.061604 | 0.17265 | 0.062164 | 0.18482 | 0.19699 | 0.20916 | 0.22133 | 0.29435 | Investering gepland
FLUVIUS IMEWO | OOSTENDE | SP MILITAIR HOSPITAAL | 11.4 | 1000 | 19.7454 | 13.1636 | Injectie | 0.060802 | -0.061361 | 0.061604 | -0.063918 | 0.062397 | -0.067298 | -0.070857 | -0.074604 | -0.07855 | -0.11267 | Investering gepland
FLUVIUS IMEWO | OOSTENDE | SP NIEUWPOORTSESTWG | 11.4 | 2515 | 49.6596 | 33.1064 | Afname | 0.098033 | 0.16191 | 0.086066 | 0.16585 | 0.090626 | 0.17876 | 0.19166 | 0.20456 | 0.21747 | 0.29489
FLUVIUS IMEWO | OOSTENDE | SP NIEUWPOORTSESTWG | 11.4 | 2515 | 49.6596 | 33.1064 | Injectie | 0.098033 | 0 | 0.086066 | 0 | 0.089673 | 0 | 0 | 0 | 0 | 0
FLUVIUS IMEWO | OOSTENDE | SP PAPAVERSTRAAT | 11.4 | 1194 | 23.576 | 15.7173 | Afname | 0.093892 | 0.23376 | 0.087785 | 0.25397 | 0.09097 | 0.26802 | 0.28208 | 0.29613 | 0.31019 | 0.39451
FLUVIUS IMEWO | OOSTENDE | SP PAPAVERSTRAAT | 11.4 | 1194 | 23.576 | 15.7173 | Injectie | 0.093892 | -0.00020064 | 0.087785 | -0.00020077 | 0.091089 | -0.00020331 | -0.00020589 | -0.00020849 | -0.00021114 | -0.00023059
FLUVIUS IMEWO | OOSTENDE | SP PARK | 11.4 | 500 | 9.8727 | 6.5818 | Afname | 0.11869 | 0.36035 | 0.18739 | 0.37004 | 0.20042 | 0.41509 | 0.46014 | 0.50519 | 0.55024 | 0.82055 | Groei wordt gemonitored
FLUVIUS IMEWO | OOSTENDE | SP PARK | 11.4 | 500 | 9.8727 | 6.5818 | Injectie | 0.11869 | 0 | 0.18739 | 0 | 0.19989 | 0 | 0 | 0 | 0 | 0
FLUVIUS IMEWO | OOSTENDE | SP PLASSENDALE | 11.4 | 800 | 15.7963 | 10.5309 | Afname | 0 | 0.34037 | 0 | 0.35168 | 0 | 0.36404 | 0.37641 | 0.38877 | 0.40113 | 0.4753
FLUVIUS IMEWO | OOSTENDE | SP PLASSENDALE | 11.4 | 800 | 15.7963 | 10.5309 | Injectie | 0 | -0.14309 | 0 | -0.14711 | 0 | -0.15207 | -0.15721 | -0.16251 | -0.168 | -0.21196
FLUVIUS IMEWO | OOSTENDE | SP PLASSENDALE ESPERA | 11.4 | 2946 | 58.1699 | 38.7799 | Afname | 0.11865 | 0.18668 | 0.087304 | 0.18829 | 0.09124 | 0.19495 | 0.20162 | 0.20828 | 0.21495 | 0.25494
FLUVIUS IMEWO | OOSTENDE | SP PLASSENDALE ESPERA | 11.4 | 2946 | 58.1699 | 38.7799 | Injectie | 0.11865 | 0 | 0.087304 | 0 | 0.089994 | 0 | 0 | 0 | 0 | 0
FLUVIUS IMEWO | OOSTENDE | SP SLOEPENSTRAAT | 11.4 | 1000 | 19.7454 | 13.1636 | Afname | 0.032423 | 0.14721 | 0.034846 | 0.16 | 0.036245 | 0.1664 | 0.17281 | 0.17921 | 0.18562 | 0.22405
FLUVIUS IMEWO | OOSTENDE | SP SLOEPENSTRAAT | 11.4 | 1000 | 19.7454 | 13.1636 | Injectie | 0.032423 | 0 | 0.034846 | 0 | 0.036226 | 0 | 0 | 0 | 0 | 0
FLUVIUS IMEWO | OOSTENDE | SP VICTORIALAAN | 11.4 | 3001 | 59.2559 | 39.5039 | Afname | 0.070804 | 0.10576 | 0.061608 | 0.10657 | 0.062734 | 0.11389 | 0.12122 | 0.12854 | 0.13586 | 0.1798
FLUVIUS IMEWO | OOSTENDE | SP VICTORIALAAN | 11.4 | 3001 | 59.2559 | 39.5039 | Injectie | 0.070804 | 0 | 0.061608 | 0 | 0.064287 | 0 | 0 | 0 | 0 | 0
FLUVIUS IMEWO | OOSTENDE | SP WARSCHAUSTRAAT | 11.4 | 800 | 15.7963 | 10.5309 | Afname | 0.018613 | 0.10998 | 0.018613 | 0.12077 | 0.019507 | 0.12724 | 0.13371 | 0.14018 | 0.14665 | 0.18549
FLUVIUS IMEWO | OOSTENDE | SP WARSCHAUSTRAAT | 11.4 | 800 | 15.7963 | 10.5309 | Injectie | 0.018613 | 0 | 0.018613 | 0 | 0.018926 | 0 | 0 | 0 | 0 | 0
FLUVIUS IMEWO | OOSTERZELE | SP SCHELDEWINDKE DORP | 12.4 | 1167 | 25.0642 | 16.7094 | Afname | 0.11992 | 0.24333 | 0.11984 | 0.26305 | 0.12109 | 0.32194 | 0.38084 | 0.43973 | 0.49862 | 0.85197 | Groei wordt gemonitored
FLUVIUS IMEWO | OOSTERZELE | SP SCHELDEWINDKE DORP | 12.4 | 1167 | 25.0642 | 16.7094 | Injectie | 0.11992 | -0.16067 | 0.11984 | -0.1766 | 0.12278 | -0.19327 | -0.21152 | -0.23148 | -0.25334 | -0.47634
FLUVIUS IMEWO | OOSTKAMP | SP HERTSBERGE DORP | 12.4 | 1347 | 28.9301 | 19.2867 | Afname | 0.11056 | 0.21453 | 0.081125 | 0.21868 | 0.086731 | 0.23156 | 0.24445 | 0.25733 | 0.27022 | 0.34753
FLUVIUS IMEWO | OOSTKAMP | SP HERTSBERGE DORP | 12.4 | 1347 | 28.9301 | 19.2867 | Injectie | 0.11056 | -0.11128 | 0.081125 | -0.11999 | 0.082807 | -0.13299 | -0.14741 | -0.16339 | -0.18111 | -0.37225
FLUVIUS IMEWO | OOSTKAMP | SP OOSTKAMP DORP | 11.4 | 1334 | 26.3403 | 17.5602 | Afname | 0.057047 | 0.16413 | 0.054095 | 0.17555 | 0.054803 | 0.19243 | 0.20932 | 0.2262 | 0.24308 | 0.34438
FLUVIUS IMEWO | OOSTKAMP | SP OOSTKAMP DORP | 11.4 | 1334 | 26.3403 | 17.5602 | Injectie | 0.057047 | -0.096842 | 0.054095 | -0.10581 | 0.054374 | -0.11473 | -0.12439 | -0.13487 | -0.14624 | -0.25762
FLUVIUS IMEWO | OOSTKAMP | SP OOSTKAMP KUIPEN | 11.4 | 2668 | 52.6807 | 35.1204 | Afname | 0.092526 | 0.28702 | 0.085053 | 0.31112 | 0.086895 | 0.33972 | 0.36832 | 0.39692 | 0.42552 | 0.59711 | Groei wordt gemonitored
FLUVIUS IMEWO | OOSTKAMP | SP OOSTKAMP KUIPEN | 11.4 | 2668 | 52.6807 | 35.1204 | Injectie | 0.092526 | 0 | 0.085053 | 0 | 0.087738 | 0 | 0 | 0 | 0 | 0
FLUVIUS IMEWO | OOSTKAMP | SP SIJSLO | 12.4 | 500 | 10.7387 | 7.1591 | Afname | 0.12992 | 0.45861 | 0.25984 | 0.47575 | 0.2689 | 0.52475 | 0.57375 | 0.62275 | 0.67175 | 0.96576 | Groei wordt gemonitored
FLUVIUS IMEWO | OOSTKAMP | SP SIJSLO | 12.4 | 500 | 10.7387 | 7.1591 | Injectie | 0.12992 | -0.63311 | 0.25984 | -0.66608 | 0.27086 | -0.67446 | -0.68294 | -0.69153 | -0.70023 | -0.76424 | Groei wordt gemonitored
FLUVIUS IMEWO | SINT-LIEVENS-HOUTEM | SP WETTERSESTEENWEG | 12.4 | 800 | 17.1819 | 11.4546 | Afname | 0.012627 | 0.11668 | 0.012627 | 0.12936 | 0.012726 | 0.13934 | 0.14932 | 0.15931 | 0.16929 | 0.22919
FLUVIUS IMEWO | SINT-LIEVENS-HOUTEM | SP WETTERSESTEENWEG | 12.4 | 800 | 17.1819 | 11.4546 | Injectie | 0.012627 | 0 | 0.012627 | 0 | 0.012667 | 0 | 0 | 0 | 0 | 0
FLUVIUS IMEWO | WETTEREN | SP AARD | 12.4 | 1069 | 22.9594 | 15.3062 | Afname | 0.13532 | 0.24837 | 0.13064 | 0.2634 | 0.13307 | 0.27725 | 0.2911 | 0.30495 | 0.31879 | 0.40188
FLUVIUS IMEWO | WETTEREN | SP AARD | 12.4 | 1069 | 22.9594 | 15.3062 | Injectie | 0.13532 | 0 | 0.13064 | 0 | 0.13686 | 0 | 0 | 0 | 0 | 0
FLUVIUS IMEWO | WETTEREN | SP DE VLIER | 12.4 | 1334 | 28.6509 | 19.1006 | Afname | 0.067032 | 0.1895 | 0.074065 | 0.19521 | 0.075048 | 0.21246 | 0.2297 | 0.24694 | 0.26418 | 0.36763
FLUVIUS IMEWO | WETTEREN | SP DE VLIER | 12.4 | 1334 | 28.6509 | 19.1006 | Injectie | 0.067032 | -0.12515 | 0.074065 | -0.13365 | 0.07409 | -0.14004 | -0.14673 | -0.15374 | -0.16109 | -0.22335
FLUVIUS IMEWO | WETTEREN | SP OLMENLAAN | 12.4 | 694 | 14.9053 | 9.9369 | Afname | 0.16766 | 0.37189 | 0.16532 | 0.38413 | 0.16694 | 0.41225 | 0.44037 | 0.46849 | 0.49661 | 0.66533 | Groei wordt gemonitored
FLUVIUS IMEWO | WETTEREN | SP OLMENLAAN | 12.4 | 694 | 14.9053 | 9.9369 | Injectie | 0.16766 | -0.23474 | 0.16532 | -0.25276 | 0.17377 | -0.26136 | -0.27026 | -0.27946 | -0.28897 | -0.36528
FLUVIUS IMEWO | WETTEREN | SP PEPERSTRAAT | 12.4 | 2549 | 54.746 | 36.4973 | Afname | 0.1048 | 0.15511 | 0.079609 | 0.16226 | 0.080406 | 0.17822 | 0.19418 | 0.21014 | 0.2261 | 0.32185
FLUVIUS IMEWO | WETTEREN | SP PEPERSTRAAT | 12.4 | 2549 | 54.746 | 36.4973 | Injectie | 0.1048 | 0 | 0.079609 | 0 | 0.081145 | 0 | 0 | 0 | 0 | 0
FLUVIUS IMEWO | WICHELEN | SP MEERBOS | 12.4 | 2125 | 45.6395 | 30.4264 | Afname | 0.11743 | 0.20245 | 0.094868 | 0.20338 | 0.097079 | 0.2432 | 0.28302 | 0.32284 | 0.36267 | 0.60161 | Groei wordt gemonitored
FLUVIUS IMEWO | WICHELEN | SP MEERBOS | 12.4 | 2125 | 45.6395 | 30.4264 | Injectie | 0.11743 | -0.10513 | 0.094868 | -0.11049 | 0.094976 | -0.11681 | -0.12348 | -0.13054 | -0.13799 | -0.2036
FLUVIUS IMEWO | ZEDELGEM | SP AARTRIJKE JONKHOVE | 11.4 | 972 | 19.1925 | 12.795 | Afname | 0.15568 | 0.33922 | 0.15136 | 0.37227 | 0.15288 | 0.45047 | 0.52867 | 0.60687 | 0.68506 | 1.1543 | In studie
FLUVIUS IMEWO | ZEDELGEM | SP AARTRIJKE JONKHOVE | 11.4 | 972 | 19.1925 | 12.795 | Injectie | 0.15568 | 0 | 0.15136 | 0 | 0.15214 | 0 | 0 | 0 | 0 | 0
FLUVIUS IMEWO | ZEDELGEM | SP BRUGSE BAAN | 12.4 | 800 | 17.1819 | 11.4546 | Afname | 0 | 0.047119 | 0 | 0.051189 | 0 | 0.054696 | 0.058202 | 0.061709 | 0.065215 | 0.086253
FLUVIUS IMEWO | ZEDELGEM | SP BRUGSE BAAN | 12.4 | 800 | 17.1819 | 11.4546 | Injectie | 0 | 0 | 0 | 0 | 0 | 0 | 0 | 0 | 0 | 0
FLUVIUS IMEWO | ZEDELGEM | SP ZEDELGEM DORP | 12.4 | 1334 | 28.6509 | 19.1006 | Afname | 0.099359 | 0.10741 | 0.12872 | 0.10856 | 0.13041 | 0.12406 | 0.13955 | 0.15505 | 0.17054 | 0.26352
FLUVIUS IMEWO | ZEDELGEM | SP ZEDELGEM DORP | 12.4 | 1334 | 28.6509 | 19.1006 | Injectie | 0.099359 | -0.36364 | 0.12872 | -0.39067 | 0.13255 | -0.41302 | -0.43665 | -0.46164 | -0.48805 | -0.72044 | Groei wordt gemonitored
FLUVIUS IMEWO | ZELE | SP DENDERMONDEBAAN | 12.4 | 1000 | 21.4774 | 14.3183 | Afname | 0.14108 | 0.40532 | 0.14215 | 0.40987 | 0.1498 | 0.43863 | 0.46739 | 0.49615 | 0.52491 | 0.69748 | Groei wordt gemonitored
FLUVIUS IMEWO | ZELE | SP DENDERMONDEBAAN | 12.4 | 1000 | 21.4774 | 14.3183 | Injectie | 0.14108 | -0.14964 | 0.14215 | -0.15373 | 0.14618 | -0.15637 | -0.15906 | -0.16179 | -0.16457 | -0.1854
FLUVIUS IMEWO | ZELE | SP KOUTERBOS | 12.4 | 778 | 16.7094 | 11.1396 | Afname | 0.13464 | 0.24948 | 0.11929 | 0.2593 | 0.1278 | 0.27568 | 0.29206 | 0.30844 | 0.32482 | 0.42311
FLUVIUS IMEWO | ZELE | SP KOUTERBOS | 12.4 | 778 | 16.7094 | 11.1396 | Injectie | 0.13464 | 0 | 0.11929 | 0 | 0.12604 | 0 | 0 | 0 | 0 | 0
FLUVIUS IMEWO | ZELZATE | SP WESTKADE | 12.4 | 630 | 13.5308 | 9.0205 | Afname | 0.081653 | 0.47816 | 0.073306 | 0.50655 | 0.076233 | 0.53051 | 0.55447 | 0.57843 | 0.60239 | 0.74615 | Groei wordt gemonitored
FLUVIUS IMEWO | ZELZATE | SP WESTKADE | 12.4 | 630 | 13.5308 | 9.0205 | Injectie | 0.081653 | 0 | 0.073306 | 0 | 0.078607 | 0 | 0 | 0 | 0 | 0
FLUVIUS KEMPEN | ARENDONK | SP DE DARIES | 15.6 | 1527 | 41.2595 | 27.5064 | Afname | 0.090771 | 0.20055 | 0.091542 | 0.21148 | 0.098119 | 0.24922 | 0.28696 | 0.3247 | 0.36244 | 0.58888 | Investering gepland
FLUVIUS KEMPEN | ARENDONK | SP DE DARIES | 15.6 | 1527 | 41.2595 | 27.5064 | Injectie | 0.090771 | -0.058702 | 0.091542 | -0.061752 | 0.093643 | -0.063041 | -0.064356 | -0.065698 | -0.067069 | -0.077498 | Investering gepland
FLUVIUS KEMPEN | ARENDONK | SP HUISKENS-DISPERSIE | 15.6 | 800 | 21.616 | 14.4107 | Afname | 0.088653 | 0.18614 | 0.057307 | 0.18837 | 0.059546 | 0.21575 | 0.24313 | 0.27052 | 0.2979 | 0.4622 | Investering gepland
FLUVIUS KEMPEN | ARENDONK | SP HUISKENS-DISPERSIE | 15.6 | 800 | 21.616 | 14.4107 | Injectie | 0.088653 | -0.11097 | 0.057307 | -0.11376 | 0.058708 | -0.12057 | -0.1278 | -0.13546 | -0.14358 | -0.21579 | Investering gepland
FLUVIUS KEMPEN | ARENDONK | SP WAMPENBERG | 15.6 | 667 | 18.0223 | 12.0149 | Afname | 0.10792 | 0.21076 | 0.10584 | 0.23082 | 0.11214 | 0.27779 | 0.32476 | 0.37173 | 0.4187 | 0.70052 | Groei wordt gemonitored
FLUVIUS KEMPEN | ARENDONK | SP WAMPENBERG | 15.6 | 667 | 18.0223 | 12.0149 | Injectie | 0.10792 | -0.14644 | 0.10584 | -0.15655 | 0.1089 | -0.16554 | -0.17504 | -0.18509 | -0.19572 | -0.28929
FLUVIUS KEMPEN | BALEN | SP DELIESTR 15KV | 15.6 | 999 | 26.993 | 17.9953 | Afname | 0.14781 | 0.49171 | 0.21561 | 0.49395 | 0.22487 | 0.56617 | 0.63839 | 0.71061 | 0.78283 | 1.2162 | In studie
FLUVIUS KEMPEN | BALEN | SP DELIESTR 15KV | 15.6 | 999 | 26.993 | 17.9953 | Injectie | 0.14781 | 0 | 0.21561 | 0 | 0.21869 | 0 | 0 | 0 | 0 | 0
FLUVIUS KEMPEN | BALEN | SP POLDERSTRAAT | 15.6 | 800 | 21.616 | 14.4107 | Afname | 0.11758 | 0.1285 | 0.075156 | 0.13844 | 0.076523 | 0.16081 | 0.18319 | 0.20556 | 0.22794 | 0.36219
FLUVIUS KEMPEN | BALEN | SP POLDERSTRAAT | 15.6 | 800 | 21.616 | 14.4107 | Injectie | 0.11758 | -0.28975 | 0.075156 | -0.29321 | 0.077882 | -0.32364 | -0.35723 | -0.39431 | -0.43523 | -0.86876 | Groei wordt gemonitored
FLUVIUS KEMPEN | BALEN | SP WEZELSTATIE | 15.6 | 667 | 18.0223 | 12.0149 | Afname | 0.095092 | 0.1814 | 0.10018 | 0.19522 | 0.10342 | 0.22691 | 0.2586 | 0.29028 | 0.32197 | 0.51209 | Groei wordt gemonitored
FLUVIUS KEMPEN | BALEN | SP WEZELSTATIE | 15.6 | 667 | 18.0223 | 12.0149 | Injectie | 0.095092 | -0.00068198 | 0.10018 | -0.00071879 | 0.10728 | -0.00072291 | -0.00072706 | -0.00073123 | -0.00073543 | -0.00076549
FLUVIUS KEMPEN | BEERSE | SP ANTWERPSEWEG | 15.6 | 778 | 21.0216 | 14.0144 | Afname | 0.11509 | 0.30964 | 0.11018 | 0.33644 | 0.11726 | 0.36893 | 0.40142 | 0.4339 | 0.46639 | 0.66132 | Groei wordt gemonitored
FLUVIUS KEMPEN | BEERSE | SP ANTWERPSEWEG | 15.6 | 778 | 21.0216 | 14.0144 | Injectie | 0.11509 | -0.05552 | 0.11018 | -0.058457 | 0.11237 | -0.06017 | -0.061933 | -0.063747 | -0.065615 | -0.080316
FLUVIUS KEMPEN | DESSEL | SP EUROPALAAN | 15.6 | 639 | 17.2658 | 11.5105 | Afname | 0.12129 | 0.21816 | 0.10258 | 0.22534 | 0.10349 | 0.2588 | 0.29226 | 0.32572 | 0.35918 | 0.55995 | Groei wordt gemonitored
FLUVIUS KEMPEN | DESSEL | SP EUROPALAAN | 15.6 | 639 | 17.2658 | 11.5105 | Injectie | 0.12129 | -0.00069037 | 0.10258 | -0.00075028 | 0.10572 | -0.00079939 | -0.0008517 | -0.00090744 | -0.00096683 | -0.0015068
FLUVIUS KEMPEN | DESSEL | SP HOFSTRAAT | 15.6 | 1784 | 48.2037 | 32.1358 | Afname | 0.17899 | 0.31081 | 0.14799 | 0.31479 | 0.15628 | 0.37001 | 0.42522 | 0.48043 | 0.53565 | 0.86693 | Investering gepland
FLUVIUS KEMPEN | DESSEL | SP HOFSTRAAT | 15.6 | 1784 | 48.2037 | 32.1358 | Injectie | 0.17899 | 0 | 0.14799 | 0 | 0.15891 | 0 | 0 | 0 | 0 | 0 | Investering gepland
FLUVIUS KEMPEN | ESSEN | SP BECKERS | 15.6 | 1250 | 33.775 | 22.5167 | Afname | 0.099944 | 0.12029 | 0.049888 | 0.13144 | 0.05062 | 0.14932 | 0.16719 | 0.18506 | 0.20293 | 0.31017
FLUVIUS KEMPEN | ESSEN | SP BECKERS | 15.6 | 1250 | 33.775 | 22.5167 | Injectie | 0.099944 | -0.00022196 | 0.049888 | -0.00023972 | 0.053487 | -0.00027054 | -0.00030533 | -0.00034459 | -0.0003889 | -0.00090695
FLUVIUS KEMPEN | ESSEN | SP ZILVERENHOEK | 15.6 | 630 | 17.0226 | 11.3484 | Afname | 0.14439 | 0.60704 | 0.14439 | 0.6511 | 0.14509 | 0.77239 | 0.89368 | 1.015 | 1.1363 | 1.864 | In studie
FLUVIUS KEMPEN | ESSEN | SP ZILVERENHOEK | 15.6 | 630 | 17.0226 | 11.3484 | Injectie | 0.14439 | 0 | 0.14439 | 0 | 0.15077 | 0 | 0 | 0 | 0 | 0
FLUVIUS KEMPEN | GEEL | SP AMOCOLAAN | 15.6 | 630 | 17.0226 | 11.3484 | Afname | 0.16755 | 0.27458 | 0.10509 | 0.29184 | 0.11131 | 0.30307 | 0.31429 | 0.32551 | 0.33673 | 0.40405 | Investering gepland
FLUVIUS KEMPEN | GEEL | SP AMOCOLAAN | 15.6 | 630 | 17.0226 | 11.3484 | Injectie | 0.16755 | -0.17248 | 0.10509 | -0.17807 | 0.10701 | -0.20013 | -0.22492 | -0.25278 | -0.2841 | -0.64339 | Investering gepland
FLUVIUS KEMPEN | GEEL | SP BURGSTRAAT | 15.6 | 800 | 21.616 | 14.4107 | Afname | 0 | 0.21974 | 0 | 0.22865 | 0 | 0.2399 | 0.25115 | 0.2624 | 0.27364 | 0.34114
FLUVIUS KEMPEN | GEEL | SP BURGSTRAAT | 15.6 | 800 | 21.616 | 14.4107 | Injectie | 0 | -0.094129 | 0 | -0.099377 | 0 | -0.11426 | -0.13138 | -0.15105 | -0.17368 | -0.46136
FLUVIUS KEMPEN | GEEL | SP HOLVEN TECHN STR | 15.6 | 800 | 21.616 | 14.4107 | Afname | 0.22352 | 0.36069 | 0.22352 | 0.39884 | 0.23016 | 0.42674 | 0.45463 | 0.48252 | 0.51042 | 0.67779 | Investering gepland
FLUVIUS KEMPEN | GEEL | SP HOLVEN TECHN STR | 15.6 | 800 | 21.616 | 14.4107 | Injectie | 0.22352 | -0.365 | 0.22352 | -0.40189 | 0.22647 | -0.45437 | -0.51371 | -0.58079 | -0.65663 | -1.5504 | Investering gepland
FLUVIUS KEMPEN | GEEL | SP LARUM | 15.6 | 800 | 21.616 | 14.4107 | Afname | 0.055158 | 0.23365 | 0.055158 | 0.2482 | 0.057539 | 0.25933 | 0.27046 | 0.28159 | 0.29272 | 0.3595
FLUVIUS KEMPEN | GEEL | SP LARUM | 15.6 | 800 | 21.616 | 14.4107 | Injectie | 0.055158 | -0.16349 | 0.055158 | -0.18032 | 0.058391 | -0.19066 | -0.2016 | -0.21316 | -0.22539 | -0.33305
FLUVIUS KEMPEN | GEEL | SP WILDERS | 15.6 | 667 | 18.0223 | 12.0149 | Afname | 0.056402 | 0.2322 | 0.062804 | 0.24707 | 0.065307 | 0.25555 | 0.26403 | 0.27251 | 0.28099 | 0.33187
FLUVIUS KEMPEN | GEEL | SP WILDERS | 15.6 | 667 | 18.0223 | 12.0149 | Injectie | 0.056402 | -0.064547 | 0.062804 | -0.070933 | 0.065623 | -0.075072 | -0.079453 | -0.084089 | -0.088997 | -0.13237
FLUVIUS KEMPEN | GEEL | SP ZONNEKE | 15.6 | 1319 | 35.6394 | 23.7596 | Afname | 0.18968 | 0.28295 | 0.15937 | 0.29688 | 0.16531 | 0.33227 | 0.36765 | 0.40303 | 0.43842 | 0.65071 | Investering gepland
FLUVIUS KEMPEN | GEEL | SP ZONNEKE | 15.6 | 1319 | 35.6394 | 23.7596 | Injectie | 0.18968 | -0.15695 | 0.15937 | -0.1646 | 0.1665 | -0.18906 | -0.21715 | -0.24942 | -0.28648 | -0.75552 | Investering gepland
FLUVIUS KEMPEN | HERENTALS | SP DAUWELAND | 15.6 | 800 | 21.616 | 14.4107 | Afname | 0 | 0.25977 | 0 | 0.27642 | 0 | 0.31278 | 0.34915 | 0.38551 | 0.42187 | 0.64004 | Groei wordt gemonitored
FLUVIUS KEMPEN | HERENTALS | SP DAUWELAND | 15.6 | 800 | 21.616 | 14.4107 | Injectie | 0 | -0.00054835 | 0 | -0.00059929 | 0 | -0.00060962 | -0.00062013 | -0.00063083 | -0.0006417 | -0.00072328
FLUVIUS KEMPEN | HERENTALS | SP HENRAD | 15.6 | 800 | 21.616 | 14.4107 | Afname | 0.091599 | 0.38292 | 0.091599 | 0.38723 | 0.096565 | 0.39314 | 0.39905 | 0.40495 | 0.41086 | 0.44629 | Investering gepland
FLUVIUS KEMPEN | HERENTALS | SP HENRAD | 15.6 | 800 | 21.616 | 14.4107 | Injectie | 0.091599 | -0.46906 | 0.091599 | -0.48977 | 0.094404 | -0.55502 | -0.62897 | -0.71277 | -0.80774 | -1.9387 | Investering gepland
FLUVIUS KEMPEN | HERENTALS | SP KOPPELANDSTRAAT | 15.6 | 625 | 16.8875 | 11.2583 | Afname | 0.088944 | 0.2136 | 0.077888 | 0.21464 | 0.077907 | 0.22843 | 0.24221 | 0.256 | 0.26979 | 0.35251 | Investering gepland
FLUVIUS KEMPEN | HERENTALS | SP KOPPELANDSTRAAT | 15.6 | 625 | 16.8875 | 11.2583 | Injectie | 0.088944 | -0.06785 | 0.077888 | -0.071311 | 0.078007 | -0.076924 | -0.082978 | -0.089509 | -0.096554 | -0.1641 | Investering gepland
FLUVIUS KEMPEN | HERENTALS | SP MORKHOVEN NIEUW | 15.6 | 3168 | 85.5993 | 57.0662 | Afname | 0.029548 | 0.12041 | 0.059096 | 0.12502 | 0.063216 | 0.13133 | 0.13764 | 0.14395 | 0.15025 | 0.1881 | Investering gepland
FLUVIUS KEMPEN | HERENTALS | SP MORKHOVEN NIEUW | 15.6 | 3168 | 85.5993 | 57.0662 | Injectie | 0.029548 | -0.072028 | 0.059096 | -0.079366 | 0.059198 | -0.085253 | -0.091577 | -0.098371 | -0.10567 | -0.17437 | Investering gepland
FLUVIUS KEMPEN | HERENTALS | SP NIEUWSTRAAT | 15.6 | 800 | 21.616 | 14.4107 | Afname | 0 | 0.095234 | 0 | 0.10195 | 0 | 0.11732 | 0.13269 | 0.14806 | 0.16343 | 0.25564
FLUVIUS KEMPEN | HERENTALS | SP NIEUWSTRAAT | 15.6 | 800 | 21.616 | 14.4107 | Injectie | 0 | -0.093996 | 0 | -0.098946 | 0 | -0.10546 | -0.11239 | -0.11979 | -0.12767 | -0.19943
FLUVIUS KEMPEN | HERENTALS | SP STWG LIER | 15.6 | 800 | 21.616 | 14.4107 | Afname | 0.057002 | 0.13961 | 0.034004 | 0.14575 | 0.034107 | 0.1595 | 0.17324 | 0.18699 | 0.20074 | 0.28322
FLUVIUS KEMPEN | HERENTALS | SP STWG LIER | 15.6 | 800 | 21.616 | 14.4107 | Injectie | 0.057002 | -0.071033 | 0.034004 | -0.074911 | 0.036074 | -0.076194 | -0.077499 | -0.078826 | -0.080176 | -0.090297
FLUVIUS KEMPEN | HERENTALS | SP VENNEN | 15.6 | 1041 | 28.1278 | 18.7519 | Afname | 0.096554 | 0.24289 | 0.083108 | 0.24428 | 0.089034 | 0.26459 | 0.2849 | 0.30521 | 0.32552 | 0.44739
FLUVIUS KEMPEN | HERENTALS | SP VENNEN | 15.6 | 1041 | 28.1278 | 18.7519 | Injectie | 0.096554 | -0.10312 | 0.083108 | -0.11019 | 0.086008 | -0.11607 | -0.12226 | -0.12878 | -0.13565 | -0.1952
FLUVIUS KEMPEN | HERENTALS | SP VIJZELSTATION | 15.6 | 1167 | 31.5323 | 21.0216 | Afname | 0.097223 | 0.2429 | 0.10445 | 0.25241 | 0.10655 | 0.26005 | 0.26769 | 0.27533 | 0.28297 | 0.32881
FLUVIUS KEMPEN | HERENTALS | SP VIJZELSTATION | 15.6 | 1167 | 31.5323 | 21.0216 | Injectie | 0.097223 | -0.091466 | 0.10445 | -0.092767 | 0.10783 | -0.1066 | -0.12249 | -0.14075 | -0.16174 | -0.42786
FLUVIUS KEMPEN | HERENTHOUT | SP DRIANE | 15.6 | 667 | 18.0223 | 12.0149 | Afname | 0.1058 | 0.26518 | 0.12159 | 0.2706 | 0.12187 | 0.29427 | 0.31793 | 0.3416 | 0.36526 | 0.50726 | Investering gepland
FLUVIUS KEMPEN | HERENTHOUT | SP DRIANE | 15.6 | 667 | 18.0223 | 12.0149 | Injectie | 0.1058 | -0.27393 | 0.12159 | -0.27581 | 0.12791 | -0.28149 | -0.28728 | -0.29319 | -0.29922 | -0.34506 | Investering gepland
FLUVIUS KEMPEN | HOOGSTRATEN | SP DESMEDTSTRAAT | 15.6 | 1681 | 45.4206 | 30.2804 | Afname | 0.15766 | 0.1734 | 0.14532 | 0.18529 | 0.1475 | 0.20473 | 0.22416 | 0.2436 | 0.26303 | 0.37965 | Investering gepland
FLUVIUS KEMPEN | HOOGSTRATEN | SP DESMEDTSTRAAT | 15.6 | 1681 | 45.4206 | 30.2804 | Injectie | 0.15766 | -0.32657 | 0.14532 | -0.3351 | 0.15372 | -0.3494 | -0.36431 | -0.37985 | -0.39606 | -0.53062 | Investering gepland
FLUVIUS KEMPEN | HOOGSTRATEN | SP HET LAK | 15.6 | 3446 | 93.1109 | 62.0739 | Afname | 0.12057 | 0.14303 | 0.10115 | 0.14649 | 0.10309 | 0.1546 | 0.1627 | 0.17081 | 0.17892 | 0.22756
FLUVIUS KEMPEN | HOOGSTRATEN | SP HET LAK | 15.6 | 3446 | 93.1109 | 62.0739 | Injectie | 0.12057 | -0.22916 | 0.10115 | -0.24032 | 0.10344 | -0.26757 | -0.2979 | -0.33167 | -0.36927 | -0.78306 | Groei wordt gemonitored
FLUVIUS KEMPEN | HOOGSTRATEN | SP LEEMSTRAAT | 15.6 | 800 | 21.616 | 14.4107 | Afname | 0 | 0.12991 | 0 | 0.13501 | 0 | 0.13656 | 0.13811 | 0.13967 | 0.14122 | 0.15054
FLUVIUS KEMPEN | HOOGSTRATEN | SP LEEMSTRAAT | 15.6 | 800 | 21.616 | 14.4107 | Injectie | 0 | -0.097399 | 0 | -0.1008 | 0 | -0.10194 | -0.10309 | -0.10425 | -0.10543 | -0.11405
FLUVIUS KEMPEN | HOOGSTRATEN | SP RIYADHSTRAAT | 15.6 | 667 | 18.0223 | 12.0149 | Afname | 0.10073 | 0.29203 | 0.13147 | 0.2938 | 0.13836 | 0.3215 | 0.3492 | 0.3769 | 0.4046 | 0.57079 | Groei wordt gemonitored
FLUVIUS KEMPEN | HOOGSTRATEN | SP RIYADHSTRAAT | 15.6 | 667 | 18.0223 | 12.0149 | Injectie | 0.10073 | -0.16663 | 0.13147 | -0.17116 | 0.14121 | -0.18144 | -0.19233 | -0.20387 | -0.21611 | -0.325
FLUVIUS KEMPEN | HOOGSTRATEN | SP VEILING | 15.6 | 847 | 22.8859 | 15.2573 | Afname | 0.14852 | 0.30709 | 0.13704 | 0.31884 | 0.14522 | 0.33266 | 0.34648 | 0.36029 | 0.37411 | 0.45701
FLUVIUS KEMPEN | HOOGSTRATEN | SP VEILING | 15.6 | 847 | 22.8859 | 15.2573 | Injectie | 0.14852 | -0.15524 | 0.13704 | -0.16408 | 0.1382 | -0.16626 | -0.16848 | -0.17072 | -0.17299 | -0.18974
FLUVIUS KEMPEN | KALMTHOUT | SP BEZEMHEIDELAAN | 15.6 | 800 | 21.616 | 14.4107 | Afname | 0.15132 | 0.33521 | 0.15132 | 0.34598 | 0.16082 | 0.41601 | 0.48603 | 0.55606 | 0.62609 | 1.0463 | In studie
FLUVIUS KEMPEN | KALMTHOUT | SP BEZEMHEIDELAAN | 15.6 | 800 | 21.616 | 14.4107 | Injectie | 0.15132 | 0 | 0.15132 | 0 | 0.15833 | 0 | 0 | 0 | 0 | 0
FLUVIUS KEMPEN | KALMTHOUT | SP BLOEMSTRAAT | 15.6 | 800 | 21.616 | 14.4107 | Afname | 0.192 | 0.24842 | 0.154 | 0.25575 | 0.16033 | 0.30177 | 0.34779 | 0.39381 | 0.43983 | 0.71595 | Groei wordt gemonitored
FLUVIUS KEMPEN | KALMTHOUT | SP BLOEMSTRAAT | 15.6 | 800 | 21.616 | 14.4107 | Injectie | 0.192 | 0 | 0.154 | 0 | 0.162 | 0 | 0 | 0 | 0 | 0
FLUVIUS KEMPEN | KASTERLEE | SP KAPELSTRAAT KAST | 15.6 | 800 | 21.616 | 14.4107 | Afname | 0.067223 | 0.29574 | 0.067223 | 0.3072 | 0.068744 | 0.35471 | 0.40223 | 0.44974 | 0.49726 | 0.78234 | Investering gepland
FLUVIUS KEMPEN | KASTERLEE | SP KAPELSTRAAT KAST | 15.6 | 800 | 21.616 | 14.4107 | Injectie | 0.067223 | -0.19106 | 0.067223 | -0.20241 | 0.071336 | -0.2062 | -0.21006 | -0.21399 | -0.21799 | -0.2482 | Investering gepland
FLUVIUS KEMPEN | KASTERLEE | SP PLAATS LICHTAART | 15.6 | 800 | 21.616 | 14.4107 | Afname | 0.22299 | 0.32331 | 0.10599 | 0.33281 | 0.11221 | 0.42059 | 0.50838 | 0.59617 | 0.68395 | 1.2107 | Investering gepland
FLUVIUS KEMPEN | KASTERLEE | SP PLAATS LICHTAART | 15.6 | 800 | 21.616 | 14.4107 | Injectie | 0.22299 | -0.0005859 | 0.10599 | -0.00059929 | 0.10957 | -0.00060822 | -0.00061729 | -0.00062649 | -0.00063583 | -0.00070521 | Investering gepland
FLUVIUS KEMPEN | LAAKDAL | SP HEZEMEERHEIDE | 15.6 | 1562 | 42.2052 | 28.1368 | Afname | 0.057135 | 0.17998 | 0.064269 | 0.18888 | 0.067584 | 0.19526 | 0.20164 | 0.20801 | 0.21439 | 0.25265 | Investering gepland
FLUVIUS KEMPEN | LAAKDAL | SP HEZEMEERHEIDE | 15.6 | 1562 | 42.2052 | 28.1368 | Injectie | 0.057135 | -0.18681 | 0.064269 | -0.20324 | 0.068952 | -0.20475 | -0.20626 | -0.20779 | -0.20933 | -0.22044
FLUVIUS KEMPEN | LILLE | SP BRULENS | 15.6 | 800 | 21.616 | 14.4107 | Afname | 0.15501 | 0.18936 | 0.08002 | 0.2062 | 0.080172 | 0.24256 | 0.27892 | 0.31528 | 0.35164 | 0.56981 | Investering gepland
FLUVIUS KEMPEN | LILLE | SP BRULENS | 15.6 | 800 | 21.616 | 14.4107 | Injectie | 0.15501 | -0.0005872 | 0.08002 | -0.00059929 | 0.08445 | -0.00066663 | -0.00074154 | -0.00082486 | -0.00091755 | -0.0019336 | Investering gepland
FLUVIUS KEMPEN | LILLE | SP HEGGE | 15.6 | 944 | 25.5069 | 17.0046 | Afname | 0.19753 | 0.36445 | 0.15506 | 0.3686 | 0.16155 | 0.43947 | 0.51035 | 0.58122 | 0.65209 | 1.0773 | Investering gepland
FLUVIUS KEMPEN | LILLE | SP HEGGE | 15.6 | 944 | 25.5069 | 17.0046 | Injectie | 0.19753 | -0.26759 | 0.15506 | -0.27637 | 0.16551 | -0.27741 | -0.27845 | -0.27949 | -0.28054 | -0.288 | Investering gepland
FLUVIUS KEMPEN | LILLE | SP POEDERLEE 36KV | 15.6 | 1250 | 33.775 | 22.5167 | Afname | 0.014784 | 0.21727 | 0.014784 | 0.22422 | 0.015591 | 0.22428 | 0.22435 | 0.22441 | 0.22448 | 0.22487
FLUVIUS KEMPEN | LILLE | SP POEDERLEE 36KV | 15.6 | 1250 | 33.775 | 22.5167 | Injectie | 0.014784 | -0.21996 | 0.014784 | -0.22092 | 0.015579 | -0.24724 | -0.27669 | -0.30965 | -0.34654 | -0.7619 | Groei wordt gemonitored
FLUVIUS KEMPEN | LILLE | SP WAGEMANSSTRAAT | 15.6 | 800 | 21.616 | 14.4107 | Afname | 0.19847 | 0.22203 | 0.09694 | 0.22905 | 0.099748 | 0.26947 | 0.30988 | 0.35029 | 0.39071 | 0.63319 | Investering gepland
FLUVIUS KEMPEN | LILLE | SP WAGEMANSSTRAAT | 15.6 | 800 | 21.616 | 14.4107 | Injectie | 0.19847 | -0.16041 | 0.09694 | -0.16864 | 0.10012 | -0.17041 | -0.17221 | -0.17402 | -0.17585 | -0.18922 | Investering gepland
FLUVIUS KEMPEN | MEERHOUT | SP VORSTSEBAAN 720 | 15.6 | 694 | 18.7519 | 12.5012 | Afname | 0.13269 | 0.39157 | 0.15538 | 0.39334 | 0.16302 | 0.41797 | 0.44261 | 0.46724 | 0.49187 | 0.63967 | Groei wordt gemonitored
FLUVIUS KEMPEN | MEERHOUT | SP VORSTSEBAAN 720 | 15.6 | 694 | 18.7519 | 12.5012 | Injectie | 0.13269 | -0.3378 | 0.15538 | -0.35505 | 0.16224 | -0.40129 | -0.45356 | -0.51263 | -0.57939 | -1.3651 | Groei wordt gemonitored
FLUVIUS KEMPEN | MOL | SP BERKENBOSSEN | 15.6 | 800 | 21.616 | 14.4107 | Afname | 0.026092 | 0.35285 | 0.026092 | 0.39024 | 0.02807 | 0.3941 | 0.39796 | 0.40181 | 0.40567 | 0.4288
FLUVIUS KEMPEN | MOL | SP BERKENBOSSEN | 15.6 | 800 | 21.616 | 14.4107 | Injectie | 0.026092 | 0 | 0.026092 | 0 | 0.027927 | 0 | 0 | 0 | 0 | 0
FLUVIUS KEMPEN | MOL | SP E BECQUAERT 36KV | 15.6 | 1250 | 33.775 | 22.5167 | Afname | 0.044214 | 0.055228 | 0.044214 | 0.05921 | 0.047588 | 0.059406 | 0.059602 | 0.059798 | 0.059994 | 0.06117
FLUVIUS KEMPEN | MOL | SP E BECQUAERT 36KV | 15.6 | 1250 | 33.775 | 22.5167 | Injectie | 0.044214 | -0.68934 | 0.044214 | -0.74486 | 0.04634 | -0.80216 | -0.86386 | -0.93031 | -1.0019 | -1.6831 | In studie
FLUVIUS KEMPEN | MOL | SP HEIDEBLOEMSTRAAT | 15.6 | 3194 | 86.3019 | 57.5346 | Afname | 0.064709 | 0.32998 | 0.099419 | 0.35773 | 0.10532 | 0.39301 | 0.42828 | 0.46356 | 0.49884 | 0.71049 | Investering gepland
FLUVIUS KEMPEN | MOL | SP HEIDEBLOEMSTRAAT | 15.6 | 3194 | 86.3019 | 57.5346 | Injectie | 0.064709 | -0.28205 | 0.099419 | -0.28816 | 0.10195 | -0.31036 | -0.33428 | -0.36004 | -0.38778 | -0.65204 | Investering gepland
FLUVIUS KEMPEN | MOL | SP MARKT MOL | 15.6 | 625 | 16.8875 | 11.2583 | Afname | 0.15729 | 0.54936 | 0.15457 | 0.56691 | 0.15952 | 0.60254 | 0.63818 | 0.67381 | 0.70944 | 0.92323 | Groei wordt gemonitored
FLUVIUS KEMPEN | MOL | SP MARKT MOL | 15.6 | 625 | 16.8875 | 11.2583 | Injectie | 0.15729 | 0 | 0.15457 | 0 | 0.15607 | 0 | 0 | 0 | 0 | 0
FLUVIUS KEMPEN | MOL | SP MILLEGEM | 15.6 | 800 | 21.616 | 14.4107 | Afname | 0.065975 | 0.25155 | 0.065975 | 0.27467 | 0.068934 | 0.32543 | 0.37619 | 0.42695 | 0.4777 | 0.78224 | Groei wordt gemonitored
FLUVIUS KEMPEN | MOL | SP MILLEGEM | 15.6 | 800 | 21.616 | 14.4107 | Injectie | 0.065975 | -0.00014155 | 0.065975 | -0.00014982 | 0.066444 | -0.00016949 | -0.00019174 | -0.00021692 | -0.00024539 | -0.00058193
FLUVIUS KEMPEN | MOL | SP WATERTOREN MOL | 15.6 | 800 | 21.616 | 14.4107 | Afname | 0.22823 | 0.27151 | 0.12646 | 0.29446 | 0.12992 | 0.39459 | 0.49473 | 0.59486 | 0.69499 | 1.2958 | Investering gepland
FLUVIUS KEMPEN | MOL | SP WATERTOREN MOL | 15.6 | 800 | 21.616 | 14.4107 | Injectie | 0.22823 | -0.17256 | 0.12646 | -0.18255 | 0.13046 | -0.20184 | -0.22317 | -0.24676 | -0.27284 | -0.55127 | Investering gepland
FLUVIUS KEMPEN | OLEN | SP GERHEIDEN | 15.6 | 800 | 21.616 | 14.4107 | Afname | 0 | 0.19255 | 0 | 0.20547 | 0 | 0.22905 | 0.25262 | 0.27619 | 0.29976 | 0.4412
FLUVIUS KEMPEN | OLEN | SP GERHEIDEN | 15.6 | 800 | 21.616 | 14.4107 | Injectie | 0 | -0.24163 | 0 | -0.25393 | 0 | -0.26806 | -0.28298 | -0.29873 | -0.31535 | -0.46069
FLUVIUS KEMPEN | OLEN | SP INDUSTRIELAAN | 15.6 | 3500 | 94.57 | 63.0466 | Afname | 0.10688 | 0.12146 | 0.053755 | 0.13098 | 0.056949 | 0.14147 | 0.15196 | 0.16245 | 0.17294 | 0.23587
FLUVIUS KEMPEN | OLEN | SP INDUSTRIELAAN | 15.6 | 3500 | 94.57 | 63.0466 | Injectie | 0.10688 | -0.11142 | 0.053755 | -0.11286 | 0.054688 | -0.11859 | -0.1246 | -0.13093 | -0.13757 | -0.19453
FLUVIUS KEMPEN | OLEN | SP LAMMERDRIES SHOPPI | 15.6 | 667 | 18.0223 | 12.0149 | Afname | 0.12978 | 0.34907 | 0.12956 | 0.36687 | 0.1308 | 0.37531 | 0.38376 | 0.39221 | 0.40065 | 0.45133
FLUVIUS KEMPEN | OLEN | SP LAMMERDRIES SHOPPI | 15.6 | 667 | 18.0223 | 12.0149 | Injectie | 0.12978 | -0.055914 | 0.12956 | -0.060453 | 0.13498 | -0.061164 | -0.061884 | -0.062612 | -0.063349 | -0.068756
FLUVIUS KEMPEN | OLEN | SP VARENDRIES | 15.6 | 800 | 21.616 | 14.4107 | Afname | 0.04636 | 0.20626 | 0.04636 | 0.21086 | 0.04871 | 0.22737 | 0.24388 | 0.26039 | 0.27691 | 0.37597 | Investering gepland
FLUVIUS KEMPEN | OLEN | SP VARENDRIES | 15.6 | 800 | 21.616 | 14.4107 | Injectie | 0.04636 | -0.34723 | 0.04636 | -0.35183 | 0.049781 | -0.39561 | -0.44484 | -0.50019 | -0.56243 | -1.2782 | Investering gepland
FLUVIUS KEMPEN | OUD-TURNHOUT | SP OUD-TURNHOUT CENTR | 15.6 | 800 | 21.616 | 14.4107 | Afname | 0.26481 | 0.52346 | 0.26481 | 0.57016 | 0.26526 | 0.70805 | 0.84593 | 0.98381 | 1.1217 | 1.949 | Investering gepland
FLUVIUS KEMPEN | OUD-TURNHOUT | SP OUD-TURNHOUT CENTR | 15.6 | 800 | 21.616 | 14.4107 | Injectie | 0.26481 | -0.40419 | 0.26481 | -0.40885 | 0.27453 | -0.44354 | -0.48117 | -0.52199 | -0.56628 | -1.0014 | Investering gepland
FLUVIUS KEMPEN | RAVELS | SP KABIENSTRAAT | 15.6 | 800 | 21.616 | 14.4107 | Afname | 0.14773 | 0.22029 | 0.11547 | 0.224 | 0.11663 | 0.25626 | 0.28852 | 0.32079 | 0.35305 | 0.54663 | Groei wordt gemonitored
FLUVIUS KEMPEN | RAVELS | SP KABIENSTRAAT | 15.6 | 800 | 21.616 | 14.4107 | Injectie | 0.14773 | 0 | 0.11547 | 0 | 0.12389 | 0 | 0 | 0 | 0 | 0
FLUVIUS KEMPEN | RAVELS | SP MERKSPLASSEWEG | 15.6 | 800 | 21.616 | 14.4107 | Afname | 0.041744 | 0.17585 | 0.041744 | 0.18877 | 0.043734 | 0.21067 | 0.23258 | 0.25449 | 0.2764 | 0.40785
FLUVIUS KEMPEN | RAVELS | SP MERKSPLASSEWEG | 15.6 | 800 | 21.616 | 14.4107 | Injectie | 0.041744 | -0.020632 | 0.041744 | -0.022189 | 0.044821 | -0.024782 | -0.027678 | -0.030913 | -0.034525 | -0.074841
FLUVIUS KEMPEN | RAVELS | SP O L VROUWSTRAAT | 15.6 | 694 | 18.7519 | 12.5012 | Afname | 0.17768 | 0.3885 | 0.20536 | 0.39974 | 0.20619 | 0.4678 | 0.53586 | 0.60393 | 0.67199 | 1.0804 | In studie
FLUVIUS KEMPEN | RAVELS | SP O L VROUWSTRAAT | 15.6 | 694 | 18.7519 | 12.5012 | Injectie | 0.17768 | -0.54614 | 0.20536 | -0.55493 | 0.2208 | -0.6088 | -0.66789 | -0.73273 | -0.80385 | -1.5375 | Groei wordt gemonitored
FLUVIUS KEMPEN | RAVELS | SP SCHAKELSTATION | 15.6 | 800 | 21.616 | 14.4107 | Afname | 0.17733 | 0.04132 | 0.094651 | 0.043698 | 0.099538 | 0.058407 | 0.073115 | 0.087824 | 0.10253 | 0.19078 | Investering gepland
FLUVIUS KEMPEN | RAVELS | SP SCHAKELSTATION | 15.6 | 800 | 21.616 | 14.4107 | Injectie | 0.17733 | -0.25269 | 0.094651 | -0.2558 | 0.097789 | -0.27172 | -0.28863 | -0.3066 | -0.32568 | -0.49699 | Investering gepland
FLUVIUS KEMPEN | RETIE | SP GROENSTRAAT | 15.6 | 694 | 18.7519 | 12.5012 | Afname | 0.16941 | 0.35837 | 0.17883 | 0.36906 | 0.18361 | 0.43699 | 0.50491 | 0.57284 | 0.64077 | 1.0483 | In studie
FLUVIUS KEMPEN | RETIE | SP GROENSTRAAT | 15.6 | 694 | 18.7519 | 12.5012 | Injectie | 0.16941 | -0.36 | 0.17883 | -0.38566 | 0.18257 | -0.40749 | -0.43055 | -0.45492 | -0.48066 | -0.70663 | Groei wordt gemonitored
FLUVIUS KEMPEN | RIJKEVORSEL | SP BRUG 8 | 15.6 | 800 | 21.616 | 14.4107 | Afname | 0.1287 | 0.21848 | 0.077395 | 0.23251 | 0.079818 | 0.25169 | 0.27087 | 0.29005 | 0.30923 | 0.42432
FLUVIUS KEMPEN | RIJKEVORSEL | SP BRUG 8 | 15.6 | 800 | 21.616 | 14.4107 | Injectie | 0.1287 | -0.16213 | 0.077395 | -0.1708 | 0.082825 | -0.17876 | -0.18708 | -0.19579 | -0.20491 | -0.28178
FLUVIUS KEMPEN | RIJKEVORSEL | SP DOELENPAD | 15.6 | 1236 | 33.3967 | 22.2645 | Afname | 0.13062 | 0.23401 | 0.16125 | 0.25364 | 0.16361 | 0.27335 | 0.29307 | 0.31279 | 0.3325 | 0.45079 | Investering gepland
FLUVIUS KEMPEN | RIJKEVORSEL | SP DOELENPAD | 15.6 | 1236 | 33.3967 | 22.2645 | Injectie | 0.13062 | -0.23931 | 0.16125 | -0.25703 | 0.1622 | -0.27023 | -0.28411 | -0.2987 | -0.31404 | -0.44588 | Investering gepland
FLUVIUS KEMPEN | TURNHOUT | SP ELISABETHLEI | 15.6 | 800 | 21.616 | 14.4107 | Afname | 0.083548 | 0.23816 | 0.083548 | 0.25857 | 0.089941 | 0.28803 | 0.31749 | 0.34695 | 0.37641 | 0.55316 | Groei wordt gemonitored
FLUVIUS KEMPEN | TURNHOUT | SP ELISABETHLEI | 15.6 | 800 | 21.616 | 14.4107 | Injectie | 0.083548 | 0 | 0.083548 | 0 | 0.084827 | 0 | 0 | 0 | 0 | 0
FLUVIUS KEMPEN | TURNHOUT | SP KON ASTRIDLAAN | 15.6 | 800 | 21.616 | 14.4107 | Afname | 0.18636 | 0.3872 | 0.18636 | 0.39325 | 0.19 | 0.42374 | 0.45424 | 0.48473 | 0.51522 | 0.69819 | Groei wordt gemonitored
FLUVIUS KEMPEN | TURNHOUT | SP KON ASTRIDLAAN | 15.6 | 800 | 21.616 | 14.4107 | Injectie | 0.18636 | -0.058831 | 0.18636 | -0.065164 | 0.19411 | -0.072841 | -0.081423 | -0.091016 | -0.10174 | -0.22185
FLUVIUS KEMPEN | TURNHOUT | SP NOORD-BRABANTLAAN | 15.6 | 556 | 15.0231 | 10.0154 | Afname | 0.21522 | 0.48631 | 0.23045 | 0.50296 | 0.24342 | 0.54971 | 0.59646 | 0.6432 | 0.68995 | 0.97044 | Groei wordt gemonitored
FLUVIUS KEMPEN | TURNHOUT | SP NOORD-BRABANTLAAN | 15.6 | 556 | 15.0231 | 10.0154 | Injectie | 0.21522 | 0 | 0.23045 | 0 | 0.24681 | 0 | 0 | 0 | 0 | 0
FLUVIUS KEMPEN | TURNHOUT | SP PATRIOTTENSTRAAT | 15.6 | 986 | 26.6417 | 17.7611 | Afname | 0.13446 | 0.21654 | 0.10892 | 0.22576 | 0.10904 | 0.24587 | 0.26598 | 0.28609 | 0.3062 | 0.42685 | Investering gepland
FLUVIUS KEMPEN | TURNHOUT | SP PATRIOTTENSTRAAT | 15.6 | 986 | 26.6417 | 17.7611 | Injectie | 0.13446 | -0.00022669 | 0.10892 | -0.00024312 | 0.1168 | -0.00026155 | -0.00028138 | -0.00030271 | -0.00032566 | -0.00054314 | Investering gepland
FLUVIUS KEMPEN | TURNHOUT | SP RAADSHEREN | 15.6 | 800 | 21.616 | 14.4107 | Afname | 0 | 0.032099 | 0 | 0.032736 | 0 | 0.033376 | 0.034016 | 0.034657 | 0.035297 | 0.039138 | Investering gepland
FLUVIUS KEMPEN | TURNHOUT | SP RAADSHEREN | 15.6 | 800 | 21.616 | 14.4107 | Injectie | 0 | -0.019432 | 0 | -0.021375 | 0 | -0.023717 | -0.026316 | -0.0292 | -0.0324 | -0.067091 | Investering gepland
FLUVIUS KEMPEN | TURNHOUT | SP ROZENLAAN | 15.6 | 1014 | 27.3983 | 18.2655 | Afname | 0.12939 | 0.25482 | 0.12878 | 0.269 | 0.1362 | 0.28879 | 0.30857 | 0.32836 | 0.34814 | 0.46685
FLUVIUS KEMPEN | TURNHOUT | SP ROZENLAAN | 15.6 | 1014 | 27.3983 | 18.2655 | Injectie | 0.12939 | -0.081153 | 0.12878 | -0.081757 | 0.13602 | -0.092707 | -0.10512 | -0.1192 | -0.13517 | -0.32584
FLUVIUS KEMPEN | TURNHOUT | SP SLACHTHUISSTRAAT | 15.6 | 1612 | 43.5562 | 29.0375 | Afname | 0.095524 | 0.1844 | 0.081047 | 0.19555 | 0.081243 | 0.20394 | 0.21233 | 0.22072 | 0.22911 | 0.27945
FLUVIUS KEMPEN | TURNHOUT | SP SLACHTHUISSTRAAT | 15.6 | 1612 | 43.5562 | 29.0375 | Injectie | 0.095524 | -0.01721 | 0.081047 | -0.018835 | 0.086871 | -0.019403 | -0.019988 | -0.020591 | -0.021212 | -0.026117
FLUVIUS KEMPEN | TURNHOUT | SP STEENWEG OP TIELEN | 15.6 | 2001 | 54.067 | 36.0447 | Afname | 0.089779 | 0.18016 | 0.069557 | 0.18752 | 0.073796 | 0.19505 | 0.20257 | 0.2101 | 0.21763 | 0.26279
FLUVIUS KEMPEN | TURNHOUT | SP STEENWEG OP TIELEN | 15.6 | 2001 | 54.067 | 36.0447 | Injectie | 0.089779 | -0.059512 | 0.069557 | -0.059659 | 0.070973 | -0.067109 | -0.075488 | -0.084914 | -0.095517 | -0.21766
FLUVIUS KEMPEN | TURNHOUT | SP VEEDIJK | 15.6 | 1334 | 36.0447 | 24.0298 | Afname | 0.16622 | 0.6819 | 0.18244 | 0.73252 | 0.19253 | 0.75225 | 0.77198 | 0.79171 | 0.81144 | 0.92982 | Investering gepland
FLUVIUS KEMPEN | TURNHOUT | SP VEEDIJK | 15.6 | 1334 | 36.0447 | 24.0298 | Injectie | 0.16622 | 0 | 0.18244 | 0 | 0.19275 | 0 | 0 | 0 | 0 | 0 | Investering gepland
FLUVIUS KEMPEN | VOSSELAAR | SP CENTRUM | 15.6 | 2013 | 54.3912 | 36.2608 | Afname | 0.080647 | 0.09351 | 0.011293 | 0.10249 | 0.011436 | 0.10793 | 0.11338 | 0.11882 | 0.12426 | 0.15692
FLUVIUS KEMPEN | VOSSELAAR | SP CENTRUM | 15.6 | 2013 | 54.3912 | 36.2608 | Injectie | 0.080647 | 0 | 0.011293 | 0 | 0.011824 | 0 | 0 | 0 | 0 | 0
FLUVIUS KEMPEN | WESTERLO | SP GEVAERT | 15.6 | 800 | 21.616 | 14.4107 | Afname | 0 | 0.19618 | 0 | 0.19818 | 0 | 0.20162 | 0.20507 | 0.20851 | 0.21195 | 0.23261 | Investering gepland
FLUVIUS KEMPEN | WESTERLO | SP GEVAERT | 15.6 | 800 | 21.616 | 14.4107 | Injectie | 0 | 0 | 0 | 0 | 0 | 0 | 0 | 0 | 0 | 0 | Investering gepland
FLUVIUS KEMPEN | WESTERLO | SP NIJVERHEIDSSTR | 15.6 | 1014 | 27.3983 | 18.2655 | Afname | 0.12832 | 0.2561 | 0.12664 | 0.28139 | 0.12715 | 0.28786 | 0.29433 | 0.3008 | 0.30727 | 0.34608
FLUVIUS KEMPEN | WESTERLO | SP NIJVERHEIDSSTR | 15.6 | 1014 | 27.3983 | 18.2655 | Injectie | 0.12832 | 0 | 0.12664 | 0 | 0.13158 | 0 | 0 | 0 | 0 | 0
FLUVIUS KEMPEN | WESTERLO | SP RINGLAAN-ZOERLE | 15.6 | 1167 | 31.5323 | 21.0216 | Afname | 0.083358 | 0.16274 | 0.086717 | 0.17688 | 0.09158 | 0.19175 | 0.20663 | 0.2215 | 0.23637 | 0.3256
FLUVIUS KEMPEN | WESTERLO | SP RINGLAAN-ZOERLE | 15.6 | 1167 | 31.5323 | 21.0216 | Injectie | 0.083358 | -0.079092 | 0.086717 | -0.085588 | 0.091988 | -0.087145 | -0.088729 | -0.090343 | -0.091985 | -0.10435
FLUVIUS KEMPEN | WESTERLO | SP TONGERLO DORP | 15.6 | 800 | 21.616 | 14.4107 | Afname | 0.16737 | 0.35508 | 0.16737 | 0.37685 | 0.17674 | 0.40723 | 0.43761 | 0.46799 | 0.49837 | 0.68065 | Investering gepland
FLUVIUS KEMPEN | WESTERLO | SP TONGERLO DORP | 15.6 | 800 | 21.616 | 14.4107 | Injectie | 0.16737 | -0.23738 | 0.16737 | -0.25214 | 0.16935 | -0.26558 | -0.27973 | -0.29464 | -0.31034 | -0.44636 | Investering gepland
FLUVIUS KEMPEN | WUUSTWEZEL | SP LOOIKEN | 15.6 | 1535 | 41.4757 | 27.6505 | Afname | 0.16896 | 0.20486 | 0.14792 | 0.21832 | 0.15409 | 0.25689 | 0.29545 | 0.33402 | 0.37258 | 0.60397 | Groei wordt gemonitored
FLUVIUS KEMPEN | WUUSTWEZEL | SP LOOIKEN | 15.6 | 1535 | 41.4757 | 27.6505 | Injectie | 0.16896 | -0.32393 | 0.14792 | -0.33451 | 0.14948 | -0.35763 | -0.38235 | -0.40878 | -0.43703 | -0.69775 | Groei wordt gemonitored
FLUVIUS KEMPEN | WUUSTWEZEL | SP SINT ANNASTRAAT | 15.6 | 500 | 13.51 | 9.0067 | Afname | 0.28009 | 0.5158 | 0.31018 | 0.56023 | 0.33115 | 0.60971 | 0.65918 | 0.70866 | 0.75814 | 1.055 | In studie
FLUVIUS KEMPEN | WUUSTWEZEL | SP SINT ANNASTRAAT | 15.6 | 500 | 13.51 | 9.0067 | Injectie | 0.28009 | -0.77049 | 0.31018 | -0.77636 | 0.31574 | -0.77693 | -0.77749 | -0.77806 | -0.77863 | -0.78263 | Groei wordt gemonitored
FLUVIUS KEMPEN | ZANDHOVEN | SP HALLEBAAN | 15.6 | 667 | 18.0223 | 12.0149 | Afname | 0.12367 | 0.2926 | 0.12734 | 0.29274 | 0.13033 | 0.34372 | 0.39471 | 0.4457 | 0.49669 | 0.80262 | Groei wordt gemonitored
FLUVIUS KEMPEN | ZANDHOVEN | SP HALLEBAAN | 15.6 | 667 | 18.0223 | 12.0149 | Injectie | 0.12367 | -0.15738 | 0.12734 | -0.17077 | 0.13605 | -0.18207 | -0.19411 | -0.20695 | -0.22064 | -0.34548
FLUVIUS LIMBURG | AS | SP BREEERWEG | 10.5 | 1250 | 22.7332 | 15.1554 | Afname | 0.18315 | 0.34116 | 0.18315 | 0.35981 | 0.19629 | 0.37591 | 0.39202 | 0.40812 | 0.42422 | 0.52082 | Groei wordt gemonitored
FLUVIUS LIMBURG | AS | SP BREEERWEG | 10.5 | 1250 | 22.7332 | 15.1554 | Injectie | 0.18315 | 0 | 0.18315 | 0 | 0.19517 | 0 | 0 | 0 | 0 | 0
FLUVIUS LIMBURG | BREE | SP KANAAL NOORD | 10.5 | 1076 | 19.5687 | 13.0458 | Afname | 0.21869 | 0.61507 | 0.23737 | 0.63048 | 0.24409 | 0.65437 | 0.67825 | 0.70214 | 0.72603 | 0.86935 | Groei wordt gemonitored
FLUVIUS LIMBURG | BREE | SP KANAAL NOORD | 10.5 | 1076 | 19.5687 | 13.0458 | Injectie | 0.21869 | -0.44708 | 0.23737 | -0.46005 | 0.23769 | -0.50456 | -0.55339 | -0.60693 | -0.66566 | -1.2707 | Groei wordt gemonitored
FLUVIUS LIMBURG | DILSEN-STOKKEM | SP ALLEMANSWEG | 10.5 | 630 | 11.4575 | 7.6383 | Afname | 0.019104 | 0.088966 | 0.0082088 | 0.091553 | 0.0082452 | 0.092906 | 0.094259 | 0.095612 | 0.096965 | 0.10508
FLUVIUS LIMBURG | DILSEN-STOKKEM | SP ALLEMANSWEG | 10.5 | 630 | 11.4575 | 7.6383 | Injectie | 0.019104 | 0 | 0.0082088 | 0 | 0.0083746 | 0 | 0 | 0 | 0 | 0
FLUVIUS LIMBURG | GENK | SP D-IERD D143 | 10.5 | 1250 | 22.7332 | 15.1554 | Afname | 0.10716 | 0.37462 | 0.10716 | 0.3983 | 0.11198 | 0.4111 | 0.4239 | 0.4367 | 0.44951 | 0.52632 | Groei wordt gemonitored
FLUVIUS LIMBURG | GENK | SP D-IERD D143 | 10.5 | 1250 | 22.7332 | 15.1554 | Injectie | 0.10716 | 0 | 0.10716 | 0 | 0.11459 | 0 | 0 | 0 | 0 | 0
FLUVIUS LIMBURG | GENK | SP HENRY FORDLAAN | 10.5 | 2500 | 45.4663 | 30.3109 | Afname | 0.057613 | 0.16276 | 0.057613 | 0.16762 | 0.060265 | 0.17185 | 0.17608 | 0.1803 | 0.18453 | 0.20989 | Investering gepland
FLUVIUS LIMBURG | GENK | SP HENRY FORDLAAN | 10.5 | 2500 | 45.4663 | 30.3109 | Injectie | 0.057613 | 0 | 0.057613 | 0 | 0.057968 | 0 | 0 | 0 | 0 | 0 | Investering gepland
FLUVIUS LIMBURG | GENK | SP INDUSTRIEPARK ZUID D138 | 10.5 | 2117 | 38.5009 | 25.6673 | Afname | 0.15027 | 0.42492 | 0.14054 | 0.44996 | 0.14545 | 0.46033 | 0.4707 | 0.48107 | 0.49144 | 0.55365 | Groei wordt gemonitored
FLUVIUS LIMBURG | GENK | SP INDUSTRIEPARK ZUID D138 | 10.5 | 2117 | 38.5009 | 25.6673 | Injectie | 0.15027 | 0 | 0.14054 | 0 | 0.14244 | 0 | 0 | 0 | 0 | 0
FLUVIUS LIMBURG | GENK | SP PANISWIJER A OUD | 10.5 | 800 | 14.5492 | 9.6995 | Afname | 0.094698 | 0.43878 | 0.094698 | 0.44313 | 0.10182 | 0.46156 | 0.47998 | 0.49841 | 0.51683 | 0.62739 | Groei wordt gemonitored
FLUVIUS LIMBURG | GENK | SP PANISWIJER A OUD | 10.5 | 800 | 14.5492 | 9.6995 | Injectie | 0.094698 | 0 | 0.094698 | 0 | 0.097991 | 0 | 0 | 0 | 0 | 0
FLUVIUS LIMBURG | GENK | SP PANISWIJER B | 10.5 | 2000 | 36.3731 | 24.2487 | Afname | 0.062799 | 0.19687 | 0.062799 | 0.20146 | 0.065371 | 0.21267 | 0.22387 | 0.23508 | 0.24629 | 0.31353
FLUVIUS LIMBURG | GENK | SP PANISWIJER B | 10.5 | 2000 | 36.3731 | 24.2487 | Injectie | 0.062799 | 0 | 0.062799 | 0 | 0.065073 | 0 | 0 | 0 | 0 | 0
FLUVIUS LIMBURG | GENK | SP WEG NAAR AS | 10.5 | 2423 | 44.066 | 29.3773 | Afname | 0.12459 | 0.23916 | 0.089171 | 0.24179 | 0.093337 | 0.25071 | 0.25963 | 0.26855 | 0.27747 | 0.33098
FLUVIUS LIMBURG | GENK | SP WEG NAAR AS | 10.5 | 2423 | 44.066 | 29.3773 | Injectie | 0.12459 | 0 | 0.089171 | 0 | 0.092844 | 0 | 0 | 0 | 0 | 0
FLUVIUS LIMBURG | GENK | SP WOUDSTRAAT | 10.5 | 1000 | 18.1865 | 12.1244 | Afname | 0.16543 | 0.93017 | 0.17086 | 0.94757 | 0.18187 | 0.97664 | 1.0057 | 1.0348 | 1.0639 | 1.2383 | In studie
FLUVIUS LIMBURG | GENK | SP WOUDSTRAAT | 10.5 | 1000 | 18.1865 | 12.1244 | Injectie | 0.16543 | 0 | 0.17086 | 0 | 0.17244 | 0 | 0 | 0 | 0 | 0
FLUVIUS LIMBURG | GINGELOM | SP BORLO | 10.5 | 2500 | 45.4663 | 30.3109 | Afname | 0.0726 | 0.22611 | 0.025201 | 0.23517 | 0.025552 | 0.25373 | 0.27229 | 0.29085 | 0.3094 | 0.42075
FLUVIUS LIMBURG | GINGELOM | SP BORLO | 10.5 | 2500 | 45.4663 | 30.3109 | Injectie | 0.0726 | 0 | 0.025201 | 0 | 0.025694 | 0 | 0 | 0 | 0 | 0
FLUVIUS LIMBURG | HAMONT-ACHEL | SP KLOCKNERSTRAAT | 10.5 | 1608 | 29.2439 | 19.496 | Afname | 0.19609 | 0.35523 | 0.16218 | 0.36144 | 0.16912 | 0.38135 | 0.40127 | 0.42118 | 0.4411 | 0.56059 | Groei wordt gemonitored
FLUVIUS LIMBURG | HAMONT-ACHEL | SP KLOCKNERSTRAAT | 10.5 | 1608 | 29.2439 | 19.496 | Injectie | 0.19609 | 0 | 0.16218 | 0 | 0.16623 | 0 | 0 | 0 | 0 | 0
FLUVIUS LIMBURG | HASSELT | SP BOSSTRAAT | 10.5 | 2177 | 39.5921 | 26.3947 | Afname | 0.20819 | 0.3707 | 0.19639 | 0.38882 | 0.21143 | 0.43448 | 0.48015 | 0.52581 | 0.57147 | 0.84545 | Groei wordt gemonitored
FLUVIUS LIMBURG | HASSELT | SP BOSSTRAAT | 10.5 | 2177 | 39.5921 | 26.3947 | Injectie | 0.20819 | 0 | 0.19639 | 0 | 0.20366 | 0 | 0 | 0 | 0 | 0
FLUVIUS LIMBURG | HASSELT | SP BRANDWEER | 10.5 | 2145 | 39.0101 | 26.0067 | Afname | 0.050494 | 0.10654 | 0.020988 | 0.11594 | 0.021472 | 0.12452 | 0.13311 | 0.14169 | 0.15027 | 0.20177 | Investering gepland
FLUVIUS LIMBURG | HASSELT | SP BRANDWEER | 10.5 | 2145 | 39.0101 | 26.0067 | Injectie | 0.050494 | 0 | 0.020988 | 0 | 0.021911 | 0 | 0 | 0 | 0 | 0 | Investering gepland
FLUVIUS LIMBURG | HASSELT | SP HERKENRODEDREEF | 10.5 | 1388 | 25.2429 | 16.8286 | Afname | 0.068023 | 0.42922 | 0.096046 | 0.43108 | 0.09883 | 0.48626 | 0.54144 | 0.59661 | 0.65179 | 0.98285 | Groei wordt gemonitored
FLUVIUS LIMBURG | HASSELT | SP HERKENRODEDREEF | 10.5 | 1388 | 25.2429 | 16.8286 | Injectie | 0.068023 | 0 | 0.096046 | 0 | 0.099018 | 0 | 0 | 0 | 0 | 0
FLUVIUS LIMBURG | HASSELT | SP LUIKERPOORT | 10.5 | 834 | 15.1676 | 10.1117 | Afname | 0.19846 | 0.35123 | 0.17691 | 0.36978 | 0.17899 | 0.39827 | 0.42676 | 0.45525 | 0.48374 | 0.65469 | Groei wordt gemonitored
FLUVIUS LIMBURG | HASSELT | SP LUIKERPOORT | 10.5 | 834 | 15.1676 | 10.1117 | Injectie | 0.19846 | 0 | 0.17691 | 0 | 0.18298 | 0 | 0 | 0 | 0 | 0
FLUVIUS LIMBURG | HASSELT | SP ST JOZEFSTRAAT | 10.5 | 630 | 11.4575 | 7.6383 | Afname | 0 | 0.12608 | 0 | 0.13397 | 0 | 0.13511 | 0.13626 | 0.1374 | 0.13854 | 0.14541
FLUVIUS LIMBURG | HASSELT | SP ST JOZEFSTRAAT | 10.5 | 630 | 11.4575 | 7.6383 | Injectie | 0 | 0 | 0 | 0 | 0 | 0 | 0 | 0 | 0 | 0
FLUVIUS LIMBURG | HASSELT | SP ST TRUIDERSTEENWEG | 10.5 | 800 | 14.5492 | 9.6995 | Afname | 0.1941 | 0.80598 | 0.20819 | 0.84462 | 0.21401 | 0.91607 | 0.98752 | 1.059 | 1.1304 | 1.5591 | Investering gepland
FLUVIUS LIMBURG | HASSELT | SP ST TRUIDERSTEENWEG | 10.5 | 800 | 14.5492 | 9.6995 | Injectie | 0.1941 | 0 | 0.20819 | 0 | 0.20929 | 0 | 0 | 0 | 0 | 0 | Investering gepland
FLUVIUS LIMBURG | HASSELT | SP VAARTKOM | 10.5 | 2232 | 40.5923 | 27.0616 | Afname | 0.082042 | 0.17598 | 0.084085 | 0.18527 | 0.08425 | 0.19192 | 0.19857 | 0.20523 | 0.21188 | 0.2518
FLUVIUS LIMBURG | HASSELT | SP VAARTKOM | 10.5 | 2232 | 40.5923 | 27.0616 | Injectie | 0.082042 | 0 | 0.084085 | 0 | 0.089555 | 0 | 0 | 0 | 0 | 0
FLUVIUS LIMBURG | HASSELT | SP WALENSTRAAT | 10.5 | 999 | 18.1683 | 12.1122 | Afname | 0.090997 | 0.24525 | 0.081993 | 0.25894 | 0.086331 | 0.271 | 0.28306 | 0.29512 | 0.30719 | 0.37956
FLUVIUS LIMBURG | HASSELT | SP WALENSTRAAT | 10.5 | 999 | 18.1683 | 12.1122 | Injectie | 0.090997 | 0 | 0.081993 | 0 | 0.083803 | 0 | 0 | 0 | 0 | 0
FLUVIUS LIMBURG | HASSELT | SP WALPUT | 10.5 | 1250 | 22.7332 | 15.1554 | Afname | 0.021791 | 0.12013 | 0.021791 | 0.13154 | 0.023151 | 0.13454 | 0.13754 | 0.14054 | 0.14353 | 0.16153
FLUVIUS LIMBURG | HASSELT | SP WALPUT | 10.5 | 1250 | 22.7332 | 15.1554 | Injectie | 0.021791 | 0 | 0.021791 | 0 | 0.022636 | 0 | 0 | 0 | 0 | 0
FLUVIUS LIMBURG | HASSELT | SP WEST | 10.5 | 1610 | 29.2803 | 19.5202 | Afname | 0.15435 | 0.28144 | 0.1187 | 0.28827 | 0.12607 | 0.31926 | 0.35026 | 0.38125 | 0.41225 | 0.59822 | Groei wordt gemonitored
FLUVIUS LIMBURG | HASSELT | SP WEST | 10.5 | 1610 | 29.2803 | 19.5202 | Injectie | 0.15435 | 0 | 0.1187 | 0 | 0.12303 | 0 | 0 | 0 | 0 | 0
FLUVIUS LIMBURG | HEUSDEN-ZOLDER | SP VOORTSTRAAT | 10.5 | 1250 | 22.7332 | 15.1554 | Afname | 0.15601 | 0.31954 | 0.10203 | 0.34927 | 0.10285 | 0.3752 | 0.40113 | 0.42706 | 0.45299 | 0.60858 | Groei wordt gemonitored
FLUVIUS LIMBURG | HEUSDEN-ZOLDER | SP VOORTSTRAAT | 10.5 | 1250 | 22.7332 | 15.1554 | Injectie | 0.15601 | 0 | 0.10203 | 0 | 0.10364 | 0 | 0 | 0 | 0 | 0
FLUVIUS LIMBURG | HOUTHALEN-HELCHTEREN | SP EUROPARK D139 | 10.5 | 888 | 16.1496 | 10.7664 | Afname | 0.1087 | 0.50973 | 0.14741 | 0.53632 | 0.14765 | 0.56421 | 0.59209 | 0.61998 | 0.64787 | 0.81519 | Groei wordt gemonitored
FLUVIUS LIMBURG | HOUTHALEN-HELCHTEREN | SP EUROPARK D139 | 10.5 | 888 | 16.1496 | 10.7664 | Injectie | 0.1087 | -0.23944 | 0.14741 | -0.24541 | 0.15808 | -0.27182 | -0.30108 | -0.33349 | -0.36938 | -0.75554 | Groei wordt gemonitored
FLUVIUS LIMBURG | LAAKDAL | SP HEZEMEERHEIDE DISP | 10.5 | 1562 | 28.4074 | 18.9382 | Afname | 0.025 | 0.060458 | 0 | 0.061426 | 0 | 0.063468 | 0.06551 | 0.067552 | 0.069594 | 0.081845 | Investering gepland
FLUVIUS LIMBURG | LAAKDAL | SP HEZEMEERHEIDE DISP | 10.5 | 1562 | 28.4074 | 18.9382 | Injectie | 0.025 | 0 | 0 | 0 | 0 | 0 | 0 | 0 | 0 | 0
FLUVIUS LIMBURG | LAAKDAL | SP KERKEVELD | 10.5 | 950 | 17.2772 | 11.5181 | Afname | 0.23267 | 1.0251 | 0.23535 | 1.0705 | 0.25199 | 1.15 | 1.2294 | 1.3089 | 1.3883 | 1.8649 | In studie
FLUVIUS LIMBURG | LAAKDAL | SP KERKEVELD | 10.5 | 950 | 17.2772 | 11.5181 | Injectie | 0.23267 | -0.34534 | 0.23535 | -0.37618 | 0.2477 | -0.38839 | -0.401 | -0.41402 | -0.42746 | -0.5346 | Groei wordt gemonitored
FLUVIUS LIMBURG | LANAKEN | SP BESSEMERPLEIN | 10.5 | 630 | 11.4575 | 7.6383 | Afname | 0.13504 | 0.54019 | 0.13504 | 0.57682 | 0.13699 | 0.67328 | 0.76974 | 0.8662 | 0.96266 | 1.5414 | In studie
FLUVIUS LIMBURG | LANAKEN | SP BESSEMERPLEIN | 10.5 | 630 | 11.4575 | 7.6383 | Injectie | 0.13504 | 0 | 0.13504 | 0 | 0.13872 | 0 | 0 | 0 | 0 | 0
FLUVIUS LIMBURG | LANAKEN | SP CENTRUM | 10.5 | 2013 | 36.6095 | 24.4063 | Afname | 0.10701 | 0.13644 | 0.064015 | 0.13919 | 0.065406 | 0.15988 | 0.18057 | 0.20126 | 0.22195 | 0.34609
FLUVIUS LIMBURG | LANAKEN | SP CENTRUM | 10.5 | 2013 | 36.6095 | 24.4063 | Injectie | 0.10701 | 0 | 0.064015 | 0 | 0.067399 | 0 | 0 | 0 | 0 | 0
FLUVIUS LIMBURG | LEOPOLDSBURG | SP LEOPOLDSBURG | 10.5 | 1530 | 27.8254 | 18.5503 | Afname | 0.10598 | 0.28269 | 0.071956 | 0.30322 | 0.074444 | 0.32276 | 0.34231 | 0.36186 | 0.3814 | 0.49868
FLUVIUS LIMBURG | LEOPOLDSBURG | SP LEOPOLDSBURG | 10.5 | 1530 | 27.8254 | 18.5503 | Injectie | 0.10598 | 0 | 0.071956 | 0 | 0.077366 | 0 | 0 | 0 | 0 | 0
FLUVIUS LIMBURG | LOMMEL | SP BALENDIJK | 10.5 | 1452 | 26.4068 | 17.6046 | Afname | 0.28805 | 0.92715 | 0.2961 | 0.93358 | 0.30413 | 0.94572 | 0.95787 | 0.97002 | 0.98217 | 1.0551 | In studie
FLUVIUS LIMBURG | LOMMEL | SP BALENDIJK | 10.5 | 1452 | 26.4068 | 17.6046 | Injectie | 0.28805 | -0.58753 | 0.2961 | -0.60885 | 0.29833 | -0.61091 | -0.61297 | -0.61504 | -0.61712 | -0.63185 | Groei wordt gemonitored
FLUVIUS LIMBURG | LOMMEL | SP KATTENBOS | 10.5 | 1250 | 22.7332 | 15.1554 | Afname | 0.043993 | 0.22245 | 0.043993 | 0.23237 | 0.045467 | 0.26528 | 0.2982 | 0.33111 | 0.36403 | 0.56151 | Groei wordt gemonitored
FLUVIUS LIMBURG | LOMMEL | SP KATTENBOS | 10.5 | 1250 | 22.7332 | 15.1554 | Injectie | 0.043993 | -0.10358 | 0.043993 | -0.11219 | 0.044014 | -0.11493 | -0.11773 | -0.1206 | -0.12353 | -0.14622
FLUVIUS LIMBURG | MAASEIK | SP PLANTAGE | 10.5 | 963 | 17.5136 | 11.6758 | Afname | 0.12801 | 0.26231 | 0.12601 | 0.27241 | 0.1342 | 0.31726 | 0.36211 | 0.40696 | 0.45181 | 0.72092 | Groei wordt gemonitored
FLUVIUS LIMBURG | MAASEIK | SP PLANTAGE | 10.5 | 963 | 17.5136 | 11.6758 | Injectie | 0.12801 | 0 | 0.12601 | 0 | 0.12887 | 0 | 0 | 0 | 0 | 0
FLUVIUS LIMBURG | MAASEIK | SP RENKOVEN | 10.5 | 680 | 12.3668 | 8.2446 | Afname | 0.22337 | 0.47298 | 0.22674 | 0.48934 | 0.23331 | 0.55632 | 0.6233 | 0.69028 | 0.75726 | 1.1591 | In studie
FLUVIUS LIMBURG | MAASEIK | SP RENKOVEN | 10.5 | 680 | 12.3668 | 8.2446 | Injectie | 0.22337 | 0 | 0.22674 | 0 | 0.24361 | 0 | 0 | 0 | 0 | 0
FLUVIUS LIMBURG | MAASEIK | SP SPORTPARK | 10.5 | 1250 | 22.7332 | 15.1554 | Afname | 0.11482 | 0.47832 | 0.11482 | 0.49286 | 0.11764 | 0.5606 | 0.62834 | 0.69608 | 0.76383 | 1.1703 | In studie
FLUVIUS LIMBURG | MAASEIK | SP SPORTPARK | 10.5 | 1250 | 22.7332 | 15.1554 | Injectie | 0.11482 | 0 | 0.11482 | 0 | 0.11956 | 0 | 0 | 0 | 0 | 0
FLUVIUS LIMBURG | MAASEIK | SP WURFELD | 10.5 | 1204 | 21.8966 | 14.5977 | Afname | 0.10557 | 0.21099 | 0.081144 | 0.22286 | 0.082169 | 0.25136 | 0.27987 | 0.30838 | 0.33689 | 0.50793 | Groei wordt gemonitored
FLUVIUS LIMBURG | MAASEIK | SP WURFELD | 10.5 | 1204 | 21.8966 | 14.5977 | Injectie | 0.10557 | 0 | 0.081144 | 0 | 0.086601 | 0 | 0 | 0 | 0 | 0
FLUVIUS LIMBURG | MAASMECHELEN | SP SLAKWEIDESTR | 10.5 | 717 | 13.0397 | 8.6932 | Afname | 0.11164 | 0.3557 | 0.093276 | 0.36956 | 0.098857 | 0.40568 | 0.4418 | 0.47792 | 0.51404 | 0.73077 | Groei wordt gemonitored
FLUVIUS LIMBURG | MAASMECHELEN | SP SLAKWEIDESTR | 10.5 | 717 | 13.0397 | 8.6932 | Injectie | 0.11164 | 0 | 0.093276 | 0 | 0.094816 | 0 | 0 | 0 | 0 | 0
FLUVIUS LIMBURG | PEER | SP AMBACHTSTRAAT | 10.5 | 1338 | 24.3336 | 16.2224 | Afname | 0.10876 | 0.19549 | 0.097513 | 0.20168 | 0.1003 | 0.23869 | 0.2757 | 0.31271 | 0.34971 | 0.57176 | Groei wordt gemonitored
FLUVIUS LIMBURG | PEER | SP AMBACHTSTRAAT | 10.5 | 1338 | 24.3336 | 16.2224 | Injectie | 0.10876 | 0 | 0.097513 | 0 | 0.10315 | 0 | 0 | 0 | 0 | 0
FLUVIUS LIMBURG | SINT-TRUIDEN | SP GAZOMETERSTRAAT | 10.5 | 1576 | 28.662 | 19.108 | Afname | 0.12227 | 0.246 | 0.10454 | 0.27274 | 0.1095 | 0.31266 | 0.35258 | 0.3925 | 0.43242 | 0.67194 | Groei wordt gemonitored
FLUVIUS LIMBURG | SINT-TRUIDEN | SP GAZOMETERSTRAAT | 10.5 | 1576 | 28.662 | 19.108 | Injectie | 0.12227 | 0 | 0.10454 | 0 | 0.10685 | 0 | 0 | 0 | 0 | 0
FLUVIUS LIMBURG | SINT-TRUIDEN | SP MEIVELDLAAN | 10.5 | 1832 | 33.3177 | 22.2118 | Afname | 0.15972 | 0.30911 | 0.11944 | 0.3187 | 0.12851 | 0.34706 | 0.37542 | 0.40377 | 0.43213 | 0.60226 | Groei wordt gemonitored
FLUVIUS LIMBURG | SINT-TRUIDEN | SP MEIVELDLAAN | 10.5 | 1832 | 33.3177 | 22.2118 | Injectie | 0.15972 | -0.18817 | 0.11944 | -0.19374 | 0.12563 | -0.20383 | -0.21446 | -0.22563 | -0.23739 | -0.33876
FLUVIUS LIMBURG | TESSENDERLO-HAM | SP CENTRUM | 10.5 | 2013 | 36.6095 | 24.4063 | Afname | 0.10956 | 0.1618 | 0.069115 | 0.17136 | 0.069723 | 0.1801 | 0.18884 | 0.19758 | 0.20632 | 0.25876
FLUVIUS LIMBURG | TESSENDERLO-HAM | SP CENTRUM | 10.5 | 2013 | 36.6095 | 24.4063 | Injectie | 0.10956 | 0 | 0.069115 | 0 | 0.07008 | 0 | 0 | 0 | 0 | 0
FLUVIUS LIMBURG | TESSENDERLO-HAM | SP H HARTLAAN | 10.5 | 982 | 17.8592 | 11.9061 | Afname | 0.17095 | 0.64473 | 0.18191 | 0.66353 | 0.1822 | 0.80476 | 0.94598 | 1.0872 | 1.2284 | 2.0758 | In studie
FLUVIUS LIMBURG | TESSENDERLO-HAM | SP H HARTLAAN | 10.5 | 982 | 17.8592 | 11.9061 | Injectie | 0.17095 | 0 | 0.18191 | 0 | 0.19312 | 0 | 0 | 0 | 0 | 0
FLUVIUS LIMBURG | TESSENDERLO-HAM | SP HAVENGEBIED | 10.5 | 1764 | 32.081 | 21.3874 | Afname | 0.19582 | 0.57492 | 0.18164 | 0.58402 | 0.18216 | 0.60081 | 0.61761 | 0.63441 | 0.65121 | 0.752 | Groei wordt gemonitored
FLUVIUS LIMBURG | TESSENDERLO-HAM | SP HAVENGEBIED | 10.5 | 1764 | 32.081 | 21.3874 | Injectie | 0.19582 | 0 | 0.18164 | 0 | 0.19487 | 0 | 0 | 0 | 0 | 0
FLUVIUS LIMBURG | TONGEREN-BORGLOON | SP BRANDWEER | 10.5 | 2145 | 39.0101 | 26.0067 | Afname | 0.061777 | 0.16208 | 0.043554 | 0.16394 | 0.044895 | 0.18843 | 0.21291 | 0.2374 | 0.26188 | 0.40879
FLUVIUS LIMBURG | TONGEREN-BORGLOON | SP BRANDWEER | 10.5 | 2145 | 39.0101 | 26.0067 | Injectie | 0.061777 | 0 | 0.043554 | 0 | 0.044867 | 0 | 0 | 0 | 0 | 0
FLUVIUS LIMBURG | TONGEREN-BORGLOON | SP INDUSTRIEZONE OOST | 10.5 | 999 | 18.1683 | 12.1122 | Afname | 0.15904 | 0.31638 | 0.18807 | 0.3403 | 0.19302 | 0.37749 | 0.41467 | 0.45186 | 0.48905 | 0.71217 | Groei wordt gemonitored
FLUVIUS LIMBURG | TONGEREN-BORGLOON | SP INDUSTRIEZONE OOST | 10.5 | 999 | 18.1683 | 12.1122 | Injectie | 0.15904 | -0.54934 | 0.18807 | -0.58347 | 0.19673 | -0.59065 | -0.59793 | -0.6053 | -0.61275 | -0.66758 | Groei wordt gemonitored
FLUVIUS LIMBURG | TONGEREN-BORGLOON | SP OVERHAAM D132 | 10.5 | 1250 | 22.7332 | 15.1554 | Afname | 0.080978 | 0.28269 | 0.071956 | 0.28491 | 0.074962 | 0.32506 | 0.36522 | 0.40538 | 0.44554 | 0.68649 | Groei wordt gemonitored
FLUVIUS LIMBURG | TONGEREN-BORGLOON | SP OVERHAAM D132 | 10.5 | 1250 | 22.7332 | 15.1554 | Injectie | 0.080978 | 0 | 0.071956 | 0 | 0.077123 | 0 | 0 | 0 | 0 | 0
FLUVIUS LIMBURG | WELLEN | SP HERTEN | 10.5 | 1250 | 22.7332 | 15.1554 | Afname | 0.077868 | 0.24071 | 0.077868 | 0.25924 | 0.078661 | 0.26634 | 0.27344 | 0.28054 | 0.28764 | 0.33022
FLUVIUS LIMBURG | WELLEN | SP HERTEN | 10.5 | 1250 | 22.7332 | 15.1554 | Injectie | 0.077868 | -0.10307 | 0.077868 | -0.11148 | 0.082684 | -0.12286 | -0.13541 | -0.14924 | -0.16449 | -0.32492
FLUVIUS LIMBURG | ZONHOVEN | SP DE DRIJ DREVEN | 10.5 | 1276 | 23.206 | 15.4707 | Afname | 0.13533 | 0.4662 | 0.11067 | 0.48209 | 0.11317 | 0.50912 | 0.53615 | 0.56318 | 0.59021 | 0.75239 | Groei wordt gemonitored
FLUVIUS LIMBURG | ZONHOVEN | SP DE DRIJ DREVEN | 10.5 | 1276 | 23.206 | 15.4707 | Injectie | 0.13533 | -0.13933 | 0.11067 | -0.15408 | 0.11217 | -0.16646 | -0.17984 | -0.1943 | -0.20992 | -0.36067
FLUVIUS LIMBURG | ZUTENDAAL | SP DE VENNEN | 10.5 | 630 | 11.4575 | 7.6383 | Afname | 0.12404 | 0.4234 | 0.13809 | 0.4379 | 0.14779 | 0.50424 | 0.57057 | 0.63691 | 0.70325 | 1.1013 | In studie
FLUVIUS LIMBURG | ZUTENDAAL | SP DE VENNEN | 10.5 | 630 | 11.4575 | 7.6383 | Injectie | 0.12404 | 0 | 0.13809 | 0 | 0.13914 | 0 | 0 | 0 | 0 | 0
FLUVIUS MIDDEN-VLAANDEREN | AALST | SP DENDERMONDSE STWG | 15.6 | 1778 | 48.0415 | 32.0277 | Afname | 0.092701 | 0.18767 | 0.085402 | 0.19089 | 0.086399 | 0.19979 | 0.20869 | 0.21759 | 0.22649 | 0.2799
FLUVIUS MIDDEN-VLAANDEREN | AALST | SP DENDERMONDSE STWG | 15.6 | 1778 | 48.0415 | 32.0277 | Injectie | 0.092701 | -0.057036 | 0.085402 | -0.0625 | 0.088732 | -0.062512 | -0.062524 | -0.062536 | -0.062549 | -0.062633
FLUVIUS MIDDEN-VLAANDEREN | AALST | SP DORP GIJZEGEM | 15.6 | 500 | 13.51 | 9.0067 | Afname | 0.14163 | 0.40318 | 0.14326 | 0.4309 | 0.14666 | 0.44614 | 0.46137 | 0.47661 | 0.49185 | 0.58327 | Groei wordt gemonitored
FLUVIUS MIDDEN-VLAANDEREN | AALST | SP DORP GIJZEGEM | 15.6 | 500 | 13.51 | 9.0067 | Injectie | 0.14163 | -0.11617 | 0.14326 | -0.12608 | 0.15365 | -0.14289 | -0.16194 | -0.18354 | -0.20801 | -0.49961
FLUVIUS MIDDEN-VLAANDEREN | AALST | SP TWEEHAGEN | 15.6 | 1292 | 34.9098 | 23.2732 | Afname | 0.12765 | 0.11059 | 0.1153 | 0.11806 | 0.12374 | 0.14442 | 0.17078 | 0.19715 | 0.22351 | 0.3817
FLUVIUS MIDDEN-VLAANDEREN | AALST | SP TWEEHAGEN | 15.6 | 1292 | 34.9098 | 23.2732 | Injectie | 0.12765 | 0 | 0.1153 | 0 | 0.11867 | 0 | 0 | 0 | 0 | 0
FLUVIUS MIDDEN-VLAANDEREN | AALST | SP VAARTSTRAAT AALST | 15.6 | 556 | 15.0231 | 10.0154 | Afname | 0.083758 | 0.26654 | 0.087515 | 0.28473 | 0.092735 | 0.29424 | 0.30376 | 0.31327 | 0.32279 | 0.37988 | Investering gepland
FLUVIUS MIDDEN-VLAANDEREN | AALST | SP VAARTSTRAAT AALST | 15.6 | 556 | 15.0231 | 10.0154 | Injectie | 0.083758 | 0 | 0.087515 | 0 | 0.089686 | 0 | 0 | 0 | 0 | 0 | Investering gepland
FLUVIUS MIDDEN-VLAANDEREN | BEVEREN-KRUIBEKE-ZWIJNDRECHT | SP CENTRUM KRUIBEKE | 15.6 | 1847 | 49.9059 | 33.2706 | Afname | 0.071921 | 0.14382 | 0.063842 | 0.14851 | 0.067592 | 0.17428 | 0.20004 | 0.22581 | 0.25157 | 0.40616
FLUVIUS MIDDEN-VLAANDEREN | BEVEREN-KRUIBEKE-ZWIJNDRECHT | SP CENTRUM KRUIBEKE | 15.6 | 1847 | 49.9059 | 33.2706 | Injectie | 0.071921 | -0.22146 | 0.063842 | -0.23607 | 0.06688 | -0.26764 | -0.30343 | -0.344 | -0.39001 | -0.93894 | Groei wordt gemonitored
FLUVIUS MIDDEN-VLAANDEREN | BEVEREN-KRUIBEKE-ZWIJNDRECHT | SP GRAVENDREEF | 15.6 | 2334 | 63.0647 | 42.0431 | Afname | 0.10093 | 0.18057 | 0.09186 | 0.18116 | 0.095102 | 0.21157 | 0.24199 | 0.2724 | 0.30282 | 0.48531 | Investering gepland
FLUVIUS MIDDEN-VLAANDEREN | BEVEREN-KRUIBEKE-ZWIJNDRECHT | SP GRAVENDREEF | 15.6 | 2334 | 63.0647 | 42.0431 | Injectie | 0.10093 | -0.06861 | 0.09186 | -0.069884 | 0.097924 | -0.074543 | -0.079513 | -0.084813 | -0.090467 | -0.14213 | Investering gepland
FLUVIUS MIDDEN-VLAANDEREN | BEVEREN-KRUIBEKE-ZWIJNDRECHT | SP HOUTENKRUIS | 15.6 | 847 | 22.8859 | 15.2573 | Afname | 0.054544 | 0.16808 | 0.059087 | 0.17656 | 0.060299 | 0.21015 | 0.24375 | 0.27734 | 0.31093 | 0.5125 | Groei wordt gemonitored
FLUVIUS MIDDEN-VLAANDEREN | BEVEREN-KRUIBEKE-ZWIJNDRECHT | SP HOUTENKRUIS | 15.6 | 847 | 22.8859 | 15.2573 | Injectie | 0.054544 | -0.12174 | 0.059087 | -0.1315 | 0.063589 | -0.1374 | -0.14356 | -0.14999 | -0.15671 | -0.21301
FLUVIUS MIDDEN-VLAANDEREN | BEVEREN-KRUIBEKE-ZWIJNDRECHT | SP KERKPLEIN | 15.6 | 667 | 18.0223 | 12.0149 | Afname | 0.047726 | 0.1207 | 0.045452 | 0.12487 | 0.0482 | 0.14433 | 0.1638 | 0.18326 | 0.20272 | 0.31949
FLUVIUS MIDDEN-VLAANDEREN | BEVEREN-KRUIBEKE-ZWIJNDRECHT | SP KERKPLEIN | 15.6 | 667 | 18.0223 | 12.0149 | Injectie | 0.047726 | -0.05879 | 0.045452 | -0.064425 | 0.048718 | -0.064981 | -0.065542 | -0.066108 | -0.066678 | -0.070814
FLUVIUS MIDDEN-VLAANDEREN | BEVEREN-KRUIBEKE-ZWIJNDRECHT | SP KETENISSE | 15.6 | 2848 | 76.9529 | 51.302 | Afname | 0.074473 | 0.14734 | 0.068946 | 0.15301 | 0.072796 | 0.1579 | 0.16279 | 0.16768 | 0.17257 | 0.2019
FLUVIUS MIDDEN-VLAANDEREN | BEVEREN-KRUIBEKE-ZWIJNDRECHT | SP KETENISSE | 15.6 | 2848 | 76.9529 | 51.302 | Injectie | 0.074473 | -0.17889 | 0.068946 | -0.1946 | 0.074088 | -0.20332 | -0.21243 | -0.22194 | -0.23189 | -0.31517
FLUVIUS MIDDEN-VLAANDEREN | BEVEREN-KRUIBEKE-ZWIJNDRECHT | SP MELSELEDIJK | 15.6 | 847 | 22.8859 | 15.2573 | Afname | 0.081904 | 0.18192 | 0.093808 | 0.19886 | 0.096398 | 0.22782 | 0.25679 | 0.28575 | 0.31472 | 0.48851
FLUVIUS MIDDEN-VLAANDEREN | BEVEREN-KRUIBEKE-ZWIJNDRECHT | SP MELSELEDIJK | 15.6 | 847 | 22.8859 | 15.2573 | Injectie | 0.081904 | -0.30291 | 0.093808 | -0.30488 | 0.099652 | -0.32872 | -0.35441 | -0.38212 | -0.41199 | -0.69775 | Groei wordt gemonitored
FLUVIUS MIDDEN-VLAANDEREN | BEVEREN-KRUIBEKE-ZWIJNDRECHT | SP PASTOOR STEENSSENS | 15.6 | 2167 | 58.5523 | 39.0349 | Afname | 0.072172 | 0 | 0.064345 | 0 | 0.064399 | 0.027719 | 0.055438 | 0.083156 | 0.11088 | 0.27719
FLUVIUS MIDDEN-VLAANDEREN | BEVEREN-KRUIBEKE-ZWIJNDRECHT | SP PASTOOR STEENSSENS | 15.6 | 2167 | 58.5523 | 39.0349 | Injectie | 0.072172 | 0 | 0.064345 | 0 | 0.065909 | 0 | 0 | 0 | 0 | 0
FLUVIUS MIDDEN-VLAANDEREN | BEVEREN-KRUIBEKE-ZWIJNDRECHT | SP PERSTRAAT | 15.6 | 1000 | 27.02 | 18.0133 | Afname | 0.08367 | 0.098926 | 0.09734 | 0.10375 | 0.098806 | 0.11285 | 0.12195 | 0.13105 | 0.14015 | 0.19474
FLUVIUS MIDDEN-VLAANDEREN | BEVEREN-KRUIBEKE-ZWIJNDRECHT | SP PERSTRAAT | 15.6 | 1000 | 27.02 | 18.0133 | Injectie | 0.08367 | -0.31116 | 0.09734 | -0.31442 | 0.10203 | -0.35885 | -0.40956 | -0.46744 | -0.53349 | -1.3457 | Groei wordt gemonitored
FLUVIUS MIDDEN-VLAANDEREN | BEVEREN-KRUIBEKE-ZWIJNDRECHT | SP SPAANS FORT | 15.6 | 1834 | 49.5547 | 33.0364 | Afname | 0.081195 | 0.18595 | 0.092389 | 0.19593 | 0.097024 | 0.21729 | 0.23865 | 0.26002 | 0.28138 | 0.40955
FLUVIUS MIDDEN-VLAANDEREN | BEVEREN-KRUIBEKE-ZWIJNDRECHT | SP SPAANS FORT | 15.6 | 1834 | 49.5547 | 33.0364 | Injectie | 0.081195 | -0.22983 | 0.092389 | -0.25518 | 0.095559 | -0.29279 | -0.33593 | -0.38544 | -0.44224 | -1.1576 | Groei wordt gemonitored
FLUVIUS MIDDEN-VLAANDEREN | BEVEREN-KRUIBEKE-ZWIJNDRECHT | SP VELDSTRAAT BEVEREN | 15.6 | 667 | 18.0223 | 12.0149 | Afname | 0.16446 | 0.2881 | 0.21892 | 0.31677 | 0.2263 | 0.37009 | 0.42341 | 0.47672 | 0.53004 | 0.84995 | Groei wordt gemonitored
FLUVIUS MIDDEN-VLAANDEREN | BEVEREN-KRUIBEKE-ZWIJNDRECHT | SP VELDSTRAAT BEVEREN | 15.6 | 667 | 18.0223 | 12.0149 | Injectie | 0.16446 | -0.85507 | 0.21892 | -0.87484 | 0.23052 | -0.94361 | -1.0178 | -1.0978 | -1.1841 | -2.0112 | In studie
FLUVIUS MIDDEN-VLAANDEREN | BEVEREN-KRUIBEKE-ZWIJNDRECHT | SP WAASLAND | 15.6 | 3168 | 85.5993 | 57.0662 | Afname | 0.044217 | 0.098622 | 0.038434 | 0.10241 | 0.039132 | 0.11889 | 0.13538 | 0.15186 | 0.16834 | 0.26725
FLUVIUS MIDDEN-VLAANDEREN | BEVEREN-KRUIBEKE-ZWIJNDRECHT | SP WAASLAND | 15.6 | 3168 | 85.5993 | 57.0662 | Injectie | 0.044217 | -0.1044 | 0.038434 | -0.11421 | 0.040493 | -0.11991 | -0.12589 | -0.13218 | -0.13877 | -0.19512
FLUVIUS MIDDEN-VLAANDEREN | BEVEREN-KRUIBEKE-ZWIJNDRECHT | SP YZERHAND | 15.6 | 500 | 13.51 | 9.0067 | Afname | 0.14276 | 0.33576 | 0.13552 | 0.36565 | 0.14532 | 0.41701 | 0.46838 | 0.51974 | 0.5711 | 0.87927 | Groei wordt gemonitored
FLUVIUS MIDDEN-VLAANDEREN | BEVEREN-KRUIBEKE-ZWIJNDRECHT | SP YZERHAND | 15.6 | 500 | 13.51 | 9.0067 | Injectie | 0.14276 | -0.15163 | 0.13552 | -0.15901 | 0.13925 | -0.17999 | -0.20373 | -0.2306 | -0.26102 | -0.6214 | Groei wordt gemonitored
FLUVIUS MIDDEN-VLAANDEREN | BRAKEL | SP BRUSSELSTRAAT | 15.6 | 847 | 22.8859 | 15.2573 | Afname | 0.094673 | 0.19264 | 0.089345 | 0.20179 | 0.092191 | 0.23834 | 0.27488 | 0.31143 | 0.34797 | 0.56725 | Groei wordt gemonitored
FLUVIUS MIDDEN-VLAANDEREN | BRAKEL | SP BRUSSELSTRAAT | 15.6 | 847 | 22.8859 | 15.2573 | Injectie | 0.094673 | -0.035945 | 0.089345 | -0.037044 | 0.094778 | -0.039278 | -0.041646 | -0.044158 | -0.046821 | -0.070546
FLUVIUS MIDDEN-VLAANDEREN | BRAKEL | SP MOLENBERG | 15.6 | 1667 | 45.0423 | 30.0282 | Afname | 0.1005 | 0.15887 | 0.080999 | 0.1745 | 0.081621 | 0.21108 | 0.24766 | 0.28425 | 0.32083 | 0.54034 | Groei wordt gemonitored
FLUVIUS MIDDEN-VLAANDEREN | BRAKEL | SP MOLENBERG | 15.6 | 1667 | 45.0423 | 30.0282 | Injectie | 0.1005 | -0.10994 | 0.080999 | -0.11904 | 0.083148 | -0.13249 | -0.14746 | -0.16413 | -0.18267 | -0.3865
FLUVIUS MIDDEN-VLAANDEREN | BUGGENHOUT | SP DISP MANDEKENSSTR | 15.6 | 800 | 21.616 | 14.4107 | Afname | 0.36329 | 0.85504 | 0.36329 | 0.85642 | 0.38811 | 0.98104 | 1.1057 | 1.2303 | 1.3549 | 2.1027 | In studie
FLUVIUS MIDDEN-VLAANDEREN | BUGGENHOUT | SP DISP MANDEKENSSTR | 15.6 | 800 | 21.616 | 14.4107 | Injectie | 0.36329 | 0 | 0.36329 | 0 | 0.38278 | 0 | 0 | 0 | 0 | 0
FLUVIUS MIDDEN-VLAANDEREN | BUGGENHOUT | SP HERFSTDROOM | 15.6 | 1090 | 29.4518 | 19.6345 | Afname | 0.22268 | 0.40323 | 0.22537 | 0.41423 | 0.2388 | 0.46982 | 0.52541 | 0.58101 | 0.6366 | 0.97016 | Groei wordt gemonitored
FLUVIUS MIDDEN-VLAANDEREN | BUGGENHOUT | SP HERFSTDROOM | 15.6 | 1090 | 29.4518 | 19.6345 | Injectie | 0.22268 | 0 | 0.22537 | 0 | 0.24097 | 0 | 0 | 0 | 0 | 0 | Investering gepland
FLUVIUS MIDDEN-VLAANDEREN | DENDERMONDE | SP GROOTBROEKSTRAAT | 15.6 | 800 | 21.616 | 14.4107 | Afname | 0.058049 | 0.19055 | 0.058049 | 0.20054 | 0.058779 | 0.20759 | 0.21463 | 0.22168 | 0.22872 | 0.271
FLUVIUS MIDDEN-VLAANDEREN | DENDERMONDE | SP GROOTBROEKSTRAAT | 15.6 | 800 | 21.616 | 14.4107 | Injectie | 0.058049 | -0.19177 | 0.058049 | -0.21102 | 0.062486 | -0.24166 | -0.27675 | -0.31693 | -0.36294 | -0.93747 | Groei wordt gemonitored
FLUVIUS MIDDEN-VLAANDEREN | DENDERMONDE | SP HEIRBAAN | 15.6 | 666 | 17.9953 | 11.9969 | Afname | 0.14002 | 0.30573 | 0.14004 | 0.32596 | 0.14867 | 0.34191 | 0.35786 | 0.37381 | 0.38976 | 0.48546
FLUVIUS MIDDEN-VLAANDEREN | DENDERMONDE | SP HEIRBAAN | 15.6 | 666 | 17.9953 | 11.9969 | Injectie | 0.14002 | -0.29438 | 0.14004 | -0.29605 | 0.14216 | -0.33789 | -0.38564 | -0.44014 | -0.50234 | -1.2672 | Groei wordt gemonitored
FLUVIUS MIDDEN-VLAANDEREN | DENDERMONDE | SP HOOGVELD-DISP | 15.6 | 630 | 17.0226 | 11.3484 | Afname | 0 | 0.38888 | 0 | 0.39469 | 0 | 0.42585 | 0.457 | 0.48816 | 0.51931 | 0.70624 | Investering gepland
FLUVIUS MIDDEN-VLAANDEREN | DENDERMONDE | SP HOOGVELD-DISP | 15.6 | 630 | 17.0226 | 11.3484 | Injectie | 0 | 0 | 0 | 0 | 0 | 0 | 0 | 0 | 0 | 0
FLUVIUS MIDDEN-VLAANDEREN | DENDERMONDE | SP NOORDLAAN | 15.6 | 800 | 21.616 | 14.4107 | Afname | 0.17337 | 0.45895 | 0.13674 | 0.50439 | 0.14118 | 0.53213 | 0.55986 | 0.5876 | 0.61533 | 0.78174 | Groei wordt gemonitored
FLUVIUS MIDDEN-VLAANDEREN | DENDERMONDE | SP NOORDLAAN | 15.6 | 800 | 21.616 | 14.4107 | Injectie | 0.17337 | -0.071455 | 0.13674 | -0.073438 | 0.1419 | -0.074053 | -0.074672 | -0.075297 | -0.075927 | -0.080489
FLUVIUS MIDDEN-VLAANDEREN | DENDERMONDE | SP OPSTALPLEIN | 15.6 | 1334 | 36.0447 | 24.0298 | Afname | 0.036567 | 0.080684 | 0.033134 | 0.085536 | 0.034187 | 0.10098 | 0.11643 | 0.13188 | 0.14732 | 0.24001
FLUVIUS MIDDEN-VLAANDEREN | DENDERMONDE | SP OPSTALPLEIN | 15.6 | 1334 | 36.0447 | 24.0298 | Injectie | 0.036567 | -0.050645 | 0.033134 | -0.051558 | 0.034255 | -0.054353 | -0.057299 | -0.060405 | -0.063679 | -0.092143
FLUVIUS MIDDEN-VLAANDEREN | DENDERMONDE | SP VAN LANGENHOVESTR | 15.6 | 800 | 21.616 | 14.4107 | Afname | 0.1159 | 0.26521 | 0.1159 | 0.27938 | 0.11712 | 0.29551 | 0.31164 | 0.32777 | 0.34391 | 0.44069 | Investering gepland
FLUVIUS MIDDEN-VLAANDEREN | DENDERMONDE | SP VAN LANGENHOVESTR | 15.6 | 800 | 21.616 | 14.4107 | Injectie | 0.1159 | -0.11392 | 0.1159 | -0.12477 | 0.12125 | -0.14212 | -0.16188 | -0.18439 | -0.21003 | -0.52249 | Investering gepland
FLUVIUS MIDDEN-VLAANDEREN | DENDERMONDE | SP ZUIDLAAN | 15.6 | 800 | 21.616 | 14.4107 | Afname | 0.11527 | 0.31568 | 0.11527 | 0.32897 | 0.12403 | 0.35201 | 0.37504 | 0.39808 | 0.42112 | 0.55935 | Groei wordt gemonitored
FLUVIUS MIDDEN-VLAANDEREN | DENDERMONDE | SP ZUIDLAAN | 15.6 | 800 | 21.616 | 14.4107 | Injectie | 0.11527 | -0.23873 | 0.11527 | -0.24767 | 0.11815 | -0.28417 | -0.32605 | -0.3741 | -0.42923 | -1.1236 | Groei wordt gemonitored
FLUVIUS MIDDEN-VLAANDEREN | GERAARDSBERGEN | SP DE DIJK | 15.6 | 500 | 13.51 | 9.0067 | Afname | 0.093479 | 0.18729 | 0.086959 | 0.20266 | 0.088863 | 0.24183 | 0.281 | 0.32017 | 0.35934 | 0.59437 | Groei wordt gemonitored
FLUVIUS MIDDEN-VLAANDEREN | GERAARDSBERGEN | SP DE DIJK | 15.6 | 500 | 13.51 | 9.0067 | Injectie | 0.093479 | -0.14167 | 0.086959 | -0.14628 | 0.089967 | -0.16804 | -0.19304 | -0.22175 | -0.25474 | -0.6725 | Groei wordt gemonitored
FLUVIUS MIDDEN-VLAANDEREN | GERAARDSBERGEN | SP DE KAT | 15.6 | 778 | 21.0216 | 14.0144 | Afname | 0.1382 | 0.19327 | 0.13639 | 0.19603 | 0.13763 | 0.24298 | 0.28993 | 0.33688 | 0.38384 | 0.66555 | Groei wordt gemonitored
FLUVIUS MIDDEN-VLAANDEREN | GERAARDSBERGEN | SP DE KAT | 15.6 | 778 | 21.0216 | 14.0144 | Injectie | 0.1382 | -0.1335 | 0.13639 | -0.13772 | 0.14425 | -0.14635 | -0.15553 | -0.16527 | -0.17563 | -0.26878
FLUVIUS MIDDEN-VLAANDEREN | GERAARDSBERGEN | SP INDUSTRIEPARK | 15.6 | 1500 | 40.53 | 27.02 | Afname | 0.091618 | 0.068102 | 0.073236 | 0.073273 | 0.076416 | 0.10538 | 0.13749 | 0.1696 | 0.20171 | 0.39437
FLUVIUS MIDDEN-VLAANDEREN | GERAARDSBERGEN | SP INDUSTRIEPARK | 15.6 | 1500 | 40.53 | 27.02 | Injectie | 0.091618 | -0.076383 | 0.073236 | -0.082379 | 0.075978 | -0.085686 | -0.089126 | -0.092705 | -0.096426 | -0.12702
FLUVIUS MIDDEN-VLAANDEREN | GERAARDSBERGEN | SP VIADUKT OVERBOEL | 15.6 | 625 | 16.8875 | 11.2583 | Afname | 0.095018 | 0.099637 | 0.090037 | 0.10989 | 0.092638 | 0.16457 | 0.21925 | 0.27393 | 0.32861 | 0.6567 | Groei wordt gemonitored
FLUVIUS MIDDEN-VLAANDEREN | GERAARDSBERGEN | SP VIADUKT OVERBOEL | 15.6 | 625 | 16.8875 | 11.2583 | Injectie | 0.095018 | -0.057268 | 0.090037 | -0.063354 | 0.094139 | -0.065016 | -0.066721 | -0.068471 | -0.070267 | -0.084227
FLUVIUS MIDDEN-VLAANDEREN | GERAARDSBERGEN | SP VOSKENSSTRAAT | 15.6 | 630 | 17.0226 | 11.3484 | Afname | 0.050261 | 0.19717 | 0.050261 | 0.20899 | 0.05094 | 0.24208 | 0.27518 | 0.30827 | 0.34137 | 0.53993 | Groei wordt gemonitored
FLUVIUS MIDDEN-VLAANDEREN | GERAARDSBERGEN | SP VOSKENSSTRAAT | 15.6 | 630 | 17.0226 | 11.3484 | Injectie | 0.050261 | -0.12422 | 0.050261 | -0.13644 | 0.050447 | -0.13801 | -0.13961 | -0.14122 | -0.14285 | -0.15481
FLUVIUS MIDDEN-VLAANDEREN | GERAARDSBERGEN | SP ZONNEBLOEMLAAN | 15.6 | 1278 | 34.5316 | 23.021 | Afname | 0.14415 | 0.12031 | 0.13831 | 0.12694 | 0.14144 | 0.172 | 0.21707 | 0.26213 | 0.3072 | 0.57759 | Investering gepland
FLUVIUS MIDDEN-VLAANDEREN | GERAARDSBERGEN | SP ZONNEBLOEMLAAN | 15.6 | 1278 | 34.5316 | 23.021 | Injectie | 0.14415 | -0.079696 | 0.13831 | -0.087003 | 0.14617 | -0.097574 | -0.10943 | -0.12273 | -0.13764 | -0.30716 | Investering gepland
FLUVIUS MIDDEN-VLAANDEREN | HAALTERT | SP DENDERHOUTEM | 15.6 | 1000 | 27.02 | 18.0133 | Afname | 0.048209 | 0.34248 | 0.046417 | 0.34591 | 0.049331 | 0.37172 | 0.39753 | 0.42334 | 0.44914 | 0.604 | Groei wordt gemonitored
FLUVIUS MIDDEN-VLAANDEREN | HAALTERT | SP DENDERHOUTEM | 15.6 | 1000 | 27.02 | 18.0133 | Injectie | 0.048209 | -0.092495 | 0.046417 | -0.097583 | 0.049924 | -0.10637 | -0.11596 | -0.12641 | -0.1378 | -0.25206
FLUVIUS MIDDEN-VLAANDEREN | HAALTERT | SP KAM DISPERSIE | 15.6 | 1000 | 27.02 | 18.0133 | Afname | 0.14884 | 0.28819 | 0.14767 | 0.3175 | 0.15604 | 0.37088 | 0.42426 | 0.47764 | 0.53102 | 0.8513 | Groei wordt gemonitored
FLUVIUS MIDDEN-VLAANDEREN | HAALTERT | SP KAM DISPERSIE | 15.6 | 1000 | 27.02 | 18.0133 | Injectie | 0.14884 | -0.18292 | 0.14767 | -0.18993 | 0.15327 | -0.21801 | -0.25023 | -0.28722 | -0.32967 | -0.86528 | Groei wordt gemonitored
FLUVIUS MIDDEN-VLAANDEREN | HAMME | SP HOOIRT | 10.5 | 800 | 14.5492 | 9.6995 | Afname | 0 | 0.62123 | 0 | 0.64597 | 0 | 0.72457 | 0.80317 | 0.88177 | 0.96037 | 1.432 | Investering gepland
FLUVIUS MIDDEN-VLAANDEREN | HAMME | SP HOOIRT | 10.5 | 800 | 14.5492 | 9.6995 | Injectie | 0 | 0 | 0 | 0 | 0 | 0 | 0 | 0 | 0 | 0 | Investering gepland
FLUVIUS MIDDEN-VLAANDEREN | HAMME | SP MEULEBROEKPLEIN | 10.5 | 800 | 14.5492 | 9.6995 | Afname | 0 | 0.42305 | 0 | 0.45934 | 0 | 0.52838 | 0.59741 | 0.66644 | 0.73548 | 1.1497 | Investering gepland
FLUVIUS MIDDEN-VLAANDEREN | HAMME | SP MEULEBROEKPLEIN | 10.5 | 800 | 14.5492 | 9.6995 | Injectie | 0 | 0 | 0 | 0 | 0 | 0 | 0 | 0 | 0 | 0 | Investering gepland
FLUVIUS MIDDEN-VLAANDEREN | HERZELE | SP PROVINCIEBAAN | 15.6 | 1667 | 45.0423 | 30.0282 | Afname | 0.069257 | 0.41627 | 0.058514 | 0.42291 | 0.062596 | 0.44782 | 0.47273 | 0.49764 | 0.52256 | 0.67203 | Groei wordt gemonitored
FLUVIUS MIDDEN-VLAANDEREN | HERZELE | SP PROVINCIEBAAN | 15.6 | 1667 | 45.0423 | 30.0282 | Injectie | 0.069257 | -0.0826 | 0.058514 | -0.085115 | 0.059616 | -0.096289 | -0.10893 | -0.12323 | -0.13941 | -0.33057
FLUVIUS MIDDEN-VLAANDEREN | HERZELE | SP WOLVENSTRAAT | 15.6 | 500 | 13.51 | 9.0067 | Afname | 0.04967 | 0.23508 | 0.09934 | 0.25829 | 0.1048 | 0.29697 | 0.33565 | 0.37433 | 0.41301 | 0.64508 | Groei wordt gemonitored
FLUVIUS MIDDEN-VLAANDEREN | HERZELE | SP WOLVENSTRAAT | 15.6 | 500 | 13.51 | 9.0067 | Injectie | 0.04967 | -0.16668 | 0.09934 | -0.17129 | 0.1061 | -0.18682 | -0.20375 | -0.22221 | -0.24235 | -0.44484
FLUVIUS MIDDEN-VLAANDEREN | LEBBEKE | SP OKTAAF | 15.6 | 800 | 21.616 | 14.4107 | Afname | 0.093269 | 0.35774 | 0.13654 | 0.37088 | 0.13795 | 0.41277 | 0.45466 | 0.49655 | 0.53844 | 0.78979 | Groei wordt gemonitored
FLUVIUS MIDDEN-VLAANDEREN | LEBBEKE | SP OKTAAF | 15.6 | 800 | 21.616 | 14.4107 | Injectie | 0.093269 | 0 | 0.13654 | 0 | 0.13949 | 0 | 0 | 0 | 0 | 0
FLUVIUS MIDDEN-VLAANDEREN | LEBBEKE | SP WIEZE | 15.6 | 800 | 21.616 | 14.4107 | Afname | 0.095166 | 0.26609 | 0.095166 | 0.2953 | 0.10062 | 0.31388 | 0.33245 | 0.35102 | 0.36959 | 0.48103
FLUVIUS MIDDEN-VLAANDEREN | LEBBEKE | SP WIEZE | 15.6 | 800 | 21.616 | 14.4107 | Injectie | 0.095166 | -0.17878 | 0.095166 | -0.18879 | 0.096367 | -0.20075 | -0.21346 | -0.22698 | -0.24135 | -0.37096
FLUVIUS MIDDEN-VLAANDEREN | NINOVE | SP ALBERTLAAN | 15.6 | 1500 | 40.53 | 27.02 | Afname | 0.12194 | 0.23499 | 0.12389 | 0.23886 | 0.13281 | 0.27094 | 0.30302 | 0.3351 | 0.36718 | 0.55966 | Groei wordt gemonitored
FLUVIUS MIDDEN-VLAANDEREN | NINOVE | SP ALBERTLAAN | 15.6 | 1500 | 40.53 | 27.02 | Injectie | 0.12194 | 0 | 0.12389 | 0 | 0.12718 | 0 | 0 | 0 | 0 | 0
FLUVIUS MIDDEN-VLAANDEREN | NINOVE | SP BOKKENDRIES | 15.6 | 800 | 21.616 | 14.4107 | Afname | 0.13345 | 0.18562 | 0.086895 | 0.19819 | 0.087156 | 0.23389 | 0.2696 | 0.3053 | 0.34101 | 0.55524 | Investering gepland
FLUVIUS MIDDEN-VLAANDEREN | NINOVE | SP BOKKENDRIES | 15.6 | 800 | 21.616 | 14.4107 | Injectie | 0.13345 | -0.12631 | 0.086895 | -0.12857 | 0.088257 | -0.14215 | -0.15718 | -0.17379 | -0.19215 | -0.38818 | Investering gepland
FLUVIUS MIDDEN-VLAANDEREN | NINOVE | SP BURCHTDAM KERK | 15.6 | 500 | 13.51 | 9.0067 | Afname | 0.16165 | 0.30497 | 0.15329 | 0.33608 | 0.15614 | 0.39976 | 0.46343 | 0.52711 | 0.59078 | 0.97284 | Investering gepland
FLUVIUS MIDDEN-VLAANDEREN | NINOVE | SP BURCHTDAM KERK | 15.6 | 500 | 13.51 | 9.0067 | Injectie | 0.16165 | -0.10804 | 0.15329 | -0.11866 | 0.15526 | -0.12401 | -0.12961 | -0.13546 | -0.14157 | -0.19282 | Investering gepland
FLUVIUS MIDDEN-VLAANDEREN | NINOVE | SP DE DENDER | 15.6 | 1000 | 27.02 | 18.0133 | Afname | 0.096383 | 0.19177 | 0.10277 | 0.20928 | 0.10407 | 0.23425 | 0.25922 | 0.28418 | 0.30915 | 0.45896
FLUVIUS MIDDEN-VLAANDEREN | NINOVE | SP DE DENDER | 15.6 | 1000 | 27.02 | 18.0133 | Injectie | 0.096383 | -0.072126 | 0.10277 | -0.079517 | 0.10476 | -0.082455 | -0.085502 | -0.088661 | -0.091937 | -0.11852
FLUVIUS MIDDEN-VLAANDEREN | NINOVE | SP DOORNWEG | 15.6 | 2001 | 54.067 | 36.0447 | Afname | 0.079628 | 0.12441 | 0.099256 | 0.13594 | 0.10034 | 0.15553 | 0.17511 | 0.1947 | 0.21429 | 0.33181
FLUVIUS MIDDEN-VLAANDEREN | NINOVE | SP DOORNWEG | 15.6 | 2001 | 54.067 | 36.0447 | Injectie | 0.079628 | -0.34603 | 0.099256 | -0.35577 | 0.10137 | -0.37411 | -0.39339 | -0.41366 | -0.43497 | -0.61832 | Groei wordt gemonitored
FLUVIUS MIDDEN-VLAANDEREN | NINOVE | SP KAPITTELSTRAAT | 15.6 | 1000 | 27.02 | 18.0133 | Afname | 0.092551 | 0.27099 | 0.095101 | 0.28038 | 0.099748 | 0.31917 | 0.35795 | 0.39674 | 0.43553 | 0.66825 | Groei wordt gemonitored
FLUVIUS MIDDEN-VLAANDEREN | NINOVE | SP KAPITTELSTRAAT | 15.6 | 1000 | 27.02 | 18.0133 | Injectie | 0.092551 | -0.13804 | 0.095101 | -0.14076 | 0.099948 | -0.14546 | -0.15032 | -0.15534 | -0.16053 | -0.20202
FLUVIUS MIDDEN-VLAANDEREN | SINT-GILLIS-WAAS | SP CENTRUM ST-G-WAAS | 10.5 | 688 | 12.5123 | 8.3416 | Afname | 0.14878 | 0.32863 | 0.15756 | 0.33604 | 0.15934 | 0.36202 | 0.388 | 0.41397 | 0.43995 | 0.59581 | Groei wordt gemonitored
FLUVIUS MIDDEN-VLAANDEREN | SINT-GILLIS-WAAS | SP CENTRUM ST-G-WAAS | 10.5 | 688 | 12.5123 | 8.3416 | Injectie | 0.14878 | -0.30368 | 0.15756 | -0.32728 | 0.16596 | -0.33091 | -0.33458 | -0.33829 | -0.34204 | -0.36951
FLUVIUS MIDDEN-VLAANDEREN | SINT-GILLIS-WAAS | SP REEPSTRAAT | 10.5 | 1730 | 31.4627 | 20.9751 | Afname | 0.12538 | 0.18079 | 0.14077 | 0.18496 | 0.14161 | 0.20184 | 0.21873 | 0.23561 | 0.25249 | 0.35378
FLUVIUS MIDDEN-VLAANDEREN | SINT-GILLIS-WAAS | SP REEPSTRAAT | 10.5 | 1730 | 31.4627 | 20.9751 | Injectie | 0.12538 | -0.33393 | 0.14077 | -0.35584 | 0.14288 | -0.39153 | -0.4308 | -0.474 | -0.52154 | -1.0182 | Groei wordt gemonitored
FLUVIUS MIDDEN-VLAANDEREN | SINT-GILLIS-WAAS | SP VLASROOT DISP | 10.5 | 800 | 14.5492 | 9.6995 | Afname | 0.28369 | 0.59546 | 0.28369 | 0.64562 | 0.28449 | 0.71296 | 0.78029 | 0.84763 | 0.91496 | 1.319 | In studie
FLUVIUS MIDDEN-VLAANDEREN | SINT-GILLIS-WAAS | SP VLASROOT DISP | 10.5 | 800 | 14.5492 | 9.6995 | Injectie | 0.28369 | -0.46349 | 0.28369 | -0.46564 | 0.29909 | -0.48497 | -0.5051 | -0.52607 | -0.5479 | -0.72835 | Groei wordt gemonitored
FLUVIUS MIDDEN-VLAANDEREN | SINT-NIKLAAS | SP AZALEALAAN DISP | 10.5 | 1098 | 19.9688 | 13.3125 | Afname | 0.1754 | 0.29785 | 0.17079 | 0.31914 | 0.18271 | 0.34693 | 0.37472 | 0.40251 | 0.4303 | 0.59703 | Groei wordt gemonitored
FLUVIUS MIDDEN-VLAANDEREN | SINT-NIKLAAS | SP AZALEALAAN DISP | 10.5 | 1098 | 19.9688 | 13.3125 | Injectie | 0.1754 | 0 | 0.17079 | 0 | 0.1763 | 0 | 0 | 0 | 0 | 0
FLUVIUS MIDDEN-VLAANDEREN | SINT-NIKLAAS | SP BROODSTRAAT | 10.5 | 778 | 14.1491 | 9.4327 | Afname | 0.17322 | 0.44435 | 0.20644 | 0.48983 | 0.21976 | 0.54699 | 0.60416 | 0.66132 | 0.71849 | 1.0615 | In studie
FLUVIUS MIDDEN-VLAANDEREN | SINT-NIKLAAS | SP BROODSTRAAT | 10.5 | 778 | 14.1491 | 9.4327 | Injectie | 0.17322 | -0.12473 | 0.20644 | -0.13393 | 0.21112 | -0.13899 | -0.14425 | -0.1497 | -0.15536 | -0.20145
FLUVIUS MIDDEN-VLAANDEREN | SINT-NIKLAAS | SP DRIEGAAIEN | 10.5 | 800 | 14.5492 | 9.6995 | Afname | 0 | 0.40148 | 0 | 0.40468 | 0 | 0.47416 | 0.54364 | 0.61313 | 0.68261 | 1.0995 | Investering gepland
FLUVIUS MIDDEN-VLAANDEREN | SINT-NIKLAAS | SP DRIEGAAIEN | 10.5 | 800 | 14.5492 | 9.6995 | Injectie | 0 | -0.0071395 | 0 | -0.0073912 | 0 | -0.00756 | -0.0077326 | -0.0079091 | -0.0080897 | -0.0094744 | Investering gepland
FLUVIUS MIDDEN-VLAANDEREN | SINT-NIKLAAS | SP DRIES | 10.5 | 792 | 14.4037 | 9.6025 | Afname | 0.064401 | 0.13819 | 0.058801 | 0.13996 | 0.062798 | 0.169 | 0.19803 | 0.22707 | 0.2561 | 0.43031
FLUVIUS MIDDEN-VLAANDEREN | SINT-NIKLAAS | SP DRIES | 10.5 | 792 | 14.4037 | 9.6025 | Injectie | 0.064401 | 0 | 0.058801 | 0 | 0.062151 | 0 | 0 | 0 | 0 | 0
FLUVIUS MIDDEN-VLAANDEREN | SINT-NIKLAAS | SP EUROPARK | 10.5 | 800 | 14.5492 | 9.6995 | Afname | 0.16385 | 0.61028 | 0.16385 | 0.6561 | 0.16903 | 0.72306 | 0.79001 | 0.85696 | 0.92392 | 1.3256 | In studie
FLUVIUS MIDDEN-VLAANDEREN | SINT-NIKLAAS | SP EUROPARK | 10.5 | 800 | 14.5492 | 9.6995 | Injectie | 0.16385 | -0.18852 | 0.16385 | -0.1971 | 0.17549 | -0.21625 | -0.23727 | -0.26034 | -0.28565 | -0.54682 | Groei wordt gemonitored
FLUVIUS MIDDEN-VLAANDEREN | SINT-NIKLAAS | SP HOOGSTRAAT II | 10.5 | 1292 | 23.497 | 15.6647 | Afname | 0.095042 | 0.20923 | 0.10008 | 0.22793 | 0.1042 | 0.24532 | 0.26271 | 0.28009 | 0.29748 | 0.4018
FLUVIUS MIDDEN-VLAANDEREN | SINT-NIKLAAS | SP HOOGSTRAAT II | 10.5 | 1292 | 23.497 | 15.6647 | Injectie | 0.095042 | -0.18707 | 0.10008 | -0.18756 | 0.10429 | -0.19625 | -0.20534 | -0.21485 | -0.22481 | -0.30867
FLUVIUS MIDDEN-VLAANDEREN | SINT-NIKLAAS | SP OSSENHOEK | 10.5 | 1188 | 21.6056 | 14.4037 | Afname | 0.10007 | 0.21419 | 0.090147 | 0.21798 | 0.095361 | 0.2395 | 0.26101 | 0.28253 | 0.30404 | 0.43313
FLUVIUS MIDDEN-VLAANDEREN | SINT-NIKLAAS | SP OSSENHOEK | 10.5 | 1188 | 21.6056 | 14.4037 | Injectie | 0.10007 | -0.2463 | 0.090147 | -0.25845 | 0.090905 | -0.26468 | -0.27106 | -0.27759 | -0.28428 | -0.33587
FLUVIUS MIDDEN-VLAANDEREN | SINT-NIKLAAS | SP PUITVOET | 10.5 | 666 | 12.1122 | 8.0748 | Afname | 0.13049 | 0.44151 | 0.12099 | 0.46094 | 0.12853 | 0.47682 | 0.49271 | 0.50859 | 0.52448 | 0.61979 | Investering gepland
FLUVIUS MIDDEN-VLAANDEREN | SINT-NIKLAAS | SP PUITVOET | 10.5 | 666 | 12.1122 | 8.0748 | Injectie | 0.13049 | -0.36353 | 0.12099 | -0.38297 | 0.12331 | -0.40748 | -0.43356 | -0.46131 | -0.49084 | -0.75777 | Investering gepland
FLUVIUS MIDDEN-VLAANDEREN | SINT-NIKLAAS | SP SINGEL DISPERTIE | 10.5 | 800 | 14.5492 | 9.6995 | Afname | 0 | 0.61266 | 0 | 0.61847 | 0 | 0.65278 | 0.68709 | 0.7214 | 0.75571 | 0.96156 | Investering gepland
FLUVIUS MIDDEN-VLAANDEREN | SINT-NIKLAAS | SP SINGEL DISPERTIE | 10.5 | 800 | 14.5492 | 9.6995 | Injectie | 0 | -0.13679 | 0 | -0.13858 | 0 | -0.147 | -0.15594 | -0.16542 | -0.17548 | -0.26524
FLUVIUS MIDDEN-VLAANDEREN | SINT-NIKLAAS | SP STNK KOOPCENTRUM | 10.5 | 1334 | 24.2608 | 16.1739 | Afname | 0.11139 | 0.1904 | 0.10278 | 0.21025 | 0.10507 | 0.2338 | 0.25735 | 0.28091 | 0.30446 | 0.44578
FLUVIUS MIDDEN-VLAANDEREN | SINT-NIKLAAS | SP STNK KOOPCENTRUM | 10.5 | 1334 | 24.2608 | 16.1739 | Injectie | 0.11139 | -0.016633 | 0.10278 | -0.017071 | 0.10746 | -0.018597 | -0.020258 | -0.022068 | -0.02404 | -0.043765
FLUVIUS MIDDEN-VLAANDEREN | SINT-NIKLAAS | SP VIJVERSTRAAT | 10.5 | 1745 | 31.7355 | 21.157 | Afname | 0.13789 | 0.24994 | 0.12578 | 0.27341 | 0.13405 | 0.32708 | 0.38076 | 0.43443 | 0.4881 | 0.81013 | Groei wordt gemonitored
FLUVIUS MIDDEN-VLAANDEREN | SINT-NIKLAAS | SP VIJVERSTRAAT | 10.5 | 1745 | 31.7355 | 21.157 | Injectie | 0.13789 | 0 | 0.12578 | 0 | 0.13131 | 0 | 0 | 0 | 0 | 0
FLUVIUS MIDDEN-VLAANDEREN | SINT-NIKLAAS | SP WESTERPLEIN | 10.5 | 800 | 14.5492 | 9.6995 | Afname | 0.054152 | 0.29989 | 0.054152 | 0.31566 | 0.05574 | 0.35078 | 0.38589 | 0.42101 | 0.45613 | 0.66684 | Investering gepland
FLUVIUS MIDDEN-VLAANDEREN | SINT-NIKLAAS | SP WESTERPLEIN | 10.5 | 800 | 14.5492 | 9.6995 | Injectie | 0.054152 | -0.0025274 | 0.054152 | -0.0027148 | 0.057229 | -0.0028615 | -0.0030161 | -0.003179 | -0.0033508 | -0.0048429 | Investering gepland
FLUVIUS MIDDEN-VLAANDEREN | STEKENE | SP BRUG | 10.5 | 1021 | 18.5685 | 12.379 | Afname | 0.13565 | 0.33187 | 0.14131 | 0.34271 | 0.14779 | 0.36434 | 0.38596 | 0.40759 | 0.42921 | 0.55896 | Groei wordt gemonitored
FLUVIUS MIDDEN-VLAANDEREN | STEKENE | SP BRUG | 10.5 | 1021 | 18.5685 | 12.379 | Injectie | 0.13565 | -0.014211 | 0.14131 | -0.015125 | 0.14759 | -0.016887 | -0.018854 | -0.021049 | -0.023501 | -0.050814
FLUVIUS MIDDEN-VLAANDEREN | STEKENE | SP TROMP DISP | 10.5 | 800 | 14.5492 | 9.6995 | Afname | 0.15925 | 0.35908 | 0.15925 | 0.39459 | 0.1715 | 0.42157 | 0.44854 | 0.47552 | 0.5025 | 0.66437 | Groei wordt gemonitored
FLUVIUS MIDDEN-VLAANDEREN | STEKENE | SP TROMP DISP | 10.5 | 800 | 14.5492 | 9.6995 | Injectie | 0.15925 | -0.21437 | 0.15925 | -0.23486 | 0.16847 | -0.23643 | -0.23802 | -0.23962 | -0.24123 | -0.2528
FLUVIUS MIDDEN-VLAANDEREN | TEMSE | SP DUIVENHOEK | 10.5 | 1000 | 18.1865 | 12.1244 | Afname | 0.091173 | 0.24561 | 0.092346 | 0.26892 | 0.0954 | 0.30759 | 0.34626 | 0.38492 | 0.42359 | 0.65559 | Groei wordt gemonitored
FLUVIUS MIDDEN-VLAANDEREN | TEMSE | SP DUIVENHOEK | 10.5 | 1000 | 18.1865 | 12.1244 | Injectie | 0.091173 | 0 | 0.092346 | 0 | 0.092476 | 0 | 0 | 0 | 0 | 0
FLUVIUS MIDDEN-VLAANDEREN | TEMSE | SP GEITEMARKT | 10.5 | 1334 | 24.2608 | 16.1739 | Afname | 0.10451 | 0.20032 | 0.10903 | 0.22001 | 0.11648 | 0.24994 | 0.27986 | 0.30978 | 0.3397 | 0.51923 | Groei wordt gemonitored
FLUVIUS MIDDEN-VLAANDEREN | TEMSE | SP GEITEMARKT | 10.5 | 1334 | 24.2608 | 16.1739 | Injectie | 0.10451 | -0.21692 | 0.10903 | -0.22026 | 0.1111 | -0.23565 | -0.2521 | -0.26971 | -0.28854 | -0.46285
FLUVIUS MIDDEN-VLAANDEREN | TEMSE | SP HOSPITAALSTRAAT | 10.5 | 667 | 12.1304 | 8.0869 | Afname | 0.10746 | 0.22663 | 0.10493 | 0.24403 | 0.10754 | 0.29754 | 0.35105 | 0.40455 | 0.45806 | 0.77912 | Groei wordt gemonitored
FLUVIUS MIDDEN-VLAANDEREN | TEMSE | SP HOSPITAALSTRAAT | 10.5 | 667 | 12.1304 | 8.0869 | Injectie | 0.10746 | -0.080949 | 0.10493 | -0.088411 | 0.11188 | -0.10163 | -0.11683 | -0.13431 | -0.15439 | -0.40959
FLUVIUS MIDDEN-VLAANDEREN | TEMSE | SP KAPELANIELAAN | 10.5 | 2001 | 36.3913 | 24.2608 | Afname | 0.10959 | 0.27473 | 0.09919 | 0.28395 | 0.10236 | 0.32108 | 0.35821 | 0.39535 | 0.43248 | 0.65527 | Groei wordt gemonitored
FLUVIUS MIDDEN-VLAANDEREN | TEMSE | SP KAPELANIELAAN | 10.5 | 2001 | 36.3913 | 24.2608 | Injectie | 0.10959 | -0.23208 | 0.09919 | -0.25274 | 0.10252 | -0.28487 | -0.32108 | -0.36189 | -0.4079 | -0.94263 | Groei wordt gemonitored
FLUVIUS MIDDEN-VLAANDEREN | TEMSE | SP OUDE CENTRALE | 10.5 | 2536 | 46.121 | 30.7474 | Afname | 0.072647 | 0.16053 | 0.065294 | 0.16937 | 0.066873 | 0.19055 | 0.21174 | 0.23293 | 0.25411 | 0.38124
FLUVIUS MIDDEN-VLAANDEREN | TEMSE | SP OUDE CENTRALE | 10.5 | 2536 | 46.121 | 30.7474 | Injectie | 0.072647 | -0.041682 | 0.065294 | -0.046074 | 0.069003 | -0.050382 | -0.055094 | -0.060246 | -0.065881 | -0.12318
FLUVIUS MIDDEN-VLAANDEREN | WAASMUNSTER | SP VIERSCHAAR | 10.5 | 800 | 14.5492 | 9.6995 | Afname | 0 | 0.5178 | 0 | 0.53908 | 0 | 0.60485 | 0.67062 | 0.73638 | 0.80215 | 1.1968 | Investering gepland
FLUVIUS MIDDEN-VLAANDEREN | WAASMUNSTER | SP VIERSCHAAR | 10.5 | 800 | 14.5492 | 9.6995 | Injectie | 0 | -0.11348 | 0 | -0.11606 | 0 | -0.1303 | -0.14629 | -0.16425 | -0.1844 | -0.41465 | Investering gepland
FLUVIUS MIDDEN-VLAANDEREN | ZOTTEGEM | SP CENTRUM SMO | 15.6 | 1041 | 28.1278 | 18.7519 | Afname | 0.088927 | 0.16515 | 0.077854 | 0.17761 | 0.082931 | 0.21237 | 0.24713 | 0.28189 | 0.31665 | 0.52521 | Groei wordt gemonitored
FLUVIUS MIDDEN-VLAANDEREN | ZOTTEGEM | SP CENTRUM SMO | 15.6 | 1041 | 28.1278 | 18.7519 | Injectie | 0.088927 | -0.14117 | 0.077854 | -0.14526 | 0.082502 | -0.16513 | -0.18772 | -0.2134 | -0.24259 | -0.59522 | Groei wordt gemonitored
FLUVIUS MIDDEN-VLAANDEREN | ZOTTEGEM | SP ELENESTRAAT | 15.6 | 800 | 21.616 | 14.4107 | Afname | 0.059656 | 0.16011 | 0.059656 | 0.17374 | 0.063157 | 0.19239 | 0.21104 | 0.22969 | 0.24834 | 0.36024
FLUVIUS MIDDEN-VLAANDEREN | ZOTTEGEM | SP ELENESTRAAT | 15.6 | 800 | 21.616 | 14.4107 | Injectie | 0.059656 | -0.064301 | 0.059656 | -0.066513 | 0.061832 | -0.068678 | -0.070913 | -0.073222 | -0.075605 | -0.094608
FLUVIUS MIDDEN-VLAANDEREN | ZOTTEGEM | SP INDUSTRIE | 15.6 | 2334 | 63.0647 | 42.0431 | Afname | 0.10943 | 0.16516 | 0.08886 | 0.18138 | 0.088948 | 0.21288 | 0.24439 | 0.27589 | 0.3074 | 0.49643
FLUVIUS MIDDEN-VLAANDEREN | ZOTTEGEM | SP INDUSTRIE | 15.6 | 2334 | 63.0647 | 42.0431 | Injectie | 0.10943 | -0.12745 | 0.08886 | -0.12832 | 0.093139 | -0.13003 | -0.13176 | -0.13351 | -0.13528 | -0.14837
FLUVIUS MIDDEN-VLAANDEREN | ZOTTEGEM | SP KOLLEGESTRAAT | 15.6 | 834 | 22.5347 | 15.0231 | Afname | 0.22835 | 0.37069 | 0.21671 | 0.40281 | 0.22017 | 0.46019 | 0.51757 | 0.57495 | 0.63233 | 0.97663 | Investering gepland
FLUVIUS MIDDEN-VLAANDEREN | ZOTTEGEM | SP KOLLEGESTRAAT | 15.6 | 834 | 22.5347 | 15.0231 | Injectie | 0.22835 | -0.075249 | 0.21671 | -0.07832 | 0.23021 | -0.089743 | -0.10283 | -0.11783 | -0.13501 | -0.35015
FLUVIUS MIDDEN-VLAANDEREN | ZOTTEGEM | SP LUCHTBAL STRIJPEN | 15.6 | 1070 | 28.9114 | 19.2743 | Afname | 0.14892 | 0.31138 | 0.14784 | 0.31814 | 0.14907 | 0.3813 | 0.44445 | 0.5076 | 0.57075 | 0.94966 | Groei wordt gemonitored
FLUVIUS MIDDEN-VLAANDEREN | ZOTTEGEM | SP LUCHTBAL STRIJPEN | 15.6 | 1070 | 28.9114 | 19.2743 | Injectie | 0.14892 | -0.17811 | 0.14784 | -0.19339 | 0.15604 | -0.21416 | -0.23716 | -0.26262 | -0.29082 | -0.59386 | Groei wordt gemonitored
FLUVIUS WEST | IZEGEM | SP KACHTEM KERK | 10.5 | 800 | 14.5492 | 9.6995 | Afname | 0.14453 | 0.22299 | 0.15907 | 0.23562 | 0.16469 | 0.25623 | 0.27684 | 0.29746 | 0.31807 | 0.44174
FLUVIUS WEST | IZEGEM | SP KACHTEM KERK | 10.5 | 800 | 14.5492 | 9.6995 | Injectie | 0.14453 | 0 | 0.15907 | 0 | 0.16364 | 0 | 0 | 0 | 0 | 0
FLUVIUS WEST | IZEGEM | SP SCHOONVELDE | 10.5 | 572 | 10.4027 | 6.9351 | Afname | 0.12639 | 0.49618 | 0.18278 | 0.51401 | 0.19168 | 0.54644 | 0.57887 | 0.61131 | 0.64374 | 0.83834 | Groei wordt gemonitored
FLUVIUS WEST | IZEGEM | SP SCHOONVELDE | 10.5 | 572 | 10.4027 | 6.9351 | Injectie | 0.12639 | -0.19477 | 0.18278 | -0.1993 | 0.19649 | -0.21961 | -0.24199 | -0.26665 | -0.29382 | -0.57955 | Groei wordt gemonitored
FLUVIUS WEST | IZEGEM | SP SPORTCOMPLEX | 10.5 | 2190 | 39.8285 | 26.5523 | Afname | 0.1121 | 0.24918 | 0.1042 | 0.26571 | 0.1047 | 0.28318 | 0.30066 | 0.31813 | 0.3356 | 0.44044
FLUVIUS WEST | IZEGEM | SP SPORTCOMPLEX | 10.5 | 2190 | 39.8285 | 26.5523 | Injectie | 0.1121 | -0.28831 | 0.1042 | -0.29182 | 0.10535 | -0.31112 | -0.33171 | -0.35365 | -0.37704 | -0.59037 | Groei wordt gemonitored
FLUVIUS WEST | ANZEGEM | SP STATIEPLEIN | 10.5 | 500 | 9.0933 | 6.0622 | Afname | 0.078907 | 0.31644 | 0.077813 | 0.33009 | 0.078062 | 0.35346 | 0.37684 | 0.40021 | 0.42358 | 0.56382 | Groei wordt gemonitored
FLUVIUS WEST | ANZEGEM | SP STATIEPLEIN | 10.5 | 500 | 9.0933 | 6.0622 | Injectie | 0.078907 | 0 | 0.077813 | 0 | 0.08273 | 0 | 0 | 0 | 0 | 0
FLUVIUS WEST | ANZEGEM | SP VICHTE CENTRAAL | 10.5 | 792 | 14.4037 | 9.6025 | Afname | 0.15296 | 0.35411 | 0.15591 | 0.36492 | 0.16471 | 0.40022 | 0.43552 | 0.47082 | 0.50613 | 0.71794 | Groei wordt gemonitored
FLUVIUS WEST | ANZEGEM | SP VICHTE CENTRAAL | 10.5 | 792 | 14.4037 | 9.6025 | Injectie | 0.15296 | -0.2764 | 0.15591 | -0.28552 | 0.16789 | -0.31588 | -0.34947 | -0.38664 | -0.42775 | -0.86778 | Groei wordt gemonitored
FLUVIUS WEST | ARDOOIE | SP BAAN KOOLSKAMP | 10.5 | 800 | 14.5492 | 9.6995 | Afname | 0.068876 | 0.31154 | 0.068876 | 0.33574 | 0.070375 | 0.35008 | 0.36443 | 0.37878 | 0.39312 | 0.4792
FLUVIUS WEST | ARDOOIE | SP BAAN KOOLSKAMP | 10.5 | 800 | 14.5492 | 9.6995 | Injectie | 0.068876 | -0.28072 | 0.068876 | -0.29323 | 0.071107 | -0.29465 | -0.29607 | -0.29751 | -0.29895 | -0.30923
FLUVIUS WEST | ARDOOIE | SP NIEUW KERKHOF | 10.5 | 2036 | 37.0278 | 24.6852 | Afname | 0.17848 | 0.24683 | 0.16696 | 0.27156 | 0.16813 | 0.29962 | 0.32768 | 0.35573 | 0.38379 | 0.55213 | Groei wordt gemonitored
FLUVIUS WEST | ARDOOIE | SP NIEUW KERKHOF | 10.5 | 2036 | 37.0278 | 24.6852 | Injectie | 0.17848 | -0.25283 | 0.16696 | -0.25325 | 0.17202 | -0.26503 | -0.27735 | -0.29025 | -0.30375 | -0.41756
FLUVIUS WEST | ARDOOIE | SP RYSELEINDE | 10.5 | 3314 | 60.2702 | 40.1801 | Afname | 0.12328 | 0.1888 | 0.066556 | 0.20872 | 0.071382 | 0.23103 | 0.25334 | 0.27565 | 0.29795 | 0.43181 | Investering gepland
FLUVIUS WEST | ARDOOIE | SP RYSELEINDE | 10.5 | 3314 | 60.2702 | 40.1801 | Injectie | 0.12328 | 0 | 0.066556 | 0 | 0.068407 | 0 | 0 | 0 | 0 | 0 | Investering gepland
FLUVIUS WEST | AVELGEM | SP AVELGEM CENTRAAL | 10.5 | 806 | 14.6583 | 9.7722 | Afname | 0.080781 | 0.41424 | 0.081561 | 0.42981 | 0.085878 | 0.49247 | 0.55513 | 0.61779 | 0.68045 | 1.0564 | Investering gepland
FLUVIUS WEST | AVELGEM | SP AVELGEM CENTRAAL | 10.5 | 806 | 14.6583 | 9.7722 | Injectie | 0.080781 | -0.23072 | 0.081561 | -0.2325 | 0.081764 | -0.23445 | -0.23642 | -0.2384 | -0.24041 | -0.2549 | Investering gepland
FLUVIUS WEST | AVELGEM | SP BAAN AVELGEM | 10.5 | 1334 | 24.2608 | 16.1739 | Afname | 0.081579 | 0.20066 | 0.083159 | 0.20342 | 0.085887 | 0.22916 | 0.25489 | 0.28063 | 0.30637 | 0.46078
FLUVIUS WEST | AVELGEM | SP BAAN AVELGEM | 10.5 | 1334 | 24.2608 | 16.1739 | Injectie | 0.081579 | -0.10096 | 0.083159 | -0.1057 | 0.086758 | -0.12124 | -0.13905 | -0.15948 | -0.18292 | -0.47757
FLUVIUS WEST | DE PANNE | SP PASTOOR DEQUIDT | 11.4 | 2041 | 40.3003 | 26.8669 | Afname | 0.12861 | 0.28613 | 0.10722 | 0.30548 | 0.11144 | 0.33999 | 0.3745 | 0.40901 | 0.44352 | 0.65059 | Groei wordt gemonitored
FLUVIUS WEST | DE PANNE | SP PASTOOR DEQUIDT | 11.4 | 2041 | 40.3003 | 26.8669 | Injectie | 0.12861 | -0.028317 | 0.10722 | -0.029766 | 0.10948 | -0.033467 | -0.037628 | -0.042306 | -0.047566 | -0.10804
FLUVIUS WEST | DE PANNE | SP STATIONSSTRAAT | 11.4 | 1306 | 25.7875 | 17.1916 | Afname | 0.053299 | 0.048777 | 0.016597 | 0.048836 | 0.016827 | 0.057846 | 0.066857 | 0.075868 | 0.084879 | 0.13894
FLUVIUS WEST | DE PANNE | SP STATIONSSTRAAT | 11.4 | 1306 | 25.7875 | 17.1916 | Injectie | 0.053299 | -0.044347 | 0.016597 | -0.049035 | 0.017479 | -0.053487 | -0.058343 | -0.063639 | -0.069416 | -0.12754
FLUVIUS WEST | DEERLIJK | SP DEERLIJK CENTRAAL | 10.5 | 1459 | 26.5342 | 17.6894 | Afname | 0.07977 | 0.20309 | 0.07954 | 0.2214 | 0.084361 | 0.23884 | 0.25629 | 0.27374 | 0.29118 | 0.39587
FLUVIUS WEST | DEERLIJK | SP DEERLIJK CENTRAAL | 10.5 | 1459 | 26.5342 | 17.6894 | Injectie | 0.07977 | 0 | 0.07954 | 0 | 0.082206 | 0 | 0 | 0 | 0 | 0
FLUVIUS WEST | DEERLIJK | SP GEESTSTRAAT | 10.5 | 1188 | 21.6056 | 14.4037 | Afname | 0.049797 | 0.18704 | 0.049593 | 0.19528 | 0.053307 | 0.2112 | 0.22712 | 0.24304 | 0.25897 | 0.35449
FLUVIUS WEST | DEERLIJK | SP GEESTSTRAAT | 10.5 | 1188 | 21.6056 | 14.4037 | Injectie | 0.049797 | 0 | 0.049593 | 0 | 0.050142 | 0 | 0 | 0 | 0 | 0
FLUVIUS WEST | DEERLIJK | SP KOEVOET | 10.5 | 2668 | 48.5217 | 32.3478 | Afname | 0.15072 | 0.25775 | 0.11144 | 0.28117 | 0.11932 | 0.30421 | 0.32724 | 0.35028 | 0.37332 | 0.51154 | Groei wordt gemonitored
FLUVIUS WEST | DEERLIJK | SP KOEVOET | 10.5 | 2668 | 48.5217 | 32.3478 | Injectie | 0.15072 | -0.2057 | 0.11144 | -0.21356 | 0.11166 | -0.244 | -0.27878 | -0.31851 | -0.36391 | -0.92487 | Groei wordt gemonitored
FLUVIUS WEST | DENTERGEM | SP OESELGEM CENTER | 10.5 | 800 | 14.5492 | 9.6995 | Afname | 0.0905 | 0.57155 | 0.0905 | 0.60992 | 0.094729 | 0.6315 | 0.65307 | 0.67465 | 0.69622 | 0.82568 | Groei wordt gemonitored
FLUVIUS WEST | DENTERGEM | SP OESELGEM CENTER | 10.5 | 800 | 14.5492 | 9.6995 | Injectie | 0.0905 | -0.013078 | 0.0905 | -0.014383 | 0.093365 | -0.015686 | -0.017107 | -0.018657 | -0.020347 | -0.037337
FLUVIUS WEST | DIKSMUIDE | SP DIAMANTSTR | 11.4 | 800 | 15.7963 | 10.5309 | Afname | 0.055457 | 0.42546 | 0.055457 | 0.45695 | 0.059027 | 0.47703 | 0.49712 | 0.51721 | 0.53729 | 0.65781 | Investering gepland
FLUVIUS WEST | DIKSMUIDE | SP DIAMANTSTR | 11.4 | 800 | 15.7963 | 10.5309 | Injectie | 0.055457 | 0 | 0.055457 | 0 | 0.055631 | 0 | 0 | 0 | 0 | 0 | Investering gepland
FLUVIUS WEST | DIKSMUIDE | SP KEIEM DORP | 11.4 | 630 | 12.4396 | 8.2931 | Afname | 0.0028395 | 0.86418 | 0.0028395 | 0.87971 | 0.0030421 | 0.89182 | 0.90392 | 0.91602 | 0.92813 | 1.0008 | In studie
FLUVIUS WEST | DIKSMUIDE | SP KEIEM DORP | 11.4 | 630 | 12.4396 | 8.2931 | Injectie | 0.0028395 | 0 | 0.0028395 | 0 | 0.0030426 | 0 | 0 | 0 | 0 | 0
FLUVIUS WEST | DIKSMUIDE | SP KEIZERSHOEK | 11.4 | 630 | 12.4396 | 8.2931 | Afname | 0.046087 | 0.53603 | 0.046087 | 0.55441 | 0.048467 | 0.59457 | 0.63473 | 0.67488 | 0.71504 | 0.95598 | Groei wordt gemonitored
FLUVIUS WEST | DIKSMUIDE | SP KEIZERSHOEK | 11.4 | 630 | 12.4396 | 8.2931 | Injectie | 0.046087 | 0 | 0.046087 | 0 | 0.048468 | 0 | 0 | 0 | 0 | 0
FLUVIUS WEST | GAVERE | SP BAAN GAVERE | 10.5 | 800 | 14.5492 | 9.6995 | Afname | 0.043826 | 0.25384 | 0.043826 | 0.2799 | 0.044879 | 0.29865 | 0.3174 | 0.33615 | 0.35489 | 0.46738
FLUVIUS WEST | GAVERE | SP BAAN GAVERE | 10.5 | 800 | 14.5492 | 9.6995 | Injectie | 0.043826 | 0 | 0.043826 | 0 | 0.045346 | 0 | 0 | 0 | 0 | 0
FLUVIUS WEST | GAVERE | SP BRANDWEERSTRAAT | 10.5 | 1459 | 26.5342 | 17.6894 | Afname | 0.10032 | 0.22713 | 0.10065 | 0.23528 | 0.10243 | 0.24923 | 0.26318 | 0.27712 | 0.29107 | 0.37476
FLUVIUS WEST | GAVERE | SP BRANDWEERSTRAAT | 10.5 | 1459 | 26.5342 | 17.6894 | Injectie | 0.10032 | 0 | 0.10065 | 0 | 0.1027 | 0 | 0 | 0 | 0 | 0
FLUVIUS WEST | HARELBEKE | SP KERKHOF | 10.5 | 1084 | 19.7142 | 13.1428 | Afname | 0.061492 | 0.18865 | 0.052984 | 0.20706 | 0.055734 | 0.21569 | 0.22432 | 0.23295 | 0.24158 | 0.29334 | Investering gepland
FLUVIUS WEST | HARELBEKE | SP KERKHOF | 10.5 | 1084 | 19.7142 | 13.1428 | Injectie | 0.061492 | 0 | 0.052984 | 0 | 0.053407 | 0 | 0 | 0 | 0 | 0 | Investering gepland
FLUVIUS WEST | HARELBEKE | SP LEIESTR | 10.5 | 804 | 14.622 | 9.748 | Afname | 0.10554 | 0.38237 | 0.10108 | 0.41453 | 0.10342 | 0.43045 | 0.44637 | 0.46229 | 0.47821 | 0.57373 | Groei wordt gemonitored
FLUVIUS WEST | HARELBEKE | SP LEIESTR | 10.5 | 804 | 14.622 | 9.748 | Injectie | 0.10554 | 0 | 0.10108 | 0 | 0.10143 | 0 | 0 | 0 | 0 | 0
FLUVIUS WEST | HARELBEKE | SP SC LANO | 10.5 | 1250 | 22.7332 | 15.1554 | Afname | 0.03716 | 0.35203 | 0.03716 | 0.36402 | 0.038317 | 0.36756 | 0.3711 | 0.37464 | 0.37818 | 0.39942
FLUVIUS WEST | HARELBEKE | SP SC LANO | 10.5 | 1250 | 22.7332 | 15.1554 | Injectie | 0.03716 | 0 | 0.03716 | 0 | 0.039588 | 0 | 0 | 0 | 0 | 0
FLUVIUS WEST | HEUVELLAND | SP GARDE DIEU NIEUW | 15.6 | 800 | 21.616 | 14.4107 | Afname | 0.025049 | 0.067564 | 0.025049 | 0.073413 | 0.02568 | 0.077105 | 0.080797 | 0.08449 | 0.088182 | 0.11033
FLUVIUS WEST | HEUVELLAND | SP GARDE DIEU NIEUW | 15.6 | 800 | 21.616 | 14.4107 | Injectie | 0.025049 | 0 | 0.025049 | 0 | 0.026584 | 0 | 0 | 0 | 0 | 0
FLUVIUS WEST | HEUVELLAND | SP WIJTSCHATE DORP | 15.6 | 630 | 17.0226 | 11.3484 | Afname | 0.062356 | 0.2304 | 0.062356 | 0.23445 | 0.062983 | 0.26797 | 0.30148 | 0.335 | 0.36851 | 0.5696 | Groei wordt gemonitored
FLUVIUS WEST | HEUVELLAND | SP WIJTSCHATE DORP | 15.6 | 630 | 17.0226 | 11.3484 | Injectie | 0.062356 | 0 | 0.062356 | 0 | 0.066834 | 0 | 0 | 0 | 0 | 0
FLUVIUS WEST | HOOGLEDE | SP DPG | 15.6 | 750 | 20.265 | 13.51 | Afname | 0.046399 | 0.31937 | 0.092798 | 0.34513 | 0.095777 | 0.37773 | 0.41033 | 0.44294 | 0.47554 | 0.67116 | Groei wordt gemonitored
FLUVIUS WEST | HOOGLEDE | SP DPG | 15.6 | 750 | 20.265 | 13.51 | Injectie | 0.046399 | 0 | 0.092798 | 0 | 0.096178 | 0 | 0 | 0 | 0 | 0
FLUVIUS WEST | HOOGLEDE | SP GITSBERG | 12.4 | 630 | 13.5308 | 9.0205 | Afname | 0.14433 | 0.22112 | 0.078653 | 0.24099 | 0.081217 | 0.25156 | 0.26212 | 0.27268 | 0.28324 | 0.34662 | Investering gepland
FLUVIUS WEST | HOOGLEDE | SP GITSBERG | 12.4 | 630 | 13.5308 | 9.0205 | Injectie | 0.14433 | -0.22891 | 0.078653 | -0.23106 | 0.083281 | -0.25855 | -0.2893 | -0.32371 | -0.36221 | -0.79546 | Investering gepland
FLUVIUS WEST | HOOGLEDE | SP GROTE NOORDSTR | 15.6 | 2168 | 58.5793 | 39.0529 | Afname | 0.11173 | 0.14914 | 0.083452 | 0.15492 | 0.086604 | 0.18313 | 0.21134 | 0.23955 | 0.26775 | 0.437
FLUVIUS WEST | HOOGLEDE | SP GROTE NOORDSTR | 15.6 | 2168 | 58.5793 | 39.0529 | Injectie | 0.11173 | 0 | 0.083452 | 0 | 0.089211 | 0 | 0 | 0 | 0 | 0
FLUVIUS WEST | HOUTHULST | SP ZANDDAMBEEK | 15.6 | 667 | 18.0223 | 12.0149 | Afname | 0.23749 | 0.72537 | 0.26498 | 0.73983 | 0.2837 | 0.79068 | 0.84154 | 0.89239 | 0.94324 | 1.2483 | In studie
FLUVIUS WEST | HOUTHULST | SP ZANDDAMBEEK | 15.6 | 667 | 18.0223 | 12.0149 | Injectie | 0.23749 | 0 | 0.26498 | 0 | 0.26892 | 0 | 0 | 0 | 0 | 0
FLUVIUS WEST | IEPER | SP CENTRAAL IEPER | 15.6 | 1388 | 37.5037 | 25.0025 | Afname | 0.1319 | 0.22243 | 0.11379 | 0.23035 | 0.122 | 0.24823 | 0.26611 | 0.28399 | 0.30187 | 0.40916
FLUVIUS WEST | IEPER | SP CENTRAAL IEPER | 15.6 | 1388 | 37.5037 | 25.0025 | Injectie | 0.1319 | -0.13902 | 0.11379 | -0.14764 | 0.12143 | -0.15456 | -0.16179 | -0.16937 | -0.1773 | -0.24424
FLUVIUS WEST | IEPER | SP FLVI | 15.6 | 1708 | 46.1501 | 30.7668 | Afname | 0.13716 | 0.23181 | 0.10432 | 0.24539 | 0.10508 | 0.26023 | 0.27507 | 0.28991 | 0.30475 | 0.3938
FLUVIUS WEST | IEPER | SP FLVI | 15.6 | 1708 | 46.1501 | 30.7668 | Injectie | 0.13716 | -0.086535 | 0.10432 | -0.09181 | 0.11089 | -0.10156 | -0.11234 | -0.12426 | -0.13745 | -0.27852
FLUVIUS WEST | IEPER | SP KLEINE POEZELSTRAA | 15.6 | 800 | 21.616 | 14.4107 | Afname | 0.084702 | 0.21122 | 0.084702 | 0.22235 | 0.087939 | 0.24011 | 0.25788 | 0.27564 | 0.2934 | 0.39998
FLUVIUS WEST | IEPER | SP KLEINE POEZELSTRAA | 15.6 | 800 | 21.616 | 14.4107 | Injectie | 0.084702 | -0.65156 | 0.084702 | -0.70708 | 0.086959 | -0.78285 | -0.86673 | -0.9596 | -1.0624 | -2.1664 | In studie
FLUVIUS WEST | IEPER | SP MAANSTRAAT | 15.6 | 639 | 17.2658 | 11.5105 | Afname | 0.070297 | 0.25537 | 0.10059 | 0.2791 | 0.10261 | 0.28922 | 0.29934 | 0.30946 | 0.31958 | 0.38029
FLUVIUS WEST | IEPER | SP MAANSTRAAT | 15.6 | 639 | 17.2658 | 11.5105 | Injectie | 0.070297 | -0.0065807 | 0.10059 | -0.0068463 | 0.10181 | -0.0070625 | -0.0072854 | -0.0075154 | -0.0077526 | -0.0096368
FLUVIUS WEST | IEPER | SP PICANOLSITE | 15.6 | 800 | 21.616 | 14.4107 | Afname | 0.12802 | 0.3382 | 0.12802 | 0.35512 | 0.13681 | 0.37053 | 0.38593 | 0.40134 | 0.41675 | 0.50921 | Groei wordt gemonitored
FLUVIUS WEST | IEPER | SP PICANOLSITE | 15.6 | 800 | 21.616 | 14.4107 | Injectie | 0.12802 | -0.094679 | 0.12802 | -0.102 | 0.13092 | -0.11152 | -0.12194 | -0.13333 | -0.14578 | -0.27234
FLUVIUS WEST | IEPER | SP ST JAN-DORP | 15.6 | 800 | 21.616 | 14.4107 | Afname | 0.099461 | 0.313 | 0.099461 | 0.33913 | 0.10139 | 0.35904 | 0.37895 | 0.39887 | 0.41878 | 0.53826 | Groei wordt gemonitored
FLUVIUS WEST | IEPER | SP ST JAN-DORP | 15.6 | 800 | 21.616 | 14.4107 | Injectie | 0.099461 | -0.11452 | 0.099461 | -0.12106 | 0.1065 | -0.12978 | -0.13912 | -0.14914 | -0.15988 | -0.2601
FLUVIUS WEST | INGELMUNSTER | SP INGELMUNSTER CENTR | 10.5 | 1250 | 22.7332 | 15.1554 | Afname | 0.11707 | 0.30716 | 0.11707 | 0.31544 | 0.12543 | 0.36151 | 0.40759 | 0.45366 | 0.49974 | 0.77618 | Investering gepland
FLUVIUS WEST | INGELMUNSTER | SP INGELMUNSTER CENTR | 10.5 | 1250 | 22.7332 | 15.1554 | Injectie | 0.11707 | -0.46348 | 0.11707 | -0.48817 | 0.11964 | -0.52433 | -0.56317 | -0.60488 | -0.64969 | -1.0714 | Groei wordt gemonitored
FLUVIUS WEST | IZEGEM | SP ETIZ | 10.5 | 800 | 14.5492 | 9.6995 | Afname | 0 | 0.99648 | 0 | 1.0078 | 0 | 1.0775 | 1.1473 | 1.217 | 1.2867 | 1.705 | In studie
FLUVIUS WEST | IZEGEM | SP ETIZ | 10.5 | 800 | 14.5492 | 9.6995 | Injectie | 0 | -0.7238 | 0 | -0.77619 | 0 | -0.86933 | -0.97365 | -1.0905 | -1.2214 | -2.7001 | In studie
FLUVIUS WEST | KLUISBERGEN | SP OUDE CENTRALE | 10.5 | 2536 | 46.121 | 30.7474 | Afname | 0.047174 | 0.029308 | 0.014347 | 0.031895 | 0.015366 | 0.036864 | 0.041834 | 0.046803 | 0.051773 | 0.08159
FLUVIUS WEST | KLUISBERGEN | SP OUDE CENTRALE | 10.5 | 2536 | 46.121 | 30.7474 | Injectie | 0.047174 | -0.0068007 | 0.014347 | -0.0068058 | 0.015275 | -0.0071521 | -0.007516 | -0.0078984 | -0.0083003 | -0.011748
FLUVIUS WEST | KOEKELARE | SP CENTRALE | 11.4 | 800 | 15.7963 | 10.5309 | Afname | 0.060859 | 0.24825 | 0.060859 | 0.25823 | 0.065072 | 0.32165 | 0.38506 | 0.44847 | 0.51188 | 0.89236 | Groei wordt gemonitored
FLUVIUS WEST | KOEKELARE | SP CENTRALE | 11.4 | 800 | 15.7963 | 10.5309 | Injectie | 0.060859 | 0 | 0.060859 | 0 | 0.065081 | 0 | 0 | 0 | 0 | 0
FLUVIUS WEST | KOKSIJDE | SP ANEMONENLAAN | 11.4 | 1334 | 26.3403 | 17.5602 | Afname | 0.12005 | 0.38666 | 0.15011 | 0.41616 | 0.1608 | 0.45635 | 0.49653 | 0.53671 | 0.57689 | 0.81799 | Groei wordt gemonitored
FLUVIUS WEST | KOKSIJDE | SP ANEMONENLAAN | 11.4 | 1334 | 26.3403 | 17.5602 | Injectie | 0.12005 | 0 | 0.15011 | 0 | 0.16011 | 0 | 0 | 0 | 0 | 0
FLUVIUS WEST | KOKSIJDE | SP DORP KOKSIJDE | 11.4 | 1612 | 31.8296 | 21.2197 | Afname | 0.10427 | 0.20932 | 0.088544 | 0.21673 | 0.089318 | 0.24973 | 0.28274 | 0.31575 | 0.34875 | 0.54679 | Investering gepland
FLUVIUS WEST | KOKSIJDE | SP DORP KOKSIJDE | 11.4 | 1612 | 31.8296 | 21.2197 | Injectie | 0.10427 | -0.040871 | 0.088544 | -0.041167 | 0.093545 | -0.044544 | -0.048197 | -0.05215 | -0.056428 | -0.09798 | Investering gepland
FLUVIUS WEST | KOKSIJDE | SP GANZESTRAAT | 11.4 | 2501 | 49.3832 | 32.9221 | Afname | 0.075476 | 0.13806 | 0.060952 | 0.14844 | 0.063872 | 0.1685 | 0.18855 | 0.2086 | 0.22866 | 0.34899
FLUVIUS WEST | KOKSIJDE | SP GANZESTRAAT | 11.4 | 2501 | 49.3832 | 32.9221 | Injectie | 0.075476 | -0.064094 | 0.060952 | -0.064793 | 0.062668 | -0.068511 | -0.072442 | -0.076599 | -0.080994 | -0.11969
FLUVIUS WEST | KOKSIJDE | SP WATERTOREN OOSTD | 11.4 | 1917 | 37.8519 | 25.2346 | Afname | 0.10999 | 0.16493 | 0.099978 | 0.17969 | 0.10287 | 0.20042 | 0.22114 | 0.24186 | 0.26259 | 0.38693
FLUVIUS WEST | KOKSIJDE | SP WATERTOREN OOSTD | 11.4 | 1917 | 37.8519 | 25.2346 | Injectie | 0.10999 | -0.0014026 | 0.099978 | -0.0014652 | 0.10231 | -0.0015424 | -0.0016237 | -0.0017092 | -0.0017993 | -0.0025775
FLUVIUS WEST | KORTEMARK | SP HOGESTRAAT | 11.4 | 800 | 15.7963 | 10.5309 | Afname | 0.07743 | 0.41331 | 0.15486 | 0.44115 | 0.15531 | 0.4889 | 0.53666 | 0.58441 | 0.63217 | 0.9187 | Groei wordt gemonitored
FLUVIUS WEST | KORTEMARK | SP HOGESTRAAT | 11.4 | 800 | 15.7963 | 10.5309 | Injectie | 0.07743 | 0 | 0.15486 | 0 | 0.15667 | 0 | 0 | 0 | 0 | 0
FLUVIUS WEST | KORTEMARK | SP VLIEGEND PAARD | 15.6 | 1646 | 44.4749 | 29.6499 | Afname | 0.05469 | 0.19637 | 0.10938 | 0.21353 | 0.11129 | 0.23639 | 0.25925 | 0.28211 | 0.30496 | 0.44211 | Investering gepland
FLUVIUS WEST | KORTEMARK | SP VLIEGEND PAARD | 15.6 | 1646 | 44.4749 | 29.6499 | Injectie | 0.05469 | 0 | 0.10938 | 0 | 0.1172 | 0 | 0 | 0 | 0 | 0 | Investering gepland
FLUVIUS WEST | KORTRIJK | SP BELFORT | 10.5 | 2223 | 40.4287 | 26.9524 | Afname | 0.07699 | 0.15517 | 0.063981 | 0.17122 | 0.067549 | 0.17862 | 0.18601 | 0.19341 | 0.2008 | 0.24517
FLUVIUS WEST | KORTRIJK | SP BELFORT | 10.5 | 2223 | 40.4287 | 26.9524 | Injectie | 0.07699 | 0 | 0.063981 | 0 | 0.064298 | 0 | 0 | 0 | 0 | 0
FLUVIUS WEST | KORTRIJK | SP EVOLIS | 10.5 | 1188 | 21.6056 | 14.4037 | Afname | 0.11652 | 0.23371 | 0.14304 | 0.25227 | 0.15397 | 0.27068 | 0.28909 | 0.3075 | 0.32591 | 0.43637
FLUVIUS WEST | KORTRIJK | SP EVOLIS | 10.5 | 1188 | 21.6056 | 14.4037 | Injectie | 0.11652 | -0.3938 | 0.14304 | -0.43048 | 0.14877 | -0.49272 | -0.56395 | -0.64548 | -0.7388 | -1.9012 | Groei wordt gemonitored
FLUVIUS WEST | KORTRIJK | SP HEULE CENTER | 10.5 | 1250 | 22.7332 | 15.1554 | Afname | 0.043112 | 0.18809 | 0.043112 | 0.19186 | 0.04544 | 0.20444 | 0.21701 | 0.22958 | 0.24216 | 0.3176 | Investering gepland
FLUVIUS WEST | KORTRIJK | SP HEULE CENTER | 10.5 | 1250 | 22.7332 | 15.1554 | Injectie | 0.043112 | 0 | 0.043112 | 0 | 0.043281 | 0 | 0 | 0 | 0 | 0 | Investering gepland
FLUVIUS WEST | KORTRIJK | SP HOOG KORTRIJK | 10.5 | 1772 | 32.2265 | 21.4844 | Afname | 0.20547 | 0.46103 | 0.20095 | 0.46186 | 0.20638 | 0.48434 | 0.50682 | 0.52931 | 0.55179 | 0.6867 | Groei wordt gemonitored
FLUVIUS WEST | KORTRIJK | SP HOOG KORTRIJK | 10.5 | 1772 | 32.2265 | 21.4844 | Injectie | 0.20547 | -0.060829 | 0.20095 | -0.064363 | 0.20629 | -0.072622 | -0.081942 | -0.092457 | -0.10432 | -0.24289
FLUVIUS WEST | KORTRIJK | SP KONGOWEG | 10.5 | 792 | 14.4037 | 9.6025 | Afname | 0.16373 | 0.36851 | 0.15747 | 0.38318 | 0.16644 | 0.40693 | 0.43068 | 0.45443 | 0.47818 | 0.62067 | Groei wordt gemonitored
FLUVIUS WEST | KORTRIJK | SP KONGOWEG | 10.5 | 792 | 14.4037 | 9.6025 | Injectie | 0.16373 | 0 | 0.15747 | 0 | 0.16402 | 0 | 0 | 0 | 0 | 0
FLUVIUS WEST | KORTRIJK | SP RECOLLETTENSTRAAT | 10.5 | 959 | 17.4409 | 11.6273 | Afname | 0.088685 | 0.19074 | 0.077371 | 0.19988 | 0.083082 | 0.21111 | 0.22234 | 0.23358 | 0.24481 | 0.3122
FLUVIUS WEST | KORTRIJK | SP RECOLLETTENSTRAAT | 10.5 | 959 | 17.4409 | 11.6273 | Injectie | 0.088685 | 0 | 0.077371 | 0 | 0.078866 | 0 | 0 | 0 | 0 | 0
FLUVIUS WEST | KORTRIJK | SP VISSERSKAAI | 10.5 | 1855 | 33.736 | 22.4907 | Afname | 0.14703 | 0.28961 | 0.13407 | 0.29452 | 0.14208 | 0.30925 | 0.32398 | 0.33871 | 0.35344 | 0.44181
FLUVIUS WEST | KORTRIJK | SP VISSERSKAAI | 10.5 | 1855 | 33.736 | 22.4907 | Injectie | 0.14703 | -0.022378 | 0.13407 | -0.023951 | 0.13601 | -0.024894 | -0.025874 | -0.026893 | -0.027952 | -0.036629
FLUVIUS WEST | KORTRIJK | SP WATERMOLEN | 10.5 | 800 | 14.5492 | 9.6995 | Afname | 0.19356 | 0.43568 | 0.19356 | 0.47488 | 0.20571 | 0.49816 | 0.52145 | 0.54473 | 0.56802 | 0.70774 | Groei wordt gemonitored
FLUVIUS WEST | KORTRIJK | SP WATERMOLEN | 10.5 | 800 | 14.5492 | 9.6995 | Injectie | 0.19356 | 0 | 0.19356 | 0 | 0.19698 | 0 | 0 | 0 | 0 | 0
FLUVIUS WEST | KORTRIJK | SP WIJNGAARDSTRAAT | 10.5 | 667 | 12.1304 | 8.0869 | Afname | 0.059814 | 0.13357 | 0.049627 | 0.14473 | 0.050506 | 0.14618 | 0.14764 | 0.14909 | 0.15054 | 0.15927
FLUVIUS WEST | KORTRIJK | SP WIJNGAARDSTRAAT | 10.5 | 667 | 12.1304 | 8.0869 | Injectie | 0.059814 | 0 | 0.049627 | 0 | 0.05288 | 0 | 0 | 0 | 0 | 0
FLUVIUS WEST | KORTRIJK | SP WIT KASTEEL | 10.5 | 785 | 14.2764 | 9.5176 | Afname | 0.1175 | 0.38747 | 0.115 | 0.42745 | 0.11909 | 0.44426 | 0.46107 | 0.47787 | 0.49468 | 0.59553 | Investering gepland
FLUVIUS WEST | KORTRIJK | SP WIT KASTEEL | 10.5 | 785 | 14.2764 | 9.5176 | Injectie | 0.1175 | -0.066541 | 0.115 | -0.071736 | 0.12248 | -0.076539 | -0.081663 | -0.08713 | -0.092963 | -0.14632 | Investering gepland
FLUVIUS WEST | KORTRIJK | SP ZUID BEDIENINGSWEG | 10.5 | 1334 | 24.2608 | 16.1739 | Afname | 0.041189 | 0.18324 | 0.022378 | 0.18768 | 0.022522 | 0.19202 | 0.19637 | 0.20072 | 0.20507 | 0.23115
FLUVIUS WEST | KORTRIJK | SP ZUID BEDIENINGSWEG | 10.5 | 1334 | 24.2608 | 16.1739 | Injectie | 0.041189 | -0.10056 | 0.022378 | -0.1088 | 0.024035 | -0.11928 | -0.13077 | -0.14337 | -0.15719 | -0.29927
FLUVIUS WEST | KRUISEM | SP HERLEGEM | 10.5 | 2959 | 53.814 | 35.876 | Afname | 0.14769 | 0.23717 | 0.10539 | 0.25492 | 0.10827 | 0.27068 | 0.28643 | 0.30218 | 0.31794 | 0.41246
FLUVIUS WEST | KRUISEM | SP HERLEGEM | 10.5 | 2959 | 53.814 | 35.876 | Injectie | 0.14769 | -0.13353 | 0.10539 | -0.1464 | 0.11024 | -0.15794 | -0.17039 | -0.18382 | -0.19831 | -0.33729
FLUVIUS WEST | KRUISEM | SP ZINGEM CENTER | 10.5 | 630 | 11.4575 | 7.6383 | Afname | 0.10128 | 0.20367 | 0.10128 | 0.22132 | 0.10231 | 0.23727 | 0.25321 | 0.26916 | 0.28511 | 0.3808
FLUVIUS WEST | KRUISEM | SP ZINGEM CENTER | 10.5 | 630 | 11.4575 | 7.6383 | Injectie | 0.10128 | 0 | 0.10128 | 0 | 0.10166 | 0 | 0 | 0 | 0 | 0
FLUVIUS WEST | KUURNE | SP KUURNE CENTER | 10.5 | 500 | 9.0933 | 6.0622 | Afname | 0.20343 | 0.6537 | 0.20686 | 0.65665 | 0.21658 | 0.69515 | 0.73365 | 0.77215 | 0.81065 | 1.0416 | In studie
FLUVIUS WEST | KUURNE | SP KUURNE CENTER | 10.5 | 500 | 9.0933 | 6.0622 | Injectie | 0.20343 | -0.24102 | 0.20686 | -0.25562 | 0.21417 | -0.28657 | -0.32127 | -0.36017 | -0.40378 | -0.89868 | Groei wordt gemonitored
FLUVIUS WEST | KUURNE | SP VIJVERHOEK | 10.5 | 800 | 14.5492 | 9.6995 | Afname | 0.13315 | 0.45414 | 0.13315 | 0.45893 | 0.14181 | 0.47953 | 0.50013 | 0.52073 | 0.54132 | 0.66492 | Groei wordt gemonitored
FLUVIUS WEST | KUURNE | SP VIJVERHOEK | 10.5 | 800 | 14.5492 | 9.6995 | Injectie | 0.13315 | -0.31309 | 0.13315 | -0.34264 | 0.13327 | -0.37171 | -0.40326 | -0.43747 | -0.47459 | -0.8393 | Groei wordt gemonitored
FLUVIUS WEST | LANGEMARK-POELKAPELLE | SP STATIE LANGEMARK | 15.6 | 800 | 21.616 | 14.4107 | Afname | 0.027027 | 0.12206 | 0.027027 | 0.13056 | 0.027098 | 0.13919 | 0.14782 | 0.15644 | 0.16507 | 0.21683 | Investering gepland
FLUVIUS WEST | LANGEMARK-POELKAPELLE | SP STATIE LANGEMARK | 15.6 | 800 | 21.616 | 14.4107 | Injectie | 0.027027 | -0.37254 | 0.027027 | -0.37272 | 0.028603 | -0.41021 | -0.45147 | -0.49689 | -0.54687 | -1.0697 | Groei wordt gemonitored
FLUVIUS WEST | LENDELEDE | SP STATIESTR | 10.5 | 800 | 14.5492 | 9.6995 | Afname | 0.032223 | 0.33759 | 0.032223 | 0.36609 | 0.03325 | 0.39367 | 0.42125 | 0.44883 | 0.47641 | 0.64189 | Groei wordt gemonitored
FLUVIUS WEST | LENDELEDE | SP STATIESTR | 10.5 | 800 | 14.5492 | 9.6995 | Injectie | 0.032223 | -0.15121 | 0.032223 | -0.15455 | 0.03273 | -0.16284 | -0.17158 | -0.18078 | -0.19048 | -0.27464
FLUVIUS WEST | LO-RENINGE | SP GAPAARD | 15.6 | 1600 | 43.232 | 28.8213 | Afname | 0 | 0.065686 | 0 | 0.072646 | 0 | 0.075955 | 0.079263 | 0.082572 | 0.08588 | 0.10573
FLUVIUS WEST | LO-RENINGE | SP GAPAARD | 15.6 | 1600 | 43.232 | 28.8213 | Injectie | 0 | -0.053942 | 0 | -0.054519 | 0 | -0.060771 | -0.067739 | -0.075507 | -0.084165 | -0.17995
FLUVIUS WEST | LO-RENINGE | SP RENINGESTRAAT | 15.6 | 800 | 21.616 | 14.4107 | Afname | 0.083241 | 0.32861 | 0.11648 | 0.33926 | 0.11755 | 0.36678 | 0.3943 | 0.42182 | 0.44934 | 0.61445 | Groei wordt gemonitored
FLUVIUS WEST | LO-RENINGE | SP RENINGESTRAAT | 15.6 | 800 | 21.616 | 14.4107 | Injectie | 0.083241 | -0.21277 | 0.11648 | -0.23538 | 0.12309 | -0.24328 | -0.25144 | -0.25987 | -0.26858 | -0.33835
FLUVIUS WEST | MENEN | SP CENTRAAL LAUWE | 15.6 | 1063 | 28.7223 | 19.1482 | Afname | 0.061145 | 0.13611 | 0.062291 | 0.15015 | 0.064235 | 0.15888 | 0.16762 | 0.17635 | 0.18508 | 0.23748
FLUVIUS WEST | MENEN | SP CENTRAAL LAUWE | 15.6 | 1063 | 28.7223 | 19.1482 | Injectie | 0.061145 | -0.08828 | 0.062291 | -0.091828 | 0.06398 | -0.10208 | -0.11348 | -0.12616 | -0.14024 | -0.29425
FLUVIUS WEST | MENEN | SP CENTRAAL MENEN | 15.6 | 972 | 26.2634 | 17.509 | Afname | 0.14771 | 0.2166 | 0.11541 | 0.23634 | 0.12212 | 0.25774 | 0.27915 | 0.30056 | 0.32196 | 0.4504
FLUVIUS WEST | MENEN | SP CENTRAAL MENEN | 15.6 | 972 | 26.2634 | 17.509 | Injectie | 0.14771 | -0.19855 | 0.11541 | -0.21608 | 0.1197 | -0.22195 | -0.22799 | -0.23418 | -0.24054 | -0.29021
FLUVIUS WEST | MENEN | SP DOUANE | 10.5 | 1334 | 24.2608 | 16.1739 | Afname | 0.10366 | 0.21062 | 0.10732 | 0.2172 | 0.11175 | 0.24916 | 0.28111 | 0.31307 | 0.34502 | 0.53675 | Groei wordt gemonitored
FLUVIUS WEST | MENEN | SP DOUANE | 10.5 | 1334 | 24.2608 | 16.1739 | Injectie | 0.10366 | 0 | 0.10732 | 0 | 0.11067 | 0 | 0 | 0 | 0 | 0
FLUVIUS WEST | MENEN | SP HOGEWEG | 15.6 | 617 | 16.6713 | 11.1142 | Afname | 0.12563 | 0.26629 | 0.10126 | 0.27835 | 0.10476 | 0.29627 | 0.31419 | 0.33211 | 0.35003 | 0.45755 | Investering gepland
FLUVIUS WEST | MENEN | SP HOGEWEG | 15.6 | 617 | 16.6713 | 11.1142 | Injectie | 0.12563 | -0.19258 | 0.10126 | -0.21236 | 0.10879 | -0.22993 | -0.24896 | -0.26957 | -0.29188 | -0.50926 | Investering gepland
FLUVIUS WEST | MENEN | SP INDUSTRIEZONE MEN | 15.6 | 800 | 21.616 | 14.4107 | Afname | 0.20639 | 0.52771 | 0.20639 | 0.53691 | 0.21644 | 0.56955 | 0.6022 | 0.63484 | 0.66748 | 0.86334 | Groei wordt gemonitored
FLUVIUS WEST | MENEN | SP INDUSTRIEZONE MEN | 15.6 | 800 | 21.616 | 14.4107 | Injectie | 0.20639 | -0.56627 | 0.20639 | -0.57906 | 0.21986 | -0.643 | -0.714 | -0.79284 | -0.88039 | -1.8327 | Groei wordt gemonitored
FLUVIUS WEST | MENEN | SP KEIZER KAREL III | 15.6 | 800 | 21.616 | 14.4107 | Afname | 0.12565 | 0.17541 | 0.071307 | 0.18331 | 0.075935 | 0.19701 | 0.21071 | 0.2244 | 0.2381 | 0.32027
FLUVIUS WEST | MENEN | SP KEIZER KAREL III | 15.6 | 800 | 21.616 | 14.4107 | Injectie | 0.12565 | -0.13514 | 0.071307 | -0.14852 | 0.073299 | -0.16193 | -0.17654 | -0.19248 | -0.20985 | -0.38426
FLUVIUS WEST | MENEN | SP KLINIEK | 15.6 | 540 | 14.5908 | 9.7272 | Afname | 0.15183 | 0.35311 | 0.14366 | 0.35447 | 0.15325 | 0.39212 | 0.42978 | 0.46743 | 0.50508 | 0.73101 | Groei wordt gemonitored
FLUVIUS WEST | MENEN | SP KLINIEK | 15.6 | 540 | 14.5908 | 9.7272 | Injectie | 0.15183 | -0.17782 | 0.14366 | -0.17957 | 0.14788 | -0.1868 | -0.19432 | -0.20214 | -0.21028 | -0.2772
FLUVIUS WEST | MENEN | SP OMVORMSTATION | 15.6 | 2577 | 69.6305 | 46.4203 | Afname | 0.05757 | 0.15346 | 0.04514 | 0.16924 | 0.048218 | 0.17603 | 0.18282 | 0.18961 | 0.1964 | 0.23714
FLUVIUS WEST | MENEN | SP OMVORMSTATION | 15.6 | 2577 | 69.6305 | 46.4203 | Injectie | 0.05757 | -0.005485 | 0.04514 | -0.0055216 | 0.045589 | -0.0063389 | -0.0072772 | -0.0083543 | -0.0095909 | -0.025206
FLUVIUS WEST | MIDDELKERKE | SP CENTRUM | 11.4 | 2013 | 39.7474 | 26.4983 | Afname | 0.080758 | 0.084638 | 0.011515 | 0.0873 | 0.012301 | 0.095461 | 0.10362 | 0.11178 | 0.11995 | 0.16892
FLUVIUS WEST | MIDDELKERKE | SP CENTRUM | 11.4 | 2013 | 39.7474 | 26.4983 | Injectie | 0.080758 | 0 | 0.011515 | 0 | 0.012157 | 0 | 0 | 0 | 0 | 0
FLUVIUS WEST | MIDDELKERKE | SP GEMEENTEHUIS | 11.4 | 630 | 12.4396 | 8.2931 | Afname | 0.025922 | 0.27266 | 0.051844 | 0.29691 | 0.052547 | 0.34654 | 0.39616 | 0.44579 | 0.49542 | 0.79319 | Investering gepland
FLUVIUS WEST | MIDDELKERKE | SP GEMEENTEHUIS | 11.4 | 630 | 12.4396 | 8.2931 | Injectie | 0.025922 | -0.0023681 | 0.051844 | -0.0025709 | 0.053595 | -0.0029128 | -0.0033002 | -0.0037392 | -0.0042365 | -0.010154 | Investering gepland
FLUVIUS WEST | MIDDELKERKE | SP KONINGINNELN | 11.4 | 630 | 12.4396 | 8.2931 | Afname | 0.031596 | 0.27085 | 0.031596 | 0.28427 | 0.033164 | 0.31097 | 0.33766 | 0.36436 | 0.39105 | 0.55122 | Groei wordt gemonitored
FLUVIUS WEST | MIDDELKERKE | SP KONINGINNELN | 11.4 | 630 | 12.4396 | 8.2931 | Injectie | 0.031596 | 0 | 0.031596 | 0 | 0.033703 | 0 | 0 | 0 | 0 | 0
FLUVIUS WEST | MOORSLEDE | SP MOORSLEDE CENTER | 15.6 | 800 | 21.616 | 14.4107 | Afname | 0.077308 | 0.27637 | 0.077308 | 0.29228 | 0.081443 | 0.3117 | 0.33113 | 0.35055 | 0.36997 | 0.48649
FLUVIUS WEST | MOORSLEDE | SP MOORSLEDE CENTER | 15.6 | 800 | 21.616 | 14.4107 | Injectie | 0.077308 | -0.19274 | 0.077308 | -0.19651 | 0.081598 | -0.22598 | -0.25987 | -0.29884 | -0.34366 | -0.91391 | Groei wordt gemonitored
FLUVIUS WEST | NIEUWPOORT | SP ASTRIDLAAN | 11.4 | 1042 | 20.5747 | 13.7165 | Afname | 0.20998 | 0.39045 | 0.19996 | 0.42519 | 0.19999 | 0.4486 | 0.47201 | 0.49542 | 0.51884 | 0.65931 | Investering gepland
FLUVIUS WEST | NIEUWPOORT | SP ASTRIDLAAN | 11.4 | 1042 | 20.5747 | 13.7165 | Injectie | 0.20998 | 0 | 0.19996 | 0 | 0.21214 | 0 | 0 | 0 | 0 | 0 | Investering gepland
FLUVIUS WEST | NIEUWPOORT | SP LOUISLAAN NIEUW | 11.4 | 500 | 9.8727 | 6.5818 | Afname | 0.085499 | 0.57802 | 0.131 | 0.60012 | 0.13571 | 0.6146 | 0.62909 | 0.64358 | 0.65806 | 0.74498 | Investering gepland
FLUVIUS WEST | NIEUWPOORT | SP LOUISLAAN NIEUW | 11.4 | 500 | 9.8727 | 6.5818 | Injectie | 0.085499 | 0 | 0.131 | 0 | 0.14037 | 0 | 0 | 0 | 0 | 0 | Investering gepland
FLUVIUS WEST | OOSTROZEBEKE | SP ETTINGEN | 10.5 | 667 | 12.1304 | 8.0869 | Afname | 0.12666 | 0.38541 | 0.16333 | 0.42528 | 0.17265 | 0.4871 | 0.54892 | 0.61075 | 0.67257 | 1.0435 | In studie
FLUVIUS WEST | OOSTROZEBEKE | SP ETTINGEN | 10.5 | 667 | 12.1304 | 8.0869 | Injectie | 0.12666 | -0.21506 | 0.16333 | -0.23378 | 0.17588 | -0.2608 | -0.29094 | -0.32457 | -0.36208 | -0.77861 | Groei wordt gemonitored
FLUVIUS WEST | OOSTROZEBEKE | SP GOUDEN APPEL | 10.5 | 792 | 14.4037 | 9.6025 | Afname | 0.06097 | 0.1435 | 0.061941 | 0.15396 | 0.065079 | 0.19014 | 0.22632 | 0.2625 | 0.29868 | 0.51577 | Groei wordt gemonitored
FLUVIUS WEST | OOSTROZEBEKE | SP GOUDEN APPEL | 10.5 | 792 | 14.4037 | 9.6025 | Injectie | 0.06097 | -0.10961 | 0.061941 | -0.11048 | 0.063699 | -0.12326 | -0.13753 | -0.15344 | -0.1712 | -0.3685
FLUVIUS WEST | OUDENAARDE | SP BRUWAAN | 10.5 | 1730 | 31.4627 | 20.9751 | Afname | 0.087556 | 0.23306 | 0.095111 | 0.23804 | 0.10003 | 0.25453 | 0.27102 | 0.28751 | 0.30401 | 0.40295
FLUVIUS WEST | OUDENAARDE | SP BRUWAAN | 10.5 | 1730 | 31.4627 | 20.9751 | Injectie | 0.087556 | 0 | 0.095111 | 0 | 0.097134 | 0 | 0 | 0 | 0 | 0
FLUVIUS WEST | OUDENAARDE | SP EINE CENTRAAL | 10.5 | 1459 | 26.5342 | 17.6894 | Afname | 0.12336 | 0.28744 | 0.12673 | 0.28998 | 0.13306 | 0.31615 | 0.34232 | 0.36848 | 0.39465 | 0.55167 | Groei wordt gemonitored
FLUVIUS WEST | OUDENAARDE | SP EINE CENTRAAL | 10.5 | 1459 | 26.5342 | 17.6894 | Injectie | 0.12336 | -0.20388 | 0.12673 | -0.21063 | 0.12962 | -0.23738 | -0.26752 | -0.30149 | -0.33977 | -0.78448 | Groei wordt gemonitored
FLUVIUS WEST | OUDENAARDE | SP LEUPEGEM CENTRAAL | 10.5 | 500 | 9.0933 | 6.0622 | Afname | 0.17831 | 0.91502 | 0.26662 | 0.93873 | 0.27793 | 1.0198 | 1.1008 | 1.1819 | 1.263 | 1.7493 | Investering gepland
FLUVIUS WEST | OUDENAARDE | SP LEUPEGEM CENTRAAL | 10.5 | 500 | 9.0933 | 6.0622 | Injectie | 0.17831 | 0 | 0.26662 | 0 | 0.28647 | 0 | 0 | 0 | 0 | 0 | Investering gepland
FLUVIUS WEST | OUDENAARDE | SP TACAMBARO | 10.5 | 667 | 12.1304 | 8.0869 | Afname | 0.19311 | 0.57489 | 0.29622 | 0.63036 | 0.31308 | 0.66575 | 0.70113 | 0.73652 | 0.77191 | 0.98422 | Groei wordt gemonitored
FLUVIUS WEST | OUDENAARDE | SP TACAMBARO | 10.5 | 667 | 12.1304 | 8.0869 | Injectie | 0.19311 | 0 | 0.29622 | 0 | 0.30109 | 0 | 0 | 0 | 0 | 0
FLUVIUS WEST | OUDENAARDE | SP VARENTSTRAAT | 10.5 | 806 | 14.6583 | 9.7722 | Afname | 0.07669 | 0.20819 | 0.07338 | 0.20873 | 0.075176 | 0.21827 | 0.2278 | 0.23733 | 0.24686 | 0.30406
FLUVIUS WEST | OUDENAARDE | SP VARENTSTRAAT | 10.5 | 806 | 14.6583 | 9.7722 | Injectie | 0.07669 | 0 | 0.07338 | 0 | 0.074182 | 0 | 0 | 0 | 0 | 0
FLUVIUS WEST | OUDENBURG | SP HOOGWEGEL | 11.4 | 800 | 15.7963 | 10.5309 | Afname | 0.063781 | 0.29362 | 0.063781 | 0.29664 | 0.068413 | 0.34974 | 0.40284 | 0.45595 | 0.50905 | 0.82766 | Investering gepland
FLUVIUS WEST | OUDENBURG | SP HOOGWEGEL | 11.4 | 800 | 15.7963 | 10.5309 | Injectie | 0.063781 | 0 | 0.063781 | 0 | 0.06587 | 0 | 0 | 0 | 0 | 0 | Investering gepland
FLUVIUS WEST | PITTEM | SP HURSELHOEK | 10.5 | 1730 | 31.4627 | 20.9751 | Afname | 0.083985 | 0.2034 | 0.10797 | 0.2132 | 0.10869 | 0.23538 | 0.25756 | 0.27974 | 0.30192 | 0.43499 | Investering gepland
FLUVIUS WEST | PITTEM | SP HURSELHOEK | 10.5 | 1730 | 31.4627 | 20.9751 | Injectie | 0.083985 | 0 | 0.10797 | 0 | 0.1109 | 0 | 0 | 0 | 0 | 0
FLUVIUS WEST | POPERINGE | SP CENTRAAL POPERINGE | 15.6 | 1834 | 49.5547 | 33.0364 | Afname | 0.11907 | 0.27827 | 0.12814 | 0.28477 | 0.13763 | 0.33125 | 0.37772 | 0.4242 | 0.47067 | 0.74952 | Groei wordt gemonitored
FLUVIUS WEST | POPERINGE | SP CENTRAAL POPERINGE | 15.6 | 1834 | 49.5547 | 33.0364 | Injectie | 0.11907 | -0.34909 | 0.12814 | -0.36385 | 0.13248 | -0.41208 | -0.46669 | -0.52855 | -0.59861 | -1.4306 | Groei wordt gemonitored
FLUVIUS WEST | POPERINGE | SP HET HOGE | 15.6 | 1681 | 45.4206 | 30.2804 | Afname | 0.12736 | 0.20232 | 0.12471 | 0.22251 | 0.12991 | 0.25598 | 0.28945 | 0.32292 | 0.35638 | 0.55719 | Groei wordt gemonitored
FLUVIUS WEST | POPERINGE | SP HET HOGE | 15.6 | 1681 | 45.4206 | 30.2804 | Injectie | 0.12736 | -0.13803 | 0.12471 | -0.14318 | 0.12555 | -0.16184 | -0.18292 | -0.20675 | -0.23369 | -0.55072 | Groei wordt gemonitored
FLUVIUS WEST | ROESELARE | SP DEN AAP | 15.6 | 1306 | 35.2881 | 23.5254 | Afname | 0.084613 | 0.20628 | 0.079225 | 0.2179 | 0.079823 | 0.23558 | 0.25326 | 0.27094 | 0.28862 | 0.39469
FLUVIUS WEST | ROESELARE | SP DEN AAP | 15.6 | 1306 | 35.2881 | 23.5254 | Injectie | 0.084613 | -0.18309 | 0.079225 | -0.18517 | 0.079992 | -0.21099 | -0.24042 | -0.27395 | -0.31216 | -0.77852 | Groei wordt gemonitored
FLUVIUS WEST | ROESELARE | SP DONATUSSTRAAT | 15.6 | 800 | 21.616 | 14.4107 | Afname | 0.099105 | 0.43544 | 0.099105 | 0.47258 | 0.10154 | 0.50848 | 0.54438 | 0.58027 | 0.61617 | 0.83156 | Groei wordt gemonitored
FLUVIUS WEST | ROESELARE | SP DONATUSSTRAAT | 15.6 | 800 | 21.616 | 14.4107 | Injectie | 0.099105 | -0.2582 | 0.099105 | -0.27867 | 0.10076 | -0.28578 | -0.29307 | -0.30054 | -0.30821 | -0.36765
FLUVIUS WEST | ROESELARE | SP HAVEN | 15.6 | 2014 | 54.4183 | 36.2788 | Afname | 0.068978 | 0.22071 | 0.047956 | 0.22816 | 0.049148 | 0.24283 | 0.2575 | 0.27217 | 0.28684 | 0.37486
FLUVIUS WEST | ROESELARE | SP HAVEN | 15.6 | 2014 | 54.4183 | 36.2788 | Injectie | 0.068978 | -0.15702 | 0.047956 | -0.16886 | 0.050203 | -0.19408 | -0.22307 | -0.25639 | -0.29469 | -0.78092 | Groei wordt gemonitored
FLUVIUS WEST | ROESELARE | SP HEILIG HART | 15.6 | 1834 | 49.5547 | 33.0364 | Afname | 0.10894 | 0.17338 | 0.097877 | 0.18981 | 0.1032 | 0.2023 | 0.21479 | 0.22728 | 0.23977 | 0.3147
FLUVIUS WEST | ROESELARE | SP HEILIG HART | 15.6 | 1834 | 49.5547 | 33.0364 | Injectie | 0.10894 | -0.02506 | 0.097877 | -0.026006 | 0.10178 | -0.027297 | -0.028651 | -0.030073 | -0.031565 | -0.044303
FLUVIUS WEST | ROESELARE | SP IJZERWEGSTRAAT | 15.6 | 1334 | 36.0447 | 24.0298 | Afname | 0.1365 | 0.38576 | 0.163 | 0.39856 | 0.17528 | 0.42023 | 0.4419 | 0.46357 | 0.48524 | 0.61526 | Groei wordt gemonitored
FLUVIUS WEST | ROESELARE | SP IJZERWEGSTRAAT | 15.6 | 1334 | 36.0447 | 24.0298 | Injectie | 0.1365 | -0.27851 | 0.163 | -0.29988 | 0.16829 | -0.31757 | -0.33631 | -0.35615 | -0.37717 | -0.5634 | Groei wordt gemonitored
FLUVIUS WEST | ROESELARE | SP KLEINE BASSIN | 15.6 | 694 | 18.7519 | 12.5012 | Afname | 0.10687 | 0.27902 | 0.10374 | 0.29348 | 0.1038 | 0.30774 | 0.322 | 0.33626 | 0.35052 | 0.43606
FLUVIUS WEST | ROESELARE | SP KLEINE BASSIN | 15.6 | 694 | 18.7519 | 12.5012 | Injectie | 0.10687 | 0 | 0.10374 | 0 | 0.10584 | 0 | 0 | 0 | 0 | 0
FLUVIUS WEST | ROESELARE | SP KOORNSTRAAT | 15.6 | 778 | 21.0216 | 14.0144 | Afname | 0.079266 | 0.1166 | 0.078533 | 0.12041 | 0.08209 | 0.14563 | 0.17085 | 0.19607 | 0.22129 | 0.37262
FLUVIUS WEST | ROESELARE | SP KOORNSTRAAT | 15.6 | 778 | 21.0216 | 14.0144 | Injectie | 0.079266 | -0.071741 | 0.078533 | -0.073068 | 0.083435 | -0.079595 | -0.086705 | -0.09445 | -0.10289 | -0.18727
FLUVIUS WEST | ROESELARE | SP MANDEL | 15.6 | 2513 | 67.9012 | 45.2675 | Afname | 0.11636 | 0.17305 | 0.10272 | 0.18006 | 0.10286 | 0.20342 | 0.22678 | 0.25013 | 0.27349 | 0.41363
FLUVIUS WEST | ROESELARE | SP MANDEL | 15.6 | 2513 | 67.9012 | 45.2675 | Injectie | 0.11636 | -0.24942 | 0.10272 | -0.25211 | 0.11031 | -0.27253 | -0.2946 | -0.31846 | -0.34425 | -0.59378 | Groei wordt gemonitored
FLUVIUS WEST | ROESELARE | SP OUDE STATIE | 15.6 | 1861 | 50.2842 | 33.5228 | Afname | 0.083373 | 0.20047 | 0.076745 | 0.20557 | 0.082563 | 0.22238 | 0.23919 | 0.256 | 0.27281 | 0.37368
FLUVIUS WEST | ROESELARE | SP OUDE STATIE | 15.6 | 1861 | 50.2842 | 33.5228 | Injectie | 0.083373 | -0.19202 | 0.076745 | -0.20181 | 0.081592 | -0.22605 | -0.25319 | -0.28359 | -0.31764 | -0.70249 | Groei wordt gemonitored
FLUVIUS WEST | ROESELARE | SP SPOORWEG | 15.6 | 694 | 18.7519 | 12.5012 | Afname | 0.18858 | 0.55636 | 0.22717 | 0.5606 | 0.22779 | 0.58081 | 0.60102 | 0.62123 | 0.64144 | 0.7627 | Groei wordt gemonitored
FLUVIUS WEST | ROESELARE | SP SPOORWEG | 15.6 | 694 | 18.7519 | 12.5012 | Injectie | 0.18858 | -0.28116 | 0.22717 | -0.30293 | 0.23032 | -0.32934 | -0.35805 | -0.38927 | -0.42322 | -0.75981 | Groei wordt gemonitored
FLUVIUS WEST | ROESELARE | SP ST ELISABETH | 15.6 | 1612 | 43.5562 | 29.0375 | Afname | 0.083137 | 0.15377 | 0.076275 | 0.16441 | 0.080553 | 0.17642 | 0.18843 | 0.20045 | 0.21246 | 0.28453
FLUVIUS WEST | ROESELARE | SP ST ELISABETH | 15.6 | 1612 | 43.5562 | 29.0375 | Injectie | 0.083137 | -0.043497 | 0.076275 | -0.045873 | 0.081418 | -0.051751 | -0.058383 | -0.065864 | -0.074304 | -0.17281
FLUVIUS WEST | RONSE | SP GAS | 10.5 | 800 | 14.5492 | 9.6995 | Afname | 0.12726 | 0.31328 | 0.094525 | 0.33152 | 0.099356 | 0.36222 | 0.39292 | 0.42362 | 0.45432 | 0.63852 | Groei wordt gemonitored
FLUVIUS WEST | RONSE | SP GAS | 10.5 | 800 | 14.5492 | 9.6995 | Injectie | 0.12726 | -0.037663 | 0.094525 | -0.03895 | 0.097575 | -0.044269 | -0.050315 | -0.057187 | -0.064997 | -0.15925
FLUVIUS WEST | RONSE | SP OUD KERKHOF | 10.5 | 792 | 14.4037 | 9.6025 | Afname | 0.11225 | 0.24108 | 0.1145 | 0.2565 | 0.12054 | 0.28418 | 0.31185 | 0.33953 | 0.36721 | 0.53326 | Groei wordt gemonitored
FLUVIUS WEST | RONSE | SP OUD KERKHOF | 10.5 | 792 | 14.4037 | 9.6025 | Injectie | 0.11225 | -0.14899 | 0.1145 | -0.14913 | 0.11451 | -0.1648 | -0.18211 | -0.20123 | -0.22237 | -0.44738
FLUVIUS WEST | RONSE | SP OUDE VERVERIJ | 10.5 | 1334 | 24.2608 | 16.1739 | Afname | 0.11743 | 0.23111 | 0.11486 | 0.23237 | 0.11677 | 0.26498 | 0.2976 | 0.33021 | 0.36282 | 0.55851 | Groei wordt gemonitored
FLUVIUS WEST | RONSE | SP OUDE VERVERIJ | 10.5 | 1334 | 24.2608 | 16.1739 | Injectie | 0.11743 | -0.056899 | 0.11486 | -0.06144 | 0.11964 | -0.066394 | -0.071748 | -0.077534 | -0.083786 | -0.14419
FLUVIUS WEST | RONSE | SP VIERWEGEN | 10.5 | 1980 | 36.0093 | 24.0062 | Afname | 0.13485 | 0.2046 | 0.09969 | 0.22487 | 0.102 | 0.23919 | 0.25351 | 0.26782 | 0.28214 | 0.36804
FLUVIUS WEST | RONSE | SP VIERWEGEN | 10.5 | 1980 | 36.0093 | 24.0062 | Injectie | 0.13485 | -0.085629 | 0.09969 | -0.086973 | 0.102 | -0.093562 | -0.10065 | -0.10828 | -0.11648 | -0.19421
FLUVIUS WEST | SPIERE-HELKIJN | SP IJZEREN BAREEL | 10.5 | 1250 | 22.7332 | 15.1554 | Afname | 0.059881 | 0.22478 | 0.059881 | 0.24078 | 0.064048 | 0.27956 | 0.31834 | 0.35712 | 0.3959 | 0.6286 | Groei wordt gemonitored
FLUVIUS WEST | SPIERE-HELKIJN | SP IJZEREN BAREEL | 10.5 | 1250 | 22.7332 | 15.1554 | Injectie | 0.059881 | 0 | 0.059881 | 0 | 0.06306 | 0 | 0 | 0 | 0 | 0
FLUVIUS WEST | STADEN | SP LUIKEBEEK | 15.6 | 630 | 17.0226 | 11.3484 | Afname | 0.050785 | 0.31869 | 0.050785 | 0.33789 | 0.053678 | 0.38087 | 0.42386 | 0.46684 | 0.50983 | 0.76774 | Groei wordt gemonitored
FLUVIUS WEST | STADEN | SP LUIKEBEEK | 15.6 | 630 | 17.0226 | 11.3484 | Injectie | 0.050785 | 0 | 0.050785 | 0 | 0.052494 | 0 | 0 | 0 | 0 | 0
FLUVIUS WEST | STADEN | SP OUDE PASSENDALEST | 15.6 | 1514 | 40.9083 | 27.2722 | Afname | 0.10844 | 0.22266 | 0.096871 | 0.24037 | 0.10133 | 0.26218 | 0.28399 | 0.3058 | 0.32761 | 0.45846
FLUVIUS WEST | STADEN | SP OUDE PASSENDALEST | 15.6 | 1514 | 40.9083 | 27.2722 | Injectie | 0.10844 | 0 | 0.096871 | 0 | 0.098066 | 0 | 0 | 0 | 0 | 0
FLUVIUS WEST | STADEN | SP VIJFWEGEN | 15.6 | 800 | 21.616 | 14.4107 | Afname | 0.082568 | 0.20403 | 0.082568 | 0.21055 | 0.088431 | 0.23138 | 0.25221 | 0.27304 | 0.29387 | 0.41886
FLUVIUS WEST | STADEN | SP VIJFWEGEN | 15.6 | 800 | 21.616 | 14.4107 | Injectie | 0.082568 | 0 | 0.082568 | 0 | 0.085882 | 0 | 0 | 0 | 0 | 0
FLUVIUS WEST | TIELT | SP GAVERSDREEF | 10.5 | 1334 | 24.2608 | 16.1739 | Afname | 0.13041 | 0.304 | 0.14083 | 0.31577 | 0.15105 | 0.34556 | 0.37536 | 0.40515 | 0.43494 | 0.61371 | Groei wordt gemonitored
FLUVIUS WEST | TIELT | SP GAVERSDREEF | 10.5 | 1334 | 24.2608 | 16.1739 | Injectie | 0.13041 | -0.27794 | 0.14083 | -0.29668 | 0.14577 | -0.33473 | -0.37765 | -0.42608 | -0.48072 | -1.1187 | Groei wordt gemonitored
FLUVIUS WEST | TIELT | SP INDUSTRIEZONE NOOR | 10.5 | 2807 | 51.0496 | 34.0331 | Afname | 0.17387 | 0.26071 | 0.12774 | 0.26988 | 0.12929 | 0.28653 | 0.30318 | 0.31982 | 0.33647 | 0.43636
FLUVIUS WEST | TIELT | SP INDUSTRIEZONE NOOR | 10.5 | 2807 | 51.0496 | 34.0331 | Injectie | 0.17387 | -0.020195 | 0.12774 | -0.021674 | 0.13021 | -0.022349 | -0.023044 | -0.023761 | -0.0245 | -0.030359
FLUVIUS WEST | TIELT | SP STEDEMOLEN | 10.5 | 792 | 14.4037 | 9.6025 | Afname | 0.15434 | 0.42259 | 0.14868 | 0.42568 | 0.14996 | 0.44601 | 0.46635 | 0.48668 | 0.50701 | 0.629 | Groei wordt gemonitored
FLUVIUS WEST | TIELT | SP STEDEMOLEN | 10.5 | 792 | 14.4037 | 9.6025 | Injectie | 0.15434 | -0.14009 | 0.14868 | -0.14633 | 0.1594 | -0.16125 | -0.17768 | -0.19579 | -0.21575 | -0.4256
FLUVIUS WEST | TIELT | SP TIELT CENTRAAL | 10.5 | 2918 | 53.0683 | 35.3789 | Afname | 0.12576 | 0.21134 | 0.10152 | 0.21316 | 0.10715 | 0.22381 | 0.23446 | 0.24511 | 0.25576 | 0.31966
FLUVIUS WEST | TIELT | SP TIELT CENTRAAL | 10.5 | 2918 | 53.0683 | 35.3789 | Injectie | 0.12576 | 0 | 0.10152 | 0 | 0.10532 | 0 | 0 | 0 | 0 | 0
FLUVIUS WEST | TORHOUT | SP KORTEMARKSTR | 12.4 | 630 | 13.5308 | 9.0205 | Afname | 0.019062 | 0.16486 | 0.019062 | 0.17325 | 0.020117 | 0.179 | 0.18475 | 0.1905 | 0.19624 | 0.23073
FLUVIUS WEST | TORHOUT | SP KORTEMARKSTR | 12.4 | 630 | 13.5308 | 9.0205 | Injectie | 0.019062 | 0 | 0.019062 | 0 | 0.019813 | 0 | 0 | 0 | 0 | 0
FLUVIUS WEST | TORHOUT | SP NOORDLAAN | 12.4 | 630 | 13.5308 | 9.0205 | Afname | 0.12619 | 0.3761 | 0.042385 | 0.39145 | 0.043894 | 0.41948 | 0.44752 | 0.47555 | 0.50359 | 0.6718 | Investering gepland
FLUVIUS WEST | TORHOUT | SP NOORDLAAN | 12.4 | 630 | 13.5308 | 9.0205 | Injectie | 0.12619 | 0 | 0.042385 | 0 | 0.043528 | 0 | 0 | 0 | 0 | 0
FLUVIUS WEST | VEURNE | SP BEAUVOORDE DORP | 11.4 | 800 | 15.7963 | 10.5309 | Afname | 0.1094 | 0.41418 | 0.1094 | 0.44366 | 0.11724 | 0.47823 | 0.5128 | 0.54737 | 0.58194 | 0.78936 | Groei wordt gemonitored
FLUVIUS WEST | VEURNE | SP BEAUVOORDE DORP | 11.4 | 800 | 15.7963 | 10.5309 | Injectie | 0.1094 | -0.40498 | 0.1094 | -0.42313 | 0.11527 | -0.45765 | -0.49499 | -0.53537 | -0.57904 | -1.0026 | Groei wordt gemonitored
FLUVIUS WEST | VEURNE | SP DE PANNELAAN | 11.4 | 800 | 15.7963 | 10.5309 | Afname | 0.14464 | 0.17311 | 0.079288 | 0.18668 | 0.081665 | 0.21338 | 0.24007 | 0.26677 | 0.29347 | 0.45365
FLUVIUS WEST | VEURNE | SP DE PANNELAAN | 11.4 | 800 | 15.7963 | 10.5309 | Injectie | 0.14464 | 0 | 0.079288 | 0 | 0.083202 | 0 | 0 | 0 | 0 | 0
FLUVIUS WEST | VEURNE | SP HANDELSSTRAAT | 11.4 | 3494 | 68.9904 | 45.9936 | Afname | 0.14867 | 0.24144 | 0.12734 | 0.25198 | 0.13128 | 0.26648 | 0.28097 | 0.29547 | 0.30997 | 0.39697
FLUVIUS WEST | VEURNE | SP HANDELSSTRAAT | 11.4 | 3494 | 68.9904 | 45.9936 | Injectie | 0.14867 | -0.1354 | 0.12734 | -0.14277 | 0.13579 | -0.15114 | -0.16 | -0.16938 | -0.17932 | -0.26722
FLUVIUS WEST | VEURNE | SP ZUIDBURGWEG | 11.4 | 1292 | 25.511 | 17.0074 | Afname | 0.092735 | 0.32123 | 0.10547 | 0.32995 | 0.11354 | 0.36644 | 0.40294 | 0.43944 | 0.47593 | 0.69492 | Groei wordt gemonitored
FLUVIUS WEST | VEURNE | SP ZUIDBURGWEG | 11.4 | 1292 | 25.511 | 17.0074 | Injectie | 0.092735 | -0.078896 | 0.10547 | -0.082067 | 0.10855 | -0.08752 | -0.093336 | -0.099537 | -0.10615 | -0.16653
FLUVIUS WEST | WAREGEM | SP AMERIKAANS KERKHOF | 10.5 | 688 | 12.5123 | 8.3416 | Afname | 0.020315 | 0.418 | 0.040629 | 0.45681 | 0.040857 | 0.47233 | 0.48784 | 0.50335 | 0.51887 | 0.61196 | Groei wordt gemonitored
FLUVIUS WEST | WAREGEM | SP AMERIKAANS KERKHOF | 10.5 | 688 | 12.5123 | 8.3416 | Injectie | 0.020315 | -0.135 | 0.040629 | -0.14185 | 0.040862 | -0.14466 | -0.14752 | -0.15045 | -0.15343 | -0.17601
FLUVIUS WEST | WAREGEM | SP DESSELGEM CENTRAAL | 10.5 | 667 | 12.1304 | 8.0869 | Afname | 0.1669 | 0.54848 | 0.24381 | 0.57637 | 0.26187 | 0.61533 | 0.65429 | 0.69326 | 0.73222 | 0.966 | Groei wordt gemonitored
FLUVIUS WEST | WAREGEM | SP DESSELGEM CENTRAAL | 10.5 | 667 | 12.1304 | 8.0869 | Injectie | 0.1669 | 0 | 0.24381 | 0 | 0.26253 | 0 | 0 | 0 | 0 | 0
FLUVIUS WEST | WAREGEM | SP HOOGMOLENSTRAAT | 10.5 | 1188 | 21.6056 | 14.4037 | Afname | 0.1382 | 0.38437 | 0.096397 | 0.39048 | 0.098917 | 0.41163 | 0.43277 | 0.45392 | 0.47506 | 0.60193 | Groei wordt gemonitored
FLUVIUS WEST | WAREGEM | SP HOOGMOLENSTRAAT | 10.5 | 1188 | 21.6056 | 14.4037 | Injectie | 0.1382 | 0 | 0.096397 | 0 | 0.10365 | 0 | 0 | 0 | 0 | 0
FLUVIUS WEST | WAREGEM | SP INDUSTRIEZONE WAR | 10.5 | 800 | 14.5492 | 9.6995 | Afname | 0.31124 | 0.75615 | 0.31124 | 0.76711 | 0.32837 | 0.81068 | 0.85425 | 0.89782 | 0.94139 | 1.2028 | In studie
FLUVIUS WEST | WAREGEM | SP INDUSTRIEZONE WAR | 10.5 | 800 | 14.5492 | 9.6995 | Injectie | 0.31124 | 0 | 0.31124 | 0 | 0.32404 | 0 | 0 | 0 | 0 | 0
FLUVIUS WEST | WAREGEM | SP OLV TER NOOD | 10.5 | 1188 | 21.6056 | 14.4037 | Afname | 0.11535 | 0.32056 | 0.1307 | 0.33761 | 0.1355 | 0.3549 | 0.37218 | 0.38946 | 0.40674 | 0.51042 | Groei wordt gemonitored
FLUVIUS WEST | WAREGEM | SP OLV TER NOOD | 10.5 | 1188 | 21.6056 | 14.4037 | Injectie | 0.11535 | -0.31302 | 0.1307 | -0.32244 | 0.13078 | -0.32494 | -0.32745 | -0.32999 | -0.33254 | -0.35098
FLUVIUS WEST | WAREGEM | SP SCHOOLSTRAAT B-L | 10.5 | 792 | 14.4037 | 9.6025 | Afname | 0.098014 | 0.31748 | 0.11603 | 0.33219 | 0.12284 | 0.34735 | 0.36252 | 0.37768 | 0.39285 | 0.48383
FLUVIUS WEST | WAREGEM | SP SCHOOLSTRAAT B-L | 10.5 | 792 | 14.4037 | 9.6025 | Injectie | 0.098014 | 0 | 0.11603 | 0 | 0.12304 | 0 | 0 | 0 | 0 | 0
FLUVIUS WEST | WAREGEM | SP WAREGEM CENTRAAL | 10.5 | 2897 | 52.6864 | 35.1243 | Afname | 0.13258 | 0.24691 | 0.11517 | 0.27255 | 0.12129 | 0.28594 | 0.29933 | 0.31272 | 0.32612 | 0.40646
FLUVIUS WEST | WAREGEM | SP WAREGEM CENTRAAL | 10.5 | 2897 | 52.6864 | 35.1243 | Injectie | 0.13258 | 0 | 0.11517 | 0 | 0.11722 | 0 | 0 | 0 | 0 | 0
FLUVIUS WEST | WERVIK | SP BAAN IEPER | 15.6 | 1167 | 31.5323 | 21.0216 | Afname | 0.11211 | 0.17389 | 0.12422 | 0.18099 | 0.12527 | 0.19966 | 0.21833 | 0.237 | 0.25567 | 0.36769
FLUVIUS WEST | WERVIK | SP BAAN IEPER | 15.6 | 1167 | 31.5323 | 21.0216 | Injectie | 0.11211 | -0.33793 | 0.12422 | -0.34221 | 0.1262 | -0.38694 | -0.43752 | -0.49472 | -0.55939 | -1.3219 | Groei wordt gemonitored
FLUVIUS WEST | WERVIK | SP MOLEN | 15.6 | 800 | 21.616 | 14.4107 | Afname | 0.11096 | 0.14148 | 0.051921 | 0.15338 | 0.053024 | 0.16205 | 0.17072 | 0.17939 | 0.18807 | 0.2401
FLUVIUS WEST | WERVIK | SP MOLEN | 15.6 | 800 | 21.616 | 14.4107 | Injectie | 0.11096 | 0 | 0.051921 | 0 | 0.054748 | 0 | 0 | 0 | 0 | 0
FLUVIUS WEST | WEVELGEM | SP AMBACHTENLAAN | 10.5 | 2075 | 37.7371 | 25.158 | Afname | 0.059127 | 0.26197 | 0.088253 | 0.28201 | 0.090811 | 0.3007 | 0.31939 | 0.33807 | 0.35676 | 0.46888 | Investering gepland
FLUVIUS WEST | WEVELGEM | SP AMBACHTENLAAN | 10.5 | 2075 | 37.7371 | 25.158 | Injectie | 0.059127 | -0.17047 | 0.088253 | -0.18307 | 0.089439 | -0.20426 | -0.22791 | -0.25429 | -0.28373 | -0.61082 | Investering gepland
FLUVIUS WEST | WEVELGEM | SP LEOPOLDSTR | 15.6 | 1350 | 36.477 | 24.318 | Afname | 0.070561 | 0.38421 | 0.14112 | 0.38865 | 0.14678 | 0.40537 | 0.4221 | 0.43882 | 0.45554 | 0.55588 | Investering gepland
FLUVIUS WEST | WEVELGEM | SP LEOPOLDSTR | 15.6 | 1350 | 36.477 | 24.318 | Injectie | 0.070561 | -0.20128 | 0.14112 | -0.20304 | 0.14123 | -0.2182 | -0.2345 | -0.25201 | -0.27083 | -0.44841 | Investering gepland
FLUVIUS WEST | WEVELGEM | SP ZUIDHOEK | 10.5 | 800 | 14.5492 | 9.6995 | Afname | 0.071413 | 0.43737 | 0.071413 | 0.45179 | 0.075978 | 0.48368 | 0.51557 | 0.54746 | 0.57935 | 0.77069 | Investering gepland
FLUVIUS WEST | WEVELGEM | SP ZUIDHOEK | 10.5 | 800 | 14.5492 | 9.6995 | Injectie | 0.071413 | -0.29717 | 0.071413 | -0.29912 | 0.072381 | -0.33729 | -0.38033 | -0.42887 | -0.48359 | -1.1209 | Investering gepland
FLUVIUS WEST | WIELSBEKE | SP KANAAL | 10.5 | 667 | 12.1304 | 8.0869 | Afname | 0.2347 | 0.49486 | 0.33941 | 0.53426 | 0.34069 | 0.55273 | 0.5712 | 0.58966 | 0.60813 | 0.71894 | Groei wordt gemonitored
FLUVIUS WEST | WIELSBEKE | SP KANAAL | 10.5 | 667 | 12.1304 | 8.0869 | Injectie | 0.2347 | -0.00066758 | 0.33941 | -0.00071879 | 0.34782 | -0.00080665 | -0.00090525 | -0.0010159 | -0.0011401 | -0.0025557
FLUVIUS WEST | WIELSBEKE | SP WIELSBEKE CENTER | 10.5 | 800 | 14.5492 | 9.6995 | Afname | 0.15675 | 0.58033 | 0.15675 | 0.62693 | 0.15836 | 0.69833 | 0.76974 | 0.84114 | 0.91254 | 1.341 | In studie
FLUVIUS WEST | WIELSBEKE | SP WIELSBEKE CENTER | 10.5 | 800 | 14.5492 | 9.6995 | Injectie | 0.15675 | -0.16006 | 0.15675 | -0.17753 | 0.16707 | -0.19738 | -0.21946 | -0.24401 | -0.2713 | -0.56989 | Groei wordt gemonitored
FLUVIUS WEST | WIELSBEKE | SP ZWAANTJESHOEK | 10.5 | 1292 | 23.497 | 15.6647 | Afname | 0.16162 | 0.30703 | 0.15324 | 0.31023 | 0.15622 | 0.32918 | 0.34814 | 0.36709 | 0.38604 | 0.49977
FLUVIUS WEST | WIELSBEKE | SP ZWAANTJESHOEK | 10.5 | 1292 | 23.497 | 15.6647 | Injectie | 0.16162 | -0.112 | 0.15324 | -0.11383 | 0.15863 | -0.12222 | -0.13123 | -0.1409 | -0.15129 | -0.24887
FLUVIUS WEST | WINGENE | SP DOOMKERKE | 12.4 | 1250 | 26.8468 | 17.8979 | Afname | 0.061271 | 0.26311 | 0.061271 | 0.29111 | 0.061754 | 0.33169 | 0.37227 | 0.41285 | 0.45343 | 0.69692 | Groei wordt gemonitored
FLUVIUS WEST | WINGENE | SP DOOMKERKE | 12.4 | 1250 | 26.8468 | 17.8979 | Injectie | 0.061271 | 0 | 0.061271 | 0 | 0.064361 | 0 | 0 | 0 | 0 | 0
FLUVIUS WEST | WINGENE | SP DORP RUISELEDE | 12.4 | 630 | 13.5308 | 9.0205 | Afname | 0.050192 | 0.29889 | 0.050192 | 0.31732 | 0.051173 | 0.36124 | 0.40517 | 0.44909 | 0.49302 | 0.75657 | Investering gepland
FLUVIUS WEST | WINGENE | SP DORP RUISELEDE | 12.4 | 630 | 13.5308 | 9.0205 | Injectie | 0.050192 | 0 | 0.050192 | 0 | 0.053084 | 0 | 0 | 0 | 0 | 0 | Investering gepland
FLUVIUS WEST | WINGENE | SP JAAGPAD SMEDESTRAA | 12.4 | 1681 | 36.1036 | 24.069 | Afname | 0.1431 | 0.24627 | 0.1262 | 0.25369 | 0.13123 | 0.27075 | 0.2878 | 0.30486 | 0.32192 | 0.42425
FLUVIUS WEST | WINGENE | SP JAAGPAD SMEDESTRAA | 12.4 | 1681 | 36.1036 | 24.069 | Injectie | 0.1431 | -0.14067 | 0.1262 | -0.15572 | 0.13395 | -0.16109 | -0.16663 | -0.17237 | -0.17831 | -0.22599
FLUVIUS WEST | WINGENE | SP WINGENE DORP | 12.4 | 800 | 17.1819 | 11.4546 | Afname | 0.13221 | 0.26833 | 0.13221 | 0.27127 | 0.13711 | 0.31361 | 0.35595 | 0.39829 | 0.44064 | 0.69468 | Groei wordt gemonitored
FLUVIUS WEST | WINGENE | SP WINGENE DORP | 12.4 | 800 | 17.1819 | 11.4546 | Injectie | 0.13221 | -0.1453 | 0.13221 | -0.15403 | 0.13451 | -0.16305 | -0.1726 | -0.18271 | -0.19341 | -0.28808
FLUVIUS WEST | WINGENE | SP ZENDSTATION | 12.4 | 630 | 13.5308 | 9.0205 | Afname | 0.16046 | 0.64313 | 0.15091 | 0.69161 | 0.15562 | 0.783 | 0.87438 | 0.96576 | 1.0571 | 1.6055 | In studie
FLUVIUS WEST | WINGENE | SP ZENDSTATION | 12.4 | 630 | 13.5308 | 9.0205 | Injectie | 0.16046 | 0 | 0.15091 | 0 | 0.16083 | 0 | 0 | 0 | 0 | 0
FLUVIUS WEST | WINGENE | SP ZWEVEZELE DORP | 12.4 | 630 | 13.5308 | 9.0205 | Afname | 0 | 0.1545 | 0 | 0.15707 | 0 | 0.16354 | 0.17 | 0.17647 | 0.18293 | 0.22172
FLUVIUS WEST | WINGENE | SP ZWEVEZELE DORP | 12.4 | 630 | 13.5308 | 9.0205 | Injectie | 0 | -0.087392 | 0 | -0.091304 | 0 | -0.091576 | -0.091849 | -0.092123 | -0.092398 | -0.094344
FLUVIUS WEST | ZONNEBEKE | SP PASSENDALE CENTRAA | 15.6 | 1681 | 45.4206 | 30.2804 | Afname | 0.12084 | 0.23884 | 0.13167 | 0.25647 | 0.13418 | 0.29296 | 0.32944 | 0.36593 | 0.40241 | 0.62133 | Groei wordt gemonitored
FLUVIUS WEST | ZONNEBEKE | SP PASSENDALE CENTRAA | 15.6 | 1681 | 45.4206 | 30.2804 | Injectie | 0.12084 | 0 | 0.13167 | 0 | 0.1385 | 0 | 0 | 0 | 0 | 0
FLUVIUS WEST | ZONNEBEKE | SP VOERMAN | 15.6 | 800 | 21.616 | 14.4107 | Afname | 0.16389 | 0.26182 | 0.09778 | 0.27022 | 0.1007 | 0.28988 | 0.30953 | 0.32918 | 0.34883 | 0.46674
FLUVIUS WEST | ZONNEBEKE | SP VOERMAN | 15.6 | 800 | 21.616 | 14.4107 | Injectie | 0.16389 | -0.15715 | 0.09778 | -0.15718 | 0.099062 | -0.16264 | -0.16829 | -0.17414 | -0.18018 | -0.22884
FLUVIUS WEST | ZULTE | SP LEENSTRAAT | 10.5 | 1000 | 18.1865 | 12.1244 | Afname | 0.20573 | 0.40287 | 0.19145 | 0.43597 | 0.19582 | 0.4692 | 0.50242 | 0.53564 | 0.56887 | 0.76821 | Groei wordt gemonitored
FLUVIUS WEST | ZULTE | SP LEENSTRAAT | 10.5 | 1000 | 18.1865 | 12.1244 | Injectie | 0.20573 | -0.21405 | 0.19145 | -0.226 | 0.20288 | -0.24083 | -0.25662 | -0.27345 | -0.29139 | -0.45456
FLUVIUS WEST | ZULTE | SP ZULTE CENTRAAL | 10.5 | 1459 | 26.5342 | 17.6894 | Afname | 0.15623 | 0.31707 | 0.14245 | 0.35074 | 0.15112 | 0.37396 | 0.39719 | 0.42041 | 0.44364 | 0.58298 | Groei wordt gemonitored
FLUVIUS WEST | ZULTE | SP ZULTE CENTRAAL | 10.5 | 1459 | 26.5342 | 17.6894 | Injectie | 0.15623 | -0.018693 | 0.14245 | -0.020023 | 0.14393 | -0.020587 | -0.021166 | -0.021762 | -0.022374 | -0.027171
FLUVIUS WEST | ZWALM | SP ST DEN BOEK CENTRUM | 10.5 | 800 | 14.5492 | 9.6995 | Afname | 0.09155 | 0.18678 | 0.09155 | 0.20136 | 0.092303 | 0.2349 | 0.26843 | 0.30197 | 0.33551 | 0.53673 | Groei wordt gemonitored
FLUVIUS WEST | ZWALM | SP ST DEN BOEK CENTRUM | 10.5 | 800 | 14.5492 | 9.6995 | Injectie | 0.09155 | 0 | 0.09155 | 0 | 0.092135 | 0 | 0 | 0 | 0 | 0
FLUVIUS WEST | ZWEVEGEM | SP BRUG - HOEK | 10.5 | 2668 | 48.5217 | 32.3478 | Afname | 0.060118 | 0.15336 | 0.070236 | 0.15824 | 0.074391 | 0.17149 | 0.18473 | 0.19798 | 0.21123 | 0.29072
FLUVIUS WEST | ZWEVEGEM | SP BRUG - HOEK | 10.5 | 2668 | 48.5217 | 32.3478 | Injectie | 0.060118 | -0.084765 | 0.070236 | -0.090117 | 0.074035 | -0.09313 | -0.096244 | -0.099462 | -0.10279 | -0.1294
FLUVIUS WEST | ZWEVEGEM | SP STATIE SINT-DENIJS | 10.5 | 1334 | 24.2608 | 16.1739 | Afname | 0.03721 | 0.12251 | 0.044419 | 0.12695 | 0.047185 | 0.14107 | 0.15519 | 0.1693 | 0.18342 | 0.26813
FLUVIUS WEST | ZWEVEGEM | SP STATIE SINT-DENIJS | 10.5 | 1334 | 24.2608 | 16.1739 | Injectie | 0.03721 | -0.10764 | 0.044419 | -0.11156 | 0.047378 | -0.12168 | -0.13273 | -0.14478 | -0.15792 | -0.29012
FLUVIUS WEST | ZWEVEGEM | SP ZWEVEGEM CENTRAAL | 10.5 | 800 | 14.5492 | 9.6995 | Afname | 0.072056 | 0.2873 | 0.072056 | 0.30106 | 0.077444 | 0.32314 | 0.34521 | 0.36729 | 0.38936 | 0.52181 | Investering gepland
FLUVIUS WEST | ZWEVEGEM | SP ZWEVEGEM CENTRAAL | 10.5 | 800 | 14.5492 | 9.6995 | Injectie | 0.072056 | -0.15071 | 0.072056 | -0.16079 | 0.073354 | -0.17244 | -0.18494 | -0.19834 | -0.21272 | -0.34717 | Investering gepland
FLUVIUS ZENNE-DIJLE | AARSCHOT | SP BETEKOMSE STWG | 10.5 | 1334 | 24.2608 | 16.1739 | Afname | 0.05648 | 0.14495 | 0.05296 | 0.14597 | 0.054824 | 0.18267 | 0.21937 | 0.25607 | 0.29277 | 0.51297 | Investering gepland
FLUVIUS ZENNE-DIJLE | AARSCHOT | SP BETEKOMSE STWG | 10.5 | 1334 | 24.2608 | 16.1739 | Injectie | 0.05648 | 0 | 0.05296 | 0 | 0.054284 | 0 | 0 | 0 | 0 | 0 | Investering gepland
FLUVIUS ZENNE-DIJLE | AARSCHOT | SP DORP LANGDORP | 10.5 | 1869 | 33.9906 | 22.6604 | Afname | 0.074552 | 0.1447 | 0.069104 | 0.15478 | 0.072935 | 0.18444 | 0.21409 | 0.24375 | 0.2734 | 0.45133 | Investering gepland
FLUVIUS ZENNE-DIJLE | AARSCHOT | SP DORP LANGDORP | 10.5 | 1869 | 33.9906 | 22.6604 | Injectie | 0.074552 | 0 | 0.069104 | 0 | 0.071428 | 0 | 0 | 0 | 0 | 0 | Investering gepland
FLUVIUS ZENNE-DIJLE | AARSCHOT | SP DORP RILLAAR | 10.5 | 1063 | 19.3323 | 12.8882 | Afname | 0.11552 | 0.25576 | 0.11103 | 0.26392 | 0.11483 | 0.31262 | 0.36131 | 0.41 | 0.4587 | 0.75087 | Groei wordt gemonitored
FLUVIUS ZENNE-DIJLE | AARSCHOT | SP DORP RILLAAR | 10.5 | 1063 | 19.3323 | 12.8882 | Injectie | 0.11552 | 0 | 0.11103 | 0 | 0.112 | 0 | 0 | 0 | 0 | 0
FLUVIUS ZENNE-DIJLE | AARSCHOT | SP DRIE BARELEN | 10.5 | 800 | 14.5492 | 9.6995 | Afname | 0.10487 | 0.15766 | 0.10487 | 0.16501 | 0.11248 | 0.20698 | 0.24895 | 0.29092 | 0.33289 | 0.5847 | Groei wordt gemonitored
FLUVIUS ZENNE-DIJLE | AARSCHOT | SP DRIE BARELEN | 10.5 | 800 | 14.5492 | 9.6995 | Injectie | 0.10487 | -0.088519 | 0.10487 | -0.093639 | 0.11061 | -0.096924 | -0.10032 | -0.10384 | -0.10749 | -0.13682
FLUVIUS ZENNE-DIJLE | AARSCHOT | SP MAGAZIJN OUDE KABI | 10.5 | 1230 | 22.3694 | 14.913 | Afname | 0.11223 | 0.266 | 0.10446 | 0.26986 | 0.10761 | 0.30911 | 0.34835 | 0.38759 | 0.42683 | 0.66229 | Groei wordt gemonitored
FLUVIUS ZENNE-DIJLE | AARSCHOT | SP MAGAZIJN OUDE KABI | 10.5 | 1230 | 22.3694 | 14.913 | Injectie | 0.11223 | 0 | 0.10446 | 0 | 0.10759 | 0 | 0 | 0 | 0 | 0
FLUVIUS ZENNE-DIJLE | AARSCHOT | SP VIADUKT AARSCHOT | 10.5 | 800 | 14.5492 | 9.6995 | Afname | 0 | 0.33657 | 0 | 0.35193 | 0 | 0.38661 | 0.42129 | 0.45597 | 0.49065 | 0.69873 | Investering gepland
FLUVIUS ZENNE-DIJLE | AARSCHOT | SP VIADUKT AARSCHOT | 10.5 | 800 | 14.5492 | 9.6995 | Injectie | 0 | -0.16126 | 0 | -0.1719 | 0 | -0.1948 | -0.22076 | -0.25017 | -0.2835 | -0.68049 | Investering gepland
FLUVIUS ZENNE-DIJLE | BEGIJNENDIJK | SP AARSCHOTSESTEENWEG | 10.5 | 800 | 14.5492 | 9.6995 | Afname | 0.098631 | 0.48232 | 0.098631 | 0.48794 | 0.10521 | 0.57267 | 0.6574 | 0.74213 | 0.82687 | 1.3353 | In studie
FLUVIUS ZENNE-DIJLE | BEGIJNENDIJK | SP AARSCHOTSESTEENWEG | 10.5 | 800 | 14.5492 | 9.6995 | Injectie | 0.098631 | 0 | 0.098631 | 0 | 0.10119 | 0 | 0 | 0 | 0 | 0
FLUVIUS ZENNE-DIJLE | BEKKEVOORT | SP BEKKEVOORT | 10.5 | 1334 | 24.2608 | 16.1739 | Afname | 0.062285 | 0.16382 | 0.10457 | 0.17607 | 0.11107 | 0.2051 | 0.23413 | 0.26316 | 0.2922 | 0.46639
FLUVIUS ZENNE-DIJLE | BEKKEVOORT | SP BEKKEVOORT | 10.5 | 1334 | 24.2608 | 16.1739 | Injectie | 0.062285 | -0.31106 | 0.10457 | -0.32705 | 0.11061 | -0.3627 | -0.40224 | -0.44609 | -0.49472 | -1.0207 | Groei wordt gemonitored
FLUVIUS ZENNE-DIJLE | BERLAAR | SP CENTRUM BERLAAR | 10.5 | 800 | 14.5492 | 9.6995 | Afname | 0.10336 | 0.20887 | 0.10336 | 0.22052 | 0.11097 | 0.27693 | 0.33333 | 0.38974 | 0.44614 | 0.78458 | Groei wordt gemonitored
FLUVIUS ZENNE-DIJLE | BERLAAR | SP CENTRUM BERLAAR | 10.5 | 800 | 14.5492 | 9.6995 | Injectie | 0.10336 | -0.41883 | 0.10336 | -0.42125 | 0.1088 | -0.46454 | -0.51228 | -0.56493 | -0.62299 | -1.2356 | Groei wordt gemonitored
FLUVIUS ZENNE-DIJLE | BERTEM | SP LEEFDAAL CENTRUM | 11.4 | 910 | 17.9683 | 11.9789 | Afname | 0.12353 | 0.20191 | 0.097059 | 0.22033 | 0.098775 | 0.27152 | 0.3227 | 0.37389 | 0.42507 | 0.73218 | Groei wordt gemonitored
FLUVIUS ZENNE-DIJLE | BERTEM | SP LEEFDAAL CENTRUM | 11.4 | 910 | 17.9683 | 11.9789 | Injectie | 0.12353 | 0 | 0.097059 | 0 | 0.097866 | 0 | 0 | 0 | 0 | 0
FLUVIUS ZENNE-DIJLE | BIERBEEK | SP BIERBEEKSTRAAT | 10.5 | 667 | 12.1304 | 8.0869 | Afname | 0.21699 | 0.53123 | 0.24398 | 0.59021 | 0.25024 | 0.70009 | 0.80997 | 0.91984 | 1.0297 | 1.689 | Investering gepland
FLUVIUS ZENNE-DIJLE | BIERBEEK | SP BIERBEEKSTRAAT | 10.5 | 667 | 12.1304 | 8.0869 | Injectie | 0.21699 | 0 | 0.24398 | 0 | 0.2459 | 0 | 0 | 0 | 0 | 0 | Investering gepland
FLUVIUS ZENNE-DIJLE | BONHEIDEN | SP KATHOEVE | 10.5 | 1876 | 34.1179 | 22.7453 | Afname | 0.090129 | 0.14459 | 0.10026 | 0.15587 | 0.10608 | 0.20078 | 0.24569 | 0.2906 | 0.33551 | 0.60496 | Investering gepland
FLUVIUS ZENNE-DIJLE | BONHEIDEN | SP KATHOEVE | 10.5 | 1876 | 34.1179 | 22.7453 | Injectie | 0.090129 | -0.083733 | 0.10026 | -0.088839 | 0.10718 | -0.09963 | -0.11173 | -0.1253 | -0.14052 | -0.3135 | Investering gepland
FLUVIUS ZENNE-DIJLE | BONHEIDEN | SP LANGE DREEF | 10.5 | 806 | 14.6583 | 9.7722 | Afname | 0.26046 | 0.52772 | 0.26093 | 0.56721 | 0.26713 | 0.67084 | 0.77447 | 0.8781 | 0.98174 | 1.6035 | Investering gepland
FLUVIUS ZENNE-DIJLE | BONHEIDEN | SP LANGE DREEF | 10.5 | 806 | 14.6583 | 9.7722 | Injectie | 0.26046 | 0 | 0.26093 | 0 | 0.26314 | 0 | 0 | 0 | 0 | 0 | Investering gepland
FLUVIUS ZENNE-DIJLE | BOORTMEERBEEK | SP AUDENHOVENLAAN | 10.5 | 1167 | 21.2237 | 14.1491 | Afname | 0.11696 | 0.2317 | 0.12392 | 0.25375 | 0.12961 | 0.29708 | 0.34042 | 0.38376 | 0.42709 | 0.68711 | Investering gepland
FLUVIUS ZENNE-DIJLE | BOORTMEERBEEK | SP AUDENHOVENLAAN | 10.5 | 1167 | 21.2237 | 14.1491 | Injectie | 0.11696 | 0 | 0.12392 | 0 | 0.12955 | 0 | 0 | 0 | 0 | 0 | Investering gepland
FLUVIUS ZENNE-DIJLE | BORNEM | SP DREEF | 15.6 | 667 | 18.0223 | 12.0149 | Afname | 0.10911 | 0.25701 | 0.09821 | 0.27899 | 0.10537 | 0.32909 | 0.3792 | 0.4293 | 0.47941 | 0.78003 | Groei wordt gemonitored
FLUVIUS ZENNE-DIJLE | BORNEM | SP DREEF | 15.6 | 667 | 18.0223 | 12.0149 | Injectie | 0.10911 | 0 | 0.09821 | 0 | 0.10024 | 0 | 0 | 0 | 0 | 0
FLUVIUS ZENNE-DIJLE | BORNEM | SP TER DILFT | 15.6 | 667 | 18.0223 | 12.0149 | Afname | 0.12947 | 0.53681 | 0.17894 | 0.58754 | 0.18795 | 0.64059 | 0.69365 | 0.74671 | 0.79977 | 1.1181 | Investering gepland
FLUVIUS ZENNE-DIJLE | BORNEM | SP TER DILFT | 15.6 | 667 | 18.0223 | 12.0149 | Injectie | 0.12947 | 0 | 0.17894 | 0 | 0.18367 | 0 | 0 | 0 | 0 | 0 | Investering gepland
FLUVIUS ZENNE-DIJLE | BOUTERSEM | SP BOUTERSEM DORP | 10.5 | 630 | 11.4575 | 7.6383 | Afname | 0 | 0.37218 | 0 | 0.41046 | 0 | 0.46407 | 0.51769 | 0.57131 | 0.62493 | 0.94663 | Groei wordt gemonitored
FLUVIUS ZENNE-DIJLE | BOUTERSEM | SP BOUTERSEM DORP | 10.5 | 630 | 11.4575 | 7.6383 | Injectie | 0 | -0.41263 | 0 | -0.4318 | 0 | -0.4498 | -0.46856 | -0.48809 | -0.50845 | -0.67675 | Groei wordt gemonitored
FLUVIUS ZENNE-DIJLE | DIEST | SP DORP SCHAFFEN | 10.5 | 611 | 11.112 | 7.408 | Afname | 0.11125 | 0.1576 | 0.082501 | 0.16195 | 0.087727 | 0.19068 | 0.21941 | 0.24814 | 0.27687 | 0.44925
FLUVIUS ZENNE-DIJLE | DIEST | SP DORP SCHAFFEN | 10.5 | 611 | 11.112 | 7.408 | Injectie | 0.11125 | -0.33828 | 0.082501 | -0.34231 | 0.088144 | -0.36949 | -0.39883 | -0.4305 | -0.46469 | -0.79334 | Groei wordt gemonitored
FLUVIUS ZENNE-DIJLE | DIEST | SP INDUSTRIEZONE WEBBEKOM | 10.5 | 2237 | 40.6833 | 27.1222 | Afname | 0.06383 | 0.1549 | 0.04766 | 0.15822 | 0.050442 | 0.16832 | 0.17841 | 0.18851 | 0.1986 | 0.25917
FLUVIUS ZENNE-DIJLE | DIEST | SP INDUSTRIEZONE WEBBEKOM | 10.5 | 2237 | 40.6833 | 27.1222 | Injectie | 0.06383 | -0.17125 | 0.04766 | -0.17232 | 0.047742 | -0.18517 | -0.19898 | -0.21382 | -0.22977 | -0.38016
FLUVIUS ZENNE-DIJLE | DIEST | SP KAAI 1 | 10.5 | 630 | 11.4575 | 7.6383 | Afname | 0 | 0.24848 | 0 | 0.26131 | 0 | 0.26408 | 0.26684 | 0.26961 | 0.27238 | 0.28898
FLUVIUS ZENNE-DIJLE | DIEST | SP KAAI 1 | 10.5 | 630 | 11.4575 | 7.6383 | Injectie | 0 | 0 | 0 | 0 | 0 | 0 | 0 | 0 | 0 | 0
FLUVIUS ZENNE-DIJLE | DIEST | SP LINTENBERG | 10.5 | 630 | 11.4575 | 7.6383 | Afname | 0.055627 | 0.33383 | 0.055627 | 0.33821 | 0.056664 | 0.36848 | 0.39874 | 0.42901 | 0.45928 | 0.64089 | Groei wordt gemonitored
FLUVIUS ZENNE-DIJLE | DIEST | SP LINTENBERG | 10.5 | 630 | 11.4575 | 7.6383 | Injectie | 0.055627 | 0 | 0.055627 | 0 | 0.055996 | 0 | 0 | 0 | 0 | 0
FLUVIUS ZENNE-DIJLE | DIEST | SP RAS-OP | 10.5 | 800 | 14.5492 | 9.6995 | Afname | 0 | 0.4021 | 0 | 0.4271 | 0 | 0.48118 | 0.53526 | 0.58934 | 0.64342 | 0.96789 | Investering gepland
FLUVIUS ZENNE-DIJLE | DIEST | SP RAS-OP | 10.5 | 800 | 14.5492 | 9.6995 | Injectie | 0 | -0.07587 | 0 | -0.07731 | 0 | -0.087242 | -0.098449 | -0.1111 | -0.12537 | -0.29215 | Investering gepland
FLUVIUS ZENNE-DIJLE | DIEST | SP TURNHOUTSEBAAN | 10.5 | 892 | 16.2224 | 10.8149 | Afname | 0.071175 | 3.2822 | 0.07235 | 3.334 | 0.074231 | 3.3701 | 3.4062 | 3.4423 | 3.4784 | 3.6951 | In studie
FLUVIUS ZENNE-DIJLE | DIEST | SP TURNHOUTSEBAAN | 10.5 | 892 | 16.2224 | 10.8149 | Injectie | 0.071175 | -0.12505 | 0.07235 | -0.12712 | 0.076266 | -0.1375 | -0.14874 | -0.16089 | -0.17403 | -0.30154
FLUVIUS ZENNE-DIJLE | DIEST | SP ZWARTE BEEK | 10.5 | 888 | 16.1496 | 10.7664 | Afname | 0.11806 | 0.21859 | 0.11612 | 0.23961 | 0.12335 | 0.28346 | 0.32732 | 0.37117 | 0.41503 | 0.67816 | Groei wordt gemonitored
FLUVIUS ZENNE-DIJLE | DIEST | SP ZWARTE BEEK | 10.5 | 888 | 16.1496 | 10.7664 | Injectie | 0.11806 | -0.054431 | 0.11612 | -0.057842 | 0.11886 | -0.061058 | -0.064452 | -0.068035 | -0.071817 | -0.10488
FLUVIUS ZENNE-DIJLE | GEETBETS | SP FIETSROUTE GEETBETS | 10.5 | 1069 | 19.4414 | 12.9609 | Afname | 0.1439 | 0.33223 | 0.1478 | 0.33424 | 0.14891 | 0.38816 | 0.44208 | 0.496 | 0.54992 | 0.87345 | Groei wordt gemonitored
FLUVIUS ZENNE-DIJLE | GEETBETS | SP FIETSROUTE GEETBETS | 10.5 | 1069 | 19.4414 | 12.9609 | Injectie | 0.1439 | -0.27439 | 0.1478 | -0.28637 | 0.15034 | -0.29361 | -0.30102 | -0.30863 | -0.31642 | -0.37681
FLUVIUS ZENNE-DIJLE | HAACHT | SP DORP WESPELAAR | 10.5 | 1278 | 23.2424 | 15.4949 | Afname | 0.16658 | 0.34883 | 0.16316 | 0.3736 | 0.16781 | 0.44947 | 0.52533 | 0.60119 | 0.67706 | 1.1322 | In studie
FLUVIUS ZENNE-DIJLE | HAACHT | SP DORP WESPELAAR | 10.5 | 1278 | 23.2424 | 15.4949 | Injectie | 0.16658 | -0.27675 | 0.16316 | -0.28154 | 0.17569 | -0.29 | -0.29872 | -0.3077 | -0.31694 | -0.38993
FLUVIUS ZENNE-DIJLE | HEIST-OP-DEN-BERG | SP HOOGBRAAK | 10.5 | 896 | 16.2951 | 10.8634 | Afname | 0.061313 | 0.2959 | 0.062627 | 0.29921 | 0.067174 | 0.32329 | 0.34738 | 0.37146 | 0.39554 | 0.54004 | Groei wordt gemonitored
FLUVIUS ZENNE-DIJLE | HEIST-OP-DEN-BERG | SP HOOGBRAAK | 10.5 | 896 | 16.2951 | 10.8634 | Injectie | 0.061313 | -0.056738 | 0.062627 | -0.059929 | 0.063276 | -0.061454 | -0.063019 | -0.064623 | -0.066268 | -0.079017
FLUVIUS ZENNE-DIJLE | HEIST-OP-DEN-BERG | SP ITEGEM | 10.5 | 800 | 14.5492 | 9.6995 | Afname | 0.12653 | 0.12723 | 0.10306 | 0.13886 | 0.10764 | 0.19153 | 0.24421 | 0.29688 | 0.34956 | 0.6656 | Investering gepland
FLUVIUS ZENNE-DIJLE | HEIST-OP-DEN-BERG | SP ITEGEM | 10.5 | 800 | 14.5492 | 9.6995 | Injectie | 0.12653 | -0.075683 | 0.10306 | -0.082178 | 0.1065 | -0.087108 | -0.092333 | -0.097873 | -0.10374 | -0.15598 | Investering gepland
FLUVIUS ZENNE-DIJLE | HEIST-OP-DEN-BERG | SP MEULEBEEK | 10.5 | 1834 | 33.3541 | 22.2361 | Afname | 0.063417 | 0.11323 | 0.056833 | 0.11432 | 0.059196 | 0.12568 | 0.13703 | 0.14838 | 0.15974 | 0.22786 | Investering gepland
FLUVIUS ZENNE-DIJLE | HEIST-OP-DEN-BERG | SP MEULEBEEK | 10.5 | 1834 | 33.3541 | 22.2361 | Injectie | 0.063417 | -0.056934 | 0.056833 | -0.061275 | 0.059355 | -0.067367 | -0.074064 | -0.081426 | -0.089521 | -0.1738 | Investering gepland
FLUVIUS ZENNE-DIJLE | HEIST-OP-DEN-BERG | SP MISWEG | 10.5 | 1188 | 21.6056 | 14.4037 | Afname | 0.16184 | 0.41555 | 0.16368 | 0.44251 | 0.16659 | 0.47392 | 0.50533 | 0.53674 | 0.56815 | 0.75661 | Groei wordt gemonitored
FLUVIUS ZENNE-DIJLE | HEIST-OP-DEN-BERG | SP MISWEG | 10.5 | 1188 | 21.6056 | 14.4037 | Injectie | 0.16184 | -0.24249 | 0.16368 | -0.26044 | 0.17091 | -0.27576 | -0.29198 | -0.30915 | -0.32733 | -0.48833
FLUVIUS ZENNE-DIJLE | HEIST-OP-DEN-BERG | SP MOLENSTRAAT | 10.5 | 3077 | 55.96 | 37.3066 | Afname | 0.084251 | 0.082937 | 0.038501 | 0.085696 | 0.041053 | 0.11222 | 0.13875 | 0.16528 | 0.19181 | 0.35098
FLUVIUS ZENNE-DIJLE | HEIST-OP-DEN-BERG | SP MOLENSTRAAT | 10.5 | 3077 | 55.96 | 37.3066 | Injectie | 0.084251 | 0 | 0.038501 | 0 | 0.039308 | 0 | 0 | 0 | 0 | 0
FLUVIUS ZENNE-DIJLE | HEIST-OP-DEN-BERG | SP ST BERNARDUSKAPEL | 10.5 | 1167 | 21.2237 | 14.1491 | Afname | 0.13013 | 0.28365 | 0.13026 | 0.30767 | 0.13652 | 0.336 | 0.36434 | 0.39267 | 0.421 | 0.59099 | Groei wordt gemonitored
FLUVIUS ZENNE-DIJLE | HEIST-OP-DEN-BERG | SP ST BERNARDUSKAPEL | 10.5 | 1167 | 21.2237 | 14.1491 | Injectie | 0.13013 | -0.20587 | 0.13026 | -0.20869 | 0.13845 | -0.22525 | -0.24311 | -0.2624 | -0.28321 | -0.48326
FLUVIUS ZENNE-DIJLE | HERENT | SP KERKWEG | 10.5 | 800 | 14.5492 | 9.6995 | Afname | 0.1477 | 0.39411 | 0.1654 | 0.43094 | 0.17436 | 0.47763 | 0.52431 | 0.57099 | 0.61768 | 0.89778 | Groei wordt gemonitored
FLUVIUS ZENNE-DIJLE | HERENT | SP KERKWEG | 10.5 | 800 | 14.5492 | 9.6995 | Injectie | 0.1477 | -0.18517 | 0.1654 | -0.19945 | 0.17417 | -0.22749 | -0.25947 | -0.29595 | -0.33755 | -0.84771 | Groei wordt gemonitored
FLUVIUS ZENNE-DIJLE | HERSELT | SP PARKING RAMSEL | 10.5 | 2730 | 49.6492 | 33.0995 | Afname | 0.093175 | 0.19771 | 0.07635 | 0.20131 | 0.076541 | 0.23286 | 0.2644 | 0.29595 | 0.32749 | 0.51677 | Groei wordt gemonitored
FLUVIUS ZENNE-DIJLE | HERSELT | SP PARKING RAMSEL | 10.5 | 2730 | 49.6492 | 33.0995 | Injectie | 0.093175 | -0.11465 | 0.07635 | -0.12453 | 0.07809 | -0.13861 | -0.15428 | -0.17172 | -0.19114 | -0.40457
FLUVIUS ZENNE-DIJLE | HERSELT | SP SCHOOL - VARENWINK | 10.5 | 800 | 14.5492 | 9.6995 | Afname | 0.057611 | 0.17976 | 0.065223 | 0.19795 | 0.066046 | 0.22559 | 0.25322 | 0.28086 | 0.3085 | 0.47432
FLUVIUS ZENNE-DIJLE | HERSELT | SP SCHOOL - VARENWINK | 10.5 | 800 | 14.5492 | 9.6995 | Injectie | 0.057611 | -0.12155 | 0.065223 | -0.12873 | 0.065342 | -0.13437 | -0.14026 | -0.1464 | -0.15281 | -0.20629
FLUVIUS ZENNE-DIJLE | HERSELT | SP VEST | 10.5 | 800 | 14.5492 | 9.6995 | Afname | 0.1017 | 0.2722 | 0.1017 | 0.27446 | 0.10178 | 0.32189 | 0.36931 | 0.41673 | 0.46416 | 0.7487 | Groei wordt gemonitored
FLUVIUS ZENNE-DIJLE | HERSELT | SP VEST | 10.5 | 800 | 14.5492 | 9.6995 | Injectie | 0.1017 | -0.13849 | 0.1017 | -0.14457 | 0.10273 | -0.15006 | -0.15576 | -0.16168 | -0.16782 | -0.21786
FLUVIUS ZENNE-DIJLE | HOEGAARDEN | SP HOEGAARDEN | 10.5 | 1132 | 20.5872 | 13.7248 | Afname | 0.14804 | 0.30856 | 0.13609 | 0.33813 | 0.13924 | 0.38959 | 0.44105 | 0.49251 | 0.54397 | 0.85272 | Groei wordt gemonitored
FLUVIUS ZENNE-DIJLE | HOEGAARDEN | SP HOEGAARDEN | 10.5 | 1132 | 20.5872 | 13.7248 | Injectie | 0.14804 | -0.12506 | 0.13609 | -0.12986 | 0.14634 | -0.14442 | -0.16061 | -0.17862 | -0.19865 | -0.41799
FLUVIUS ZENNE-DIJLE | HOEILAART | SP DUMBERG | 11.4 | 800 | 15.7963 | 10.5309 | Afname | 0 | 0.24034 | 0 | 0.24711 | 0 | 0.29022 | 0.33332 | 0.37643 | 0.41954 | 0.6782 | Investering gepland
FLUVIUS ZENNE-DIJLE | HOEILAART | SP DUMBERG | 11.4 | 800 | 15.7963 | 10.5309 | Injectie | 0 | 0 | 0 | 0 | 0 | 0 | 0 | 0 | 0 | 0 | Investering gepland
FLUVIUS ZENNE-DIJLE | HOLSBEEK | SP CENTRUM HOLSBEEK | 10.5 | 630 | 11.4575 | 7.6383 | Afname | 0.05302 | 0.28861 | 0.05302 | 0.31551 | 0.05514 | 0.36145 | 0.4074 | 0.45334 | 0.49928 | 0.77495 | Groei wordt gemonitored
FLUVIUS ZENNE-DIJLE | HOLSBEEK | SP CENTRUM HOLSBEEK | 10.5 | 630 | 11.4575 | 7.6383 | Injectie | 0.05302 | -0.22941 | 0.05302 | -0.25399 | 0.056186 | -0.25634 | -0.25872 | -0.26111 | -0.26353 | -0.28109
FLUVIUS ZENNE-DIJLE | HULDENBERG | SP NEERIJSE CENTRUM | 11.4 | 2202 | 43.4793 | 28.9862 | Afname | 0.11072 | 0.18656 | 0.08144 | 0.19456 | 0.083405 | 0.23222 | 0.26989 | 0.30755 | 0.34522 | 0.57121 | Groei wordt gemonitored
FLUVIUS ZENNE-DIJLE | HULDENBERG | SP NEERIJSE CENTRUM | 11.4 | 2202 | 43.4793 | 28.9862 | Injectie | 0.11072 | -0.10786 | 0.08144 | -0.11075 | 0.084706 | -0.12251 | -0.13552 | -0.14991 | -0.16583 | -0.33608
FLUVIUS ZENNE-DIJLE | HULSHOUT | SP HULSHOUT | 10.5 | 1667 | 30.317 | 20.2113 | Afname | 0.11273 | 0.2731 | 0.10546 | 0.28395 | 0.11029 | 0.30585 | 0.32774 | 0.34964 | 0.37154 | 0.50292 | Groei wordt gemonitored
FLUVIUS ZENNE-DIJLE | HULSHOUT | SP HULSHOUT | 10.5 | 1667 | 30.317 | 20.2113 | Injectie | 0.11273 | -0.11258 | 0.10546 | -0.11598 | 0.11097 | -0.11817 | -0.1204 | -0.12268 | -0.125 | -0.14251
FLUVIUS ZENNE-DIJLE | HULSHOUT | SP WESTMEERBEEK | 10.5 | 1167 | 21.2237 | 14.1491 | Afname | 0.028289 | 0.23289 | 0.026579 | 0.23738 | 0.028408 | 0.24945 | 0.26152 | 0.27359 | 0.28566 | 0.35809
FLUVIUS ZENNE-DIJLE | HULSHOUT | SP WESTMEERBEEK | 10.5 | 1167 | 21.2237 | 14.1491 | Injectie | 0.028289 | -0.048547 | 0.026579 | -0.052803 | 0.028575 | -0.057398 | -0.062393 | -0.067823 | -0.073725 | -0.13222
FLUVIUS ZENNE-DIJLE | KAMPENHOUT | SP OUDESTRAAT | 10.5 | 973 | 17.6955 | 11.797 | Afname | 0.08457 | 0.39451 | 0.16914 | 0.4066 | 0.18196 | 0.45372 | 0.50085 | 0.54797 | 0.5951 | 0.87785 | Investering gepland
FLUVIUS ZENNE-DIJLE | KAMPENHOUT | SP OUDESTRAAT | 10.5 | 973 | 17.6955 | 11.797 | Injectie | 0.08457 | -0.21327 | 0.16914 | -0.21918 | 0.17909 | -0.23591 | -0.25391 | -0.27329 | -0.29415 | -0.49221 | Investering gepland
FLUVIUS ZENNE-DIJLE | KEERBERGEN | SP KORTE WELVAART | 10.5 | 535 | 9.7298 | 6.4865 | Afname | 0.11055 | 0.21298 | 0.11109 | 0.2312 | 0.11208 | 0.27351 | 0.31582 | 0.35813 | 0.40043 | 0.65428 | Investering gepland
FLUVIUS ZENNE-DIJLE | KEERBERGEN | SP KORTE WELVAART | 10.5 | 535 | 9.7298 | 6.4865 | Injectie | 0.11055 | 0 | 0.11109 | 0 | 0.11126 | 0 | 0 | 0 | 0 | 0 | Investering gepland
FLUVIUS ZENNE-DIJLE | KEERBERGEN | SP PEERVENSHOEK | 10.5 | 1556 | 28.2982 | 18.8655 | Afname | 0.16545 | 0.29747 | 0.1409 | 0.32402 | 0.14701 | 0.38311 | 0.44221 | 0.50131 | 0.56041 | 0.915 | Groei wordt gemonitored
FLUVIUS ZENNE-DIJLE | KEERBERGEN | SP PEERVENSHOEK | 10.5 | 1556 | 28.2982 | 18.8655 | Injectie | 0.16545 | -0.14383 | 0.1409 | -0.1502 | 0.14888 | -0.15757 | -0.16531 | -0.17342 | -0.18194 | -0.25445
FLUVIUS ZENNE-DIJLE | KORTENBERG | SP DE WALSPLEIN | 11.4 | 2001 | 39.5105 | 26.3403 | Afname | 0.10341 | 0.20918 | 0.096814 | 0.22538 | 0.10144 | 0.24704 | 0.2687 | 0.29035 | 0.31201 | 0.44196
FLUVIUS ZENNE-DIJLE | KORTENBERG | SP DE WALSPLEIN | 11.4 | 2001 | 39.5105 | 26.3403 | Injectie | 0.10341 | 0 | 0.096814 | 0 | 0.10332 | 0 | 0 | 0 | 0 | 0
FLUVIUS ZENNE-DIJLE | KORTENBERG | SP ZAVELSTRAAT | 11.4 | 667 | 13.1702 | 8.7801 | Afname | 0.082144 | 0.65737 | 0.11429 | 0.67549 | 0.11961 | 0.6987 | 0.72192 | 0.74514 | 0.76835 | 0.90766 | Investering gepland
FLUVIUS ZENNE-DIJLE | KORTENBERG | SP ZAVELSTRAAT | 11.4 | 667 | 13.1702 | 8.7801 | Injectie | 0.082144 | -0.18095 | 0.11429 | -0.18266 | 0.11846 | -0.18498 | -0.18732 | -0.18969 | -0.1921 | -0.20979 | Investering gepland
FLUVIUS ZENNE-DIJLE | LANDEN | SP KLOOSTER | 10.5 | 1250 | 22.7332 | 15.1554 | Afname | 0 | 0.24884 | 0 | 0.25088 | 0 | 0.28559 | 0.32031 | 0.35502 | 0.38974 | 0.59802 | Investering gepland
FLUVIUS ZENNE-DIJLE | LANDEN | SP KLOOSTER | 10.5 | 1250 | 22.7332 | 15.1554 | Injectie | 0 | -0.10311 | 0 | -0.10415 | 0 | -0.11873 | -0.13534 | -0.15428 | -0.17587 | -0.43991 | Investering gepland
FLUVIUS ZENNE-DIJLE | LANDEN | SP SPOORWEG | 10.5 | 694 | 12.6215 | 8.4143 | Afname | 0.075 | 13.0344 | 0 | 14.0638 | 0 | 14.1167 | 14.1696 | 14.2225 | 14.2755 | 14.593 | Investering gepland
FLUVIUS ZENNE-DIJLE | LANDEN | SP SPOORWEG | 10.5 | 694 | 12.6215 | 8.4143 | Injectie | 0.075 | -0.18399 | 0 | -0.18758 | 0 | -0.2095 | -0.23398 | -0.26132 | -0.29185 | -0.63256 | Investering gepland
FLUVIUS ZENNE-DIJLE | LEUVEN | KP KUL - DIS | 10.5 | 800 | 14.5492 | 9.6995 | Afname | 0 | 0.57396 | 0 | 0.6316 | 0 | 0.64171 | 0.65183 | 0.66194 | 0.67206 | 0.73275 | Groei wordt gemonitored
FLUVIUS ZENNE-DIJLE | LEUVEN | KP KUL - DIS | 10.5 | 800 | 14.5492 | 9.6995 | Injectie | 0 | 0 | 0 | 0 | 0 | 0 | 0 | 0 | 0 | 0
FLUVIUS ZENNE-DIJLE | LEUVEN | KUL - SP DE MOLEN KUL | 10.5 | 800 | 14.5492 | 9.6995 | Afname | 0.19221 | 0.35593 | 0.19221 | 0.3832 | 0.20342 | 0.38622 | 0.38923 | 0.39225 | 0.39526 | 0.41336
FLUVIUS ZENNE-DIJLE | LEUVEN | KUL - SP DE MOLEN KUL | 10.5 | 800 | 14.5492 | 9.6995 | Injectie | 0.19221 | 0 | 0.19221 | 0 | 0.19532 | 0 | 0 | 0 | 0 | 0
FLUVIUS ZENNE-DIJLE | LEUVEN | SP BLAUWPUTBRUG | 10.5 | 2688 | 48.8854 | 32.5903 | Afname | 0.1414 | 0.19822 | 0.1028 | 0.20481 | 0.1088 | 0.22285 | 0.2409 | 0.25894 | 0.27699 | 0.38525
FLUVIUS ZENNE-DIJLE | LEUVEN | SP BLAUWPUTBRUG | 10.5 | 2688 | 48.8854 | 32.5903 | Injectie | 0.1414 | 0 | 0.1028 | 0 | 0.10913 | 0 | 0 | 0 | 0 | 0
FLUVIUS ZENNE-DIJLE | LEUVEN | SP BRUGHUIS | 10.5 | 1751 | 31.8446 | 21.2297 | Afname | 0.15501 | 0.25862 | 0.12003 | 0.27067 | 0.12607 | 0.31349 | 0.3563 | 0.39912 | 0.44193 | 0.69883 | Groei wordt gemonitored
FLUVIUS ZENNE-DIJLE | LEUVEN | SP BRUGHUIS | 10.5 | 1751 | 31.8446 | 21.2297 | Injectie | 0.15501 | -0.17472 | 0.12003 | -0.18768 | 0.12071 | -0.20215 | -0.21774 | -0.23453 | -0.25261 | -0.42486
FLUVIUS ZENNE-DIJLE | LEUVEN | SP BRUSSELSE POORT | 10.5 | 1396 | 25.3884 | 16.9256 | Afname | 0.097374 | 0.19072 | 0.094747 | 0.1987 | 0.094863 | 0.20868 | 0.21866 | 0.22865 | 0.23863 | 0.29852
FLUVIUS ZENNE-DIJLE | LEUVEN | SP BRUSSELSE POORT | 10.5 | 1396 | 25.3884 | 16.9256 | Injectie | 0.097374 | -0.0057317 | 0.094747 | -0.0059292 | 0.095976 | -0.0061766 | -0.0064342 | -0.0067026 | -0.0069822 | -0.0092947
FLUVIUS ZENNE-DIJLE | LEUVEN | SP BURCHTSTRAAT | 10.5 | 792 | 14.4037 | 9.6025 | Afname | 0.20801 | 0.39789 | 0.20602 | 0.41696 | 0.21839 | 0.47253 | 0.5281 | 0.58367 | 0.63924 | 0.97266 | Groei wordt gemonitored
FLUVIUS ZENNE-DIJLE | LEUVEN | SP BURCHTSTRAAT | 10.5 | 792 | 14.4037 | 9.6025 | Injectie | 0.20801 | 0 | 0.20602 | 0 | 0.2149 | 0 | 0 | 0 | 0 | 0
FLUVIUS ZENNE-DIJLE | LEUVEN | SP CADOL | 10.5 | 800 | 14.5492 | 9.6995 | Afname | 0.21926 | 0.42729 | 0.21926 | 0.46149 | 0.22743 | 0.48173 | 0.50197 | 0.52221 | 0.54245 | 0.66388 | Groei wordt gemonitored
FLUVIUS ZENNE-DIJLE | LEUVEN | SP CADOL | 10.5 | 800 | 14.5492 | 9.6995 | Injectie | 0.21926 | -0.00057034 | 0.21926 | -0.00059929 | 0.223 | -0.00063881 | -0.00068094 | -0.00072584 | -0.00077371 | -0.0012098
FLUVIUS ZENNE-DIJLE | LEUVEN | SP CASABLANCA | 10.5 | 500 | 9.0933 | 6.0622 | Afname | 0.15927 | 0.43747 | 0.14854 | 0.45558 | 0.15825 | 0.54007 | 0.62457 | 0.70906 | 0.79356 | 1.3005 | In studie
FLUVIUS ZENNE-DIJLE | LEUVEN | SP CASABLANCA | 10.5 | 500 | 9.0933 | 6.0622 | Injectie | 0.15927 | -0.001423 | 0.14854 | -0.0014383 | 0.15083 | -0.001505 | -0.0015749 | -0.0016479 | -0.0017244 | -0.0023688
FLUVIUS ZENNE-DIJLE | LEUVEN | SP FOOR | 10.5 | 896 | 16.2951 | 10.8634 | Afname | 0.14637 | 0.34637 | 0.13274 | 0.35321 | 0.13306 | 0.36627 | 0.37933 | 0.39239 | 0.40546 | 0.48383
FLUVIUS ZENNE-DIJLE | LEUVEN | SP FOOR | 10.5 | 896 | 16.2951 | 10.8634 | Injectie | 0.14637 | 0 | 0.13274 | 0 | 0.14183 | 0 | 0 | 0 | 0 | 0
FLUVIUS ZENNE-DIJLE | LEUVEN | SP GEMEENTEHUIS WILSE | 10.5 | 2035 | 37.0096 | 24.6731 | Afname | 0.14741 | 0.23567 | 0.11481 | 0.26133 | 0.12117 | 0.31524 | 0.36915 | 0.42306 | 0.47696 | 0.80041 | Groei wordt gemonitored
FLUVIUS ZENNE-DIJLE | LEUVEN | SP GEMEENTEHUIS WILSE | 10.5 | 2035 | 37.0096 | 24.6731 | Injectie | 0.14741 | -0.16716 | 0.11481 | -0.17908 | 0.11702 | -0.19645 | -0.2155 | -0.2364 | -0.25932 | -0.49568
FLUVIUS ZENNE-DIJLE | LEUVEN | SP INDUSTRIETERREIN | 10.5 | 800 | 14.5492 | 9.6995 | Afname | 0.41065 | 0.82755 | 0.41065 | 0.85561 | 0.42004 | 0.87884 | 0.90206 | 0.92528 | 0.9485 | 1.0878 | In studie
FLUVIUS ZENNE-DIJLE | LEUVEN | SP INDUSTRIETERREIN | 10.5 | 800 | 14.5492 | 9.6995 | Injectie | 0.41065 | 0 | 0.41065 | 0 | 0.42235 | 0 | 0 | 0 | 0 | 0
FLUVIUS ZENNE-DIJLE | LEUVEN | SP PARIJSSTRAAT | 10.5 | 1188 | 21.6056 | 14.4037 | Afname | 0.12887 | 0.29165 | 0.12774 | 0.30478 | 0.13582 | 0.31854 | 0.33231 | 0.34607 | 0.35984 | 0.44243
FLUVIUS ZENNE-DIJLE | LEUVEN | SP PARIJSSTRAAT | 10.5 | 1188 | 21.6056 | 14.4037 | Injectie | 0.12887 | 0 | 0.12774 | 0 | 0.136 | 0 | 0 | 0 | 0 | 0
FLUVIUS ZENNE-DIJLE | LEUVEN | SP PHILIPSSITE | 10.5 | 800 | 14.5492 | 9.6995 | Afname | 0.24567 | 0.44825 | 0.24567 | 0.47058 | 0.26189 | 0.4871 | 0.50362 | 0.52014 | 0.53666 | 0.63577 | Groei wordt gemonitored
FLUVIUS ZENNE-DIJLE | LEUVEN | SP PHILIPSSITE | 10.5 | 800 | 14.5492 | 9.6995 | Injectie | 0.24567 | 0 | 0.24567 | 0 | 0.25834 | 0 | 0 | 0 | 0 | 0
FLUVIUS ZENNE-DIJLE | LEUVEN | SP PINKSTERMOLEN | 10.5 | 630 | 11.4575 | 7.6383 | Afname | 0 | 0.43474 | 0 | 0.43561 | 0 | 0.5164 | 0.5972 | 0.67799 | 0.75879 | 1.2436 | Investering gepland
FLUVIUS ZENNE-DIJLE | LEUVEN | SP PINKSTERMOLEN | 10.5 | 630 | 11.4575 | 7.6383 | Injectie | 0 | 0 | 0 | 0 | 0 | 0 | 0 | 0 | 0 | 0 | Investering gepland
FLUVIUS ZENNE-DIJLE | LEUVEN | SP PLATTE LOSTR | 10.5 | 630 | 11.4575 | 7.6383 | Afname | 0 | 0.077376 | 0 | 0.077912 | 0 | 0.092979 | 0.10805 | 0.12311 | 0.13818 | 0.22858
FLUVIUS ZENNE-DIJLE | LEUVEN | SP PLATTE LOSTR | 10.5 | 630 | 11.4575 | 7.6383 | Injectie | 0 | -0.031057 | 0 | -0.034426 | 0 | -0.039443 | -0.04519 | -0.051775 | -0.059319 | -0.15372
FLUVIUS ZENNE-DIJLE | LEUVEN | SP SPORTSCHUUR | 10.5 | 1000 | 18.1865 | 12.1244 | Afname | 0.13126 | 0.25947 | 0.13252 | 0.27987 | 0.13469 | 0.3282 | 0.37652 | 0.42485 | 0.47318 | 0.76315 | Groei wordt gemonitored
FLUVIUS ZENNE-DIJLE | LEUVEN | SP SPORTSCHUUR | 10.5 | 1000 | 18.1865 | 12.1244 | Injectie | 0.13126 | -0.12849 | 0.13252 | -0.13325 | 0.1327 | -0.13931 | -0.14564 | -0.15226 | -0.15918 | -0.21729
FLUVIUS ZENNE-DIJLE | LEUVEN | SP VAARTSTRAAT LEUVEN | 10.5 | 800 | 14.5492 | 9.6995 | Afname | 0.092276 | 0.22248 | 0.092276 | 0.24414 | 0.093713 | 0.25632 | 0.26851 | 0.28069 | 0.29288 | 0.366
FLUVIUS ZENNE-DIJLE | LEUVEN | SP VAARTSTRAAT LEUVEN | 10.5 | 800 | 14.5492 | 9.6995 | Injectie | 0.092276 | 0 | 0.092276 | 0 | 0.092454 | 0 | 0 | 0 | 0 | 0
FLUVIUS ZENNE-DIJLE | LEUVEN | SP WAVERSEBAAN | 10.5 | 896 | 16.2951 | 10.8634 | Afname | 0.10662 | 0.17561 | 0.093233 | 0.19252 | 0.095876 | 0.20712 | 0.22173 | 0.23633 | 0.25094 | 0.33857
FLUVIUS ZENNE-DIJLE | LEUVEN | SP WAVERSEBAAN | 10.5 | 896 | 16.2951 | 10.8634 | Injectie | 0.10662 | -0.016853 | 0.093233 | -0.018121 | 0.09782 | -0.018672 | -0.019239 | -0.019824 | -0.020426 | -0.025188
FLUVIUS ZENNE-DIJLE | LEUVEN | SP WETENSCHAPSPARK | 10.5 | 1459 | 26.5342 | 17.6894 | Afname | 0.12021 | 0.24173 | 0.11042 | 0.265 | 0.11512 | 0.28314 | 0.30129 | 0.31943 | 0.33757 | 0.44644
FLUVIUS ZENNE-DIJLE | LEUVEN | SP WETENSCHAPSPARK | 10.5 | 1459 | 26.5342 | 17.6894 | Injectie | 0.12021 | 0 | 0.11042 | 0 | 0.11117 | 0 | 0 | 0 | 0 | 0
FLUVIUS ZENNE-DIJLE | LUBBEEK | SP DORP PELLENBERG | 10.5 | 630 | 11.4575 | 7.6383 | Afname | 0.04781 | 0.19546 | 0.04781 | 0.20494 | 0.050614 | 0.24248 | 0.28002 | 0.31756 | 0.35509 | 0.58032 | Groei wordt gemonitored
FLUVIUS ZENNE-DIJLE | LUBBEEK | SP DORP PELLENBERG | 10.5 | 630 | 11.4575 | 7.6383 | Injectie | 0.04781 | 0 | 0.04781 | 0 | 0.051253 | 0 | 0 | 0 | 0 | 0
FLUVIUS ZENNE-DIJLE | LUBBEEK | SP KERKHOF | 10.5 | 1084 | 19.7142 | 13.1428 | Afname | 0.054809 | 0.23228 | 0.039619 | 0.23247 | 0.041212 | 0.2802 | 0.32793 | 0.37567 | 0.4234 | 0.70979 | Groei wordt gemonitored
FLUVIUS ZENNE-DIJLE | LUBBEEK | SP KERKHOF | 10.5 | 1084 | 19.7142 | 13.1428 | Injectie | 0.054809 | -0.083044 | 0.039619 | -0.083224 | 0.03968 | -0.094026 | -0.10623 | -0.12002 | -0.1356 | -0.31861
FLUVIUS ZENNE-DIJLE | MECHELEN | SP ALBERTUS | 10.5 | 1334 | 24.2608 | 16.1739 | Afname | 0.15692 | 0.33224 | 0.14385 | 0.35319 | 0.152 | 0.39478 | 0.43637 | 0.47796 | 0.51955 | 0.7691 | Groei wordt gemonitored
FLUVIUS ZENNE-DIJLE | MECHELEN | SP ALBERTUS | 10.5 | 1334 | 24.2608 | 16.1739 | Injectie | 0.15692 | 0 | 0.14385 | 0 | 0.14778 | 0 | 0 | 0 | 0 | 0
FLUVIUS ZENNE-DIJLE | MECHELEN | SP CHEVALIER MARIN | 10.5 | 1334 | 24.2608 | 16.1739 | Afname | 0.15376 | 0.25158 | 0.14752 | 0.25848 | 0.15113 | 0.27224 | 0.286 | 0.29977 | 0.31353 | 0.39611
FLUVIUS ZENNE-DIJLE | MECHELEN | SP CHEVALIER MARIN | 10.5 | 1334 | 24.2608 | 16.1739 | Injectie | 0.15376 | 0 | 0.14752 | 0 | 0.14873 | 0 | 0 | 0 | 0 | 0
FLUVIUS ZENNE-DIJLE | MECHELEN | SP EUROPA | 10.5 | 1584 | 28.8075 | 19.205 | Afname | 0.14516 | 0.2529 | 0.14031 | 0.265 | 0.1448 | 0.32014 | 0.37529 | 0.43043 | 0.48557 | 0.81642 | Investering gepland
FLUVIUS ZENNE-DIJLE | MECHELEN | SP EUROPA | 10.5 | 1584 | 28.8075 | 19.205 | Injectie | 0.14516 | -0.056834 | 0.14031 | -0.059169 | 0.15053 | -0.061839 | -0.06463 | -0.067546 | -0.070594 | -0.096149 | Investering gepland
FLUVIUS ZENNE-DIJLE | MECHELEN | SP FRANS HALSVEST | 10.5 | 1188 | 21.6056 | 14.4037 | Afname | 0.17418 | 0.37114 | 0.16837 | 0.37454 | 0.17047 | 0.41837 | 0.46219 | 0.50602 | 0.54985 | 0.8128 | Investering gepland
FLUVIUS ZENNE-DIJLE | MECHELEN | SP FRANS HALSVEST | 10.5 | 1188 | 21.6056 | 14.4037 | Injectie | 0.17418 | -0.015062 | 0.16837 | -0.015936 | 0.17231 | -0.017462 | -0.019134 | -0.020966 | -0.022973 | -0.04357 | Investering gepland
FLUVIUS ZENNE-DIJLE | MECHELEN | SP GALGEVELD | 10.5 | 1334 | 24.2608 | 16.1739 | Afname | 0.19274 | 0.34239 | 0.19547 | 0.37341 | 0.20869 | 0.404 | 0.43459 | 0.46517 | 0.49576 | 0.67928 | Investering gepland
FLUVIUS ZENNE-DIJLE | MECHELEN | SP GALGEVELD | 10.5 | 1334 | 24.2608 | 16.1739 | Injectie | 0.19274 | -0.074496 | 0.19547 | -0.080265 | 0.21049 | -0.091198 | -0.10362 | -0.11773 | -0.13377 | -0.32702 | Investering gepland
FLUVIUS ZENNE-DIJLE | MECHELEN | SP HOMBEEK | 10.5 | 1334 | 24.2608 | 16.1739 | Afname | 0.049549 | 0.12792 | 0.049097 | 0.13724 | 0.050717 | 0.14954 | 0.16184 | 0.17415 | 0.18645 | 0.26025
FLUVIUS ZENNE-DIJLE | MECHELEN | SP HOMBEEK | 10.5 | 1334 | 24.2608 | 16.1739 | Injectie | 0.049549 | -0.10677 | 0.049097 | -0.11401 | 0.0497 | -0.12625 | -0.13981 | -0.15483 | -0.17145 | -0.35014
FLUVIUS ZENNE-DIJLE | MECHELEN | SP INDUSTRIE NOORD | 10.5 | 2772 | 50.4131 | 33.6087 | Afname | 0.11933 | 0.25195 | 0.098652 | 0.25861 | 0.10619 | 0.27993 | 0.30126 | 0.32259 | 0.34392 | 0.47188
FLUVIUS ZENNE-DIJLE | MECHELEN | SP INDUSTRIE NOORD | 10.5 | 2772 | 50.4131 | 33.6087 | Injectie | 0.11933 | -0.11989 | 0.098652 | -0.127 | 0.10255 | -0.13054 | -0.13418 | -0.13792 | -0.14177 | -0.17186
FLUVIUS ZENNE-DIJLE | MECHELEN | SP INDUSTRIE ZUID | 10.5 | 1584 | 28.8075 | 19.205 | Afname | 0.10203 | 0.15803 | 0.094061 | 0.16396 | 0.096195 | 0.22742 | 0.29089 | 0.35435 | 0.41781 | 0.79858 | Investering gepland
FLUVIUS ZENNE-DIJLE | MECHELEN | SP INDUSTRIE ZUID | 10.5 | 1584 | 28.8075 | 19.205 | Injectie | 0.10203 | -0.021165 | 0.094061 | -0.023012 | 0.098213 | -0.024248 | -0.02555 | -0.026922 | -0.028367 | -0.040909 | Investering gepland
FLUVIUS ZENNE-DIJLE | MECHELEN | SP MAALDERIJSTRAAT | 10.5 | 1334 | 24.2608 | 16.1739 | Afname | 0.17798 | 0.32056 | 0.17596 | 0.33489 | 0.1844 | 0.36615 | 0.39741 | 0.42866 | 0.45992 | 0.64746 | Groei wordt gemonitored
FLUVIUS ZENNE-DIJLE | MECHELEN | SP MAALDERIJSTRAAT | 10.5 | 1334 | 24.2608 | 16.1739 | Injectie | 0.17798 | 0 | 0.17596 | 0 | 0.18389 | 0 | 0 | 0 | 0 | 0
FLUVIUS ZENNE-DIJLE | MECHELEN | SP PLAISANCE | 10.5 | 876 | 15.9314 | 10.6209 | Afname | 0.14341 | 0.28863 | 0.13681 | 0.29127 | 0.14455 | 0.32724 | 0.36321 | 0.39918 | 0.43515 | 0.65098 | Groei wordt gemonitored
FLUVIUS ZENNE-DIJLE | MECHELEN | SP PLAISANCE | 10.5 | 876 | 15.9314 | 10.6209 | Injectie | 0.14341 | 0 | 0.13681 | 0 | 0.13933 | 0 | 0 | 0 | 0 | 0
FLUVIUS ZENNE-DIJLE | MECHELEN | SP VROUWVLIET | 10.5 | 2168 | 39.4284 | 26.2856 | Afname | 0.081076 | 0.17258 | 0.072152 | 0.18945 | 0.076804 | 0.2207 | 0.25194 | 0.28319 | 0.31444 | 0.50192 | Groei wordt gemonitored
FLUVIUS ZENNE-DIJLE | MECHELEN | SP VROUWVLIET | 10.5 | 2168 | 39.4284 | 26.2856 | Injectie | 0.081076 | -0.14792 | 0.072152 | -0.16244 | 0.076672 | -0.17681 | -0.19246 | -0.20949 | -0.22803 | -0.41285 | Investering gepland
FLUVIUS ZENNE-DIJLE | OUD-HEVERLEE | SP DASSENSTRAAT | 10.5 | 800 | 14.5492 | 9.6995 | Afname | 0.10539 | 0.27313 | 0.10539 | 0.29909 | 0.10578 | 0.31563 | 0.33218 | 0.34873 | 0.36528 | 0.46456
FLUVIUS ZENNE-DIJLE | OUD-HEVERLEE | SP DASSENSTRAAT | 10.5 | 800 | 14.5492 | 9.6995 | Injectie | 0.10539 | 0 | 0.10539 | 0 | 0.10545 | 0 | 0 | 0 | 0 | 0
FLUVIUS ZENNE-DIJLE | OUD-HEVERLEE | SP DORP OUD-HEVERLEE | 10.5 | 800 | 14.5492 | 9.6995 | Afname | 0 | 0.13351 | 0 | 0.14404 | 0 | 0.1535 | 0.16297 | 0.17244 | 0.1819 | 0.23871
FLUVIUS ZENNE-DIJLE | OUD-HEVERLEE | SP DORP OUD-HEVERLEE | 10.5 | 800 | 14.5492 | 9.6995 | Injectie | 0 | 0 | 0 | 0 | 0 | 0 | 0 | 0 | 0 | 0
FLUVIUS ZENNE-DIJLE | OUD-HEVERLEE | SP EXPRESSWEG | 10.5 | 630 | 11.4575 | 7.6383 | Afname | 0.071501 | 0.32486 | 0.071501 | 0.35299 | 0.072604 | 0.37807 | 0.40315 | 0.42823 | 0.45331 | 0.6038 | Groei wordt gemonitored
FLUVIUS ZENNE-DIJLE | OUD-HEVERLEE | SP EXPRESSWEG | 10.5 | 630 | 11.4575 | 7.6383 | Injectie | 0.071501 | -0.27587 | 0.071501 | -0.29145 | 0.074269 | -0.30038 | -0.30958 | -0.31907 | -0.32884 | -0.4062
FLUVIUS ZENNE-DIJLE | OVERIJSE | SP DE RANK | 11.4 | 800 | 15.7963 | 10.5309 | Afname | 0.050234 | 0.13159 | 0.050234 | 0.13349 | 0.05029 | 0.15243 | 0.17137 | 0.1903 | 0.20924 | 0.32286
FLUVIUS ZENNE-DIJLE | OVERIJSE | SP DE RANK | 11.4 | 800 | 15.7963 | 10.5309 | Injectie | 0.050234 | -0.090152 | 0.050234 | -0.092865 | 0.052365 | -0.10383 | -0.11608 | -0.12978 | -0.1451 | -0.31682
FLUVIUS ZENNE-DIJLE | OVERIJSE | SP LUCAS | 11.4 | 667 | 13.1702 | 8.7801 | Afname | 0.14724 | 0.32158 | 0.15447 | 0.334 | 0.15669 | 0.39991 | 0.46583 | 0.53175 | 0.59766 | 0.99315 | Groei wordt gemonitored
FLUVIUS ZENNE-DIJLE | OVERIJSE | SP LUCAS | 11.4 | 667 | 13.1702 | 8.7801 | Injectie | 0.14724 | -0.11332 | 0.15447 | -0.12145 | 0.16606 | -0.13639 | -0.15317 | -0.17202 | -0.19318 | -0.43522
FLUVIUS ZENNE-DIJLE | OVERIJSE | SP PRINS KAREL | 11.4 | 666 | 13.1504 | 8.7669 | Afname | 0.22899 | 0.41431 | 0.20798 | 0.45416 | 0.21713 | 0.54772 | 0.64127 | 0.73482 | 0.82837 | 1.3897 | In studie
FLUVIUS ZENNE-DIJLE | OVERIJSE | SP PRINS KAREL | 11.4 | 666 | 13.1504 | 8.7669 | Injectie | 0.22899 | 0 | 0.20798 | 0 | 0.22306 | 0 | 0 | 0 | 0 | 0
FLUVIUS ZENNE-DIJLE | OVERIJSE | SP RADEMAKERS | 11.4 | 800 | 15.7963 | 10.5309 | Afname | 0 | 0.13975 | 0 | 0.1504 | 0 | 0.16987 | 0.18934 | 0.20881 | 0.22827 | 0.34508
FLUVIUS ZENNE-DIJLE | OVERIJSE | SP RADEMAKERS | 11.4 | 800 | 15.7963 | 10.5309 | Injectie | 0 | 0 | 0 | 0 | 0 | 0 | 0 | 0 | 0 | 0
FLUVIUS ZENNE-DIJLE | OVERIJSE | SP TERLANEN | 11.4 | 1000 | 19.7454 | 13.1636 | Afname | 0.08358 | 0.16709 | 0.07716 | 0.18185 | 0.078354 | 0.22333 | 0.26481 | 0.30629 | 0.34777 | 0.59665 | Groei wordt gemonitored
FLUVIUS ZENNE-DIJLE | OVERIJSE | SP TERLANEN | 11.4 | 1000 | 19.7454 | 13.1636 | Injectie | 0.08358 | -0.08735 | 0.07716 | -0.090755 | 0.080276 | -0.10088 | -0.11213 | -0.12464 | -0.13855 | -0.29048
FLUVIUS ZENNE-DIJLE | PUTTE | SP BEERZEL | 10.5 | 667 | 12.1304 | 8.0869 | Afname | 0.21654 | 0.43264 | 0.27307 | 0.47356 | 0.29198 | 0.50498 | 0.5364 | 0.56782 | 0.59925 | 0.78777 | Groei wordt gemonitored
FLUVIUS ZENNE-DIJLE | PUTTE | SP BEERZEL | 10.5 | 667 | 12.1304 | 8.0869 | Injectie | 0.21654 | -0.71785 | 0.27307 | -0.77263 | 0.29142 | -0.86449 | -0.96728 | -1.0823 | -1.211 | -2.6588 | In studie
FLUVIUS ZENNE-DIJLE | PUTTE | SP HEESTENHEIDE | 10.5 | 1188 | 21.6056 | 14.4037 | Afname | 0.20694 | 0.48589 | 0.26388 | 0.49714 | 0.27948 | 0.62659 | 0.75604 | 0.88548 | 1.0149 | 1.7916 | In studie
FLUVIUS ZENNE-DIJLE | PUTTE | SP HEESTENHEIDE | 10.5 | 1188 | 21.6056 | 14.4037 | Injectie | 0.20694 | -0.65843 | 0.26388 | -0.66626 | 0.26813 | -0.73216 | -0.80458 | -0.88416 | -0.97161 | -1.8803 | Groei wordt gemonitored
FLUVIUS ZENNE-DIJLE | PUTTE | SP LIERBAAN 65 SP | 10.5 | 792 | 14.4037 | 9.6025 | Afname | 0.12851 | 0.29395 | 0.14701 | 0.29843 | 0.15821 | 0.36337 | 0.42831 | 0.49325 | 0.55818 | 0.94781 | Groei wordt gemonitored
FLUVIUS ZENNE-DIJLE | PUTTE | SP LIERBAAN 65 SP | 10.5 | 792 | 14.4037 | 9.6025 | Injectie | 0.12851 | 0 | 0.14701 | 0 | 0.1535 | 0 | 0 | 0 | 0 | 0
FLUVIUS ZENNE-DIJLE | PUURS-SINT-AMANDS | SP AUTOSTRADE RUISBR | 10.5 | 800 | 14.5492 | 9.6995 | Afname | 0.19564 | 0.49215 | 0.19564 | 0.53296 | 0.20693 | 0.55421 | 0.57546 | 0.59671 | 0.61796 | 0.74547 | Investering gepland
FLUVIUS ZENNE-DIJLE | PUURS-SINT-AMANDS | SP AUTOSTRADE RUISBR | 10.5 | 800 | 14.5492 | 9.6995 | Injectie | 0.19564 | -0.73709 | 0.19564 | -0.80937 | 0.20822 | -0.8561 | -0.90554 | -0.95783 | -1.0131 | -1.5009 | Investering gepland
FLUVIUS ZENNE-DIJLE | PUURS-SINT-AMANDS | SP BOBININDUS | 10.5 | 630 | 11.4575 | 7.6383 | Afname | 0 | 0.16407 | 0 | 0.16443 | 0 | 0.16834 | 0.17225 | 0.17616 | 0.18007 | 0.20353 | Investering gepland
FLUVIUS ZENNE-DIJLE | PUURS-SINT-AMANDS | SP BOBININDUS | 10.5 | 630 | 11.4575 | 7.6383 | Injectie | 0 | -0.47076 | 0 | -0.47089 | 0 | -0.48817 | -0.50609 | -0.52466 | -0.54391 | -0.69997 | Investering gepland
FLUVIUS ZENNE-DIJLE | PUURS-SINT-AMANDS | SP COOLHEM | 15.6 | 1834 | 49.5547 | 33.0364 | Afname | 0.16277 | 0.26166 | 0.14555 | 0.27253 | 0.14977 | 0.2823 | 0.29207 | 0.30183 | 0.3116 | 0.3702
FLUVIUS ZENNE-DIJLE | PUURS-SINT-AMANDS | SP COOLHEM | 15.6 | 1834 | 49.5547 | 33.0364 | Injectie | 0.16277 | -0.048026 | 0.14555 | -0.049888 | 0.15432 | -0.055423 | -0.061571 | -0.068402 | -0.075991 | -0.15871
FLUVIUS ZENNE-DIJLE | PUURS-SINT-AMANDS | SP KERK PUURS | 15.6 | 847 | 22.8859 | 15.2573 | Afname | 0.093099 | 0.18627 | 0.1062 | 0.18981 | 0.11182 | 0.23077 | 0.27174 | 0.3127 | 0.35367 | 0.59945 | Groei wordt gemonitored
FLUVIUS ZENNE-DIJLE | PUURS-SINT-AMANDS | SP KERK PUURS | 15.6 | 847 | 22.8859 | 15.2573 | Injectie | 0.093099 | -0.030591 | 0.1062 | -0.031875 | 0.10707 | -0.032894 | -0.033946 | -0.035032 | -0.036153 | -0.045066
FLUVIUS ZENNE-DIJLE | PUURS-SINT-AMANDS | SP KERKHOF | 10.5 | 1084 | 19.7142 | 13.1428 | Afname | 0.063947 | 0.21767 | 0.057895 | 0.22499 | 0.061213 | 0.23619 | 0.24738 | 0.25858 | 0.26978 | 0.33697
FLUVIUS ZENNE-DIJLE | PUURS-SINT-AMANDS | SP KERKHOF | 10.5 | 1084 | 19.7142 | 13.1428 | Injectie | 0.063947 | -0.18863 | 0.057895 | -0.19487 | 0.05935 | -0.2199 | -0.24815 | -0.28004 | -0.31601 | -0.73646 | Groei wordt gemonitored
FLUVIUS ZENNE-DIJLE | PUURS-SINT-AMANDS | SP VEURT | 10.5 | 800 | 14.5492 | 9.6995 | Afname | 0.18813 | 0.66594 | 0.13627 | 0.68291 | 0.14573 | 0.70134 | 0.71977 | 0.7382 | 0.75662 | 0.86719 | Groei wordt gemonitored
FLUVIUS ZENNE-DIJLE | PUURS-SINT-AMANDS | SP VEURT | 10.5 | 800 | 14.5492 | 9.6995 | Injectie | 0.18813 | -0.29062 | 0.13627 | -0.30842 | 0.13886 | -0.31338 | -0.31843 | -0.32356 | -0.32876 | -0.36765
FLUVIUS ZENNE-DIJLE | PUURS-SINT-AMANDS | SP WINKELSTRAAT | 15.6 | 800 | 21.616 | 14.4107 | Afname | 0.10456 | 0.35408 | 0.11913 | 0.36216 | 0.12328 | 0.42914 | 0.49611 | 0.56309 | 0.63006 | 1.0319 | In studie
FLUVIUS ZENNE-DIJLE | PUURS-SINT-AMANDS | SP WINKELSTRAAT | 15.6 | 800 | 21.616 | 14.4107 | Injectie | 0.10456 | 0 | 0.11913 | 0 | 0.12379 | 0 | 0 | 0 | 0 | 0
FLUVIUS ZENNE-DIJLE | ROTSELAAR | SP PARKSTRAAT | 10.5 | 639 | 11.6212 | 7.7475 | Afname | 0.18923 | 0.4434 | 0.18845 | 0.4538 | 0.19756 | 0.53106 | 0.60833 | 0.6856 | 0.76286 | 1.2265 | In studie
FLUVIUS ZENNE-DIJLE | ROTSELAAR | SP PARKSTRAAT | 10.5 | 639 | 11.6212 | 7.7475 | Injectie | 0.18923 | -0.30832 | 0.18845 | -0.32593 | 0.1993 | -0.33262 | -0.33946 | -0.34643 | -0.35355 | -0.40762
FLUVIUS ZENNE-DIJLE | ROTSELAAR | SP WERCHTER | 10.5 | 1229 | 22.3512 | 14.9008 | Afname | 0.10189 | 0.16996 | 0.083782 | 0.1834 | 0.086753 | 0.21658 | 0.24977 | 0.28295 | 0.31613 | 0.51523 | Groei wordt gemonitored
FLUVIUS ZENNE-DIJLE | ROTSELAAR | SP WERCHTER | 10.5 | 1229 | 22.3512 | 14.9008 | Injectie | 0.10189 | 0 | 0.083782 | 0 | 0.084304 | 0 | 0 | 0 | 0 | 0
FLUVIUS ZENNE-DIJLE | ROTSELAAR | SP WINGEVELD | 10.5 | 868 | 15.7859 | 10.5239 | Afname | 0.16095 | 0.32216 | 0.1619 | 0.35098 | 0.17298 | 0.42161 | 0.49224 | 0.56287 | 0.6335 | 1.0573 | In studie
FLUVIUS ZENNE-DIJLE | ROTSELAAR | SP WINGEVELD | 10.5 | 868 | 15.7859 | 10.5239 | Injectie | 0.16095 | -0.24859 | 0.1619 | -0.2507 | 0.16462 | -0.27965 | -0.31193 | -0.34795 | -0.38812 | -0.83391 | Groei wordt gemonitored
FLUVIUS ZENNE-DIJLE | SCHERPENHEUVEL-ZICHEM | SP MELKERIJSTRAAT | 10.5 | 1563 | 28.4256 | 18.9504 | Afname | 0.1067 | 0.23774 | 0.10341 | 0.25263 | 0.10467 | 0.30403 | 0.35543 | 0.40683 | 0.45823 | 0.76663 | Groei wordt gemonitored
FLUVIUS ZENNE-DIJLE | SCHERPENHEUVEL-ZICHEM | SP MELKERIJSTRAAT | 10.5 | 1563 | 28.4256 | 18.9504 | Injectie | 0.1067 | -0.13147 | 0.10341 | -0.13794 | 0.10999 | -0.14466 | -0.15171 | -0.15911 | -0.16686 | -0.2328
FLUVIUS ZENNE-DIJLE | SCHERPENHEUVEL-ZICHEM | SP STATION | 10.5 | 3703 | 67.3447 | 44.8965 | Afname | 0.072975 | 0.11039 | 0.055951 | 0.11153 | 0.060102 | 0.13242 | 0.15331 | 0.17421 | 0.1951 | 0.32044
FLUVIUS ZENNE-DIJLE | SCHERPENHEUVEL-ZICHEM | SP STATION | 10.5 | 3703 | 67.3447 | 44.8965 | Injectie | 0.072975 | -0.14673 | 0.055951 | -0.14935 | 0.05873 | -0.15237 | -0.15545 | -0.1586 | -0.1618 | -0.18614
FLUVIUS ZENNE-DIJLE | SINT-KATELIJNE-WAVER | SP BELORTA | 10.5 | 1334 | 24.2608 | 16.1739 | Afname | 0.074406 | 0.082353 | 0.078813 | 0.089094 | 0.081011 | 0.099561 | 0.11003 | 0.1205 | 0.13096 | 0.19377
FLUVIUS ZENNE-DIJLE | SINT-KATELIJNE-WAVER | SP BELORTA | 10.5 | 1334 | 24.2608 | 16.1739 | Injectie | 0.074406 | -0.26641 | 0.078813 | -0.27433 | 0.084709 | -0.31505 | -0.3618 | -0.4155 | -0.47716 | -1.257 | Groei wordt gemonitored
FLUVIUS ZENNE-DIJLE | SINT-KATELIJNE-WAVER | SP BERKENHOEK | 10.5 | 2473 | 44.9753 | 29.9835 | Afname | 0.15812 | 0.27082 | 0.13624 | 0.28445 | 0.14229 | 0.31813 | 0.35181 | 0.38549 | 0.41917 | 0.62125 | Investering gepland
FLUVIUS ZENNE-DIJLE | SINT-KATELIJNE-WAVER | SP BERKENHOEK | 10.5 | 2473 | 44.9753 | 29.9835 | Injectie | 0.15812 | 0 | 0.13624 | 0 | 0.13694 | 0 | 0 | 0 | 0 | 0 | Investering gepland
FLUVIUS ZENNE-DIJLE | SINT-KATELIJNE-WAVER | SP DUFFELSTRAAT | 15.6 | 2105 | 56.8771 | 37.9181 | Afname | 0.10001 | 0.044391 | 0.090019 | 0.046083 | 0.09515 | 0.062731 | 0.079379 | 0.096027 | 0.11268 | 0.21256
FLUVIUS ZENNE-DIJLE | SINT-KATELIJNE-WAVER | SP DUFFELSTRAAT | 15.6 | 2105 | 56.8771 | 37.9181 | Injectie | 0.10001 | -0.22827 | 0.090019 | -0.23272 | 0.096269 | -0.26156 | -0.29398 | -0.33041 | -0.37136 | -0.84134 | Groei wordt gemonitored
FLUVIUS ZENNE-DIJLE | SINT-KATELIJNE-WAVER | SP GOORBOSHOEVE | 10.5 | 889 | 16.1678 | 10.7786 | Afname | 0.10481 | 0.23304 | 0.12962 | 0.24168 | 0.1373 | 0.26484 | 0.288 | 0.31116 | 0.33432 | 0.47329
FLUVIUS ZENNE-DIJLE | SINT-KATELIJNE-WAVER | SP GOORBOSHOEVE | 10.5 | 889 | 16.1678 | 10.7786 | Injectie | 0.10481 | -0.25749 | 0.12962 | -0.26651 | 0.13802 | -0.274 | -0.2817 | -0.28961 | -0.29775 | -0.36148
FLUVIUS ZENNE-DIJLE | SINT-KATELIJNE-WAVER | SP KATELIJNESTRAAT | 10.5 | 806 | 14.6583 | 9.7722 | Afname | 0.26271 | 0.53561 | 0.26541 | 0.59433 | 0.2822 | 0.63658 | 0.67882 | 0.72106 | 0.7633 | 1.0168 | Investering gepland
FLUVIUS ZENNE-DIJLE | SINT-KATELIJNE-WAVER | SP KATELIJNESTRAAT | 10.5 | 806 | 14.6583 | 9.7722 | Injectie | 0.26271 | -0.19669 | 0.26541 | -0.19679 | 0.27638 | -0.21848 | -0.24257 | -0.26931 | -0.299 | -0.62175 | Investering gepland
FLUVIUS ZENNE-DIJLE | TERHULPEN | SP IBM LA HULPE | 11.4 | 800 | 15.7963 | 10.5309 | Afname | 0.15534 | 0.20989 | 0.080682 | 0.22184 | 0.08208 | 0.24612 | 0.27039 | 0.29467 | 0.31895 | 0.4646
FLUVIUS ZENNE-DIJLE | TERHULPEN | SP IBM LA HULPE | 11.4 | 800 | 15.7963 | 10.5309 | Injectie | 0.15534 | 0 | 0.080682 | 0 | 0.082958 | 0 | 0 | 0 | 0 | 0
FLUVIUS ZENNE-DIJLE | TERVUREN | SP AC/DC COIGE | 11.4 | 800 | 15.7963 | 10.5309 | Afname | 0 | 0 | 0 | 0 | 0 | 0.046606 | 0.093212 | 0.13982 | 0.18642 | 0.46606
FLUVIUS ZENNE-DIJLE | TERVUREN | SP AC/DC COIGE | 11.4 | 800 | 15.7963 | 10.5309 | Injectie | 0 | -0.021841 | 0 | -0.023965 | 0 | -0.024454 | -0.024953 | -0.025461 | -0.02598 | -0.029923
FLUVIUS ZENNE-DIJLE | TERVUREN | SP CENTR-DUISBURG | 11.4 | 800 | 15.7963 | 10.5309 | Afname | 0.15197 | 0.3234 | 0.15197 | 0.35918 | 0.15641 | 0.41763 | 0.47608 | 0.53453 | 0.59299 | 0.9437 | Groei wordt gemonitored
FLUVIUS ZENNE-DIJLE | TERVUREN | SP CENTR-DUISBURG | 11.4 | 800 | 15.7963 | 10.5309 | Injectie | 0.15197 | -0.30448 | 0.15197 | -0.31073 | 0.15199 | -0.32919 | -0.34874 | -0.36945 | -0.39139 | -0.58615 | Groei wordt gemonitored
FLUVIUS ZENNE-DIJLE | TERVUREN | SP TRV SELEKTIEF | 11.4 | 1000 | 19.7454 | 13.1636 | Afname | 0.1805 | 0.45792 | 0.18099 | 0.47184 | 0.18862 | 0.53835 | 0.60486 | 0.67138 | 0.73789 | 1.137 | In studie
FLUVIUS ZENNE-DIJLE | TERVUREN | SP TRV SELEKTIEF | 11.4 | 1000 | 19.7454 | 13.1636 | Injectie | 0.1805 | 0 | 0.18099 | 0 | 0.18803 | 0 | 0 | 0 | 0 | 0
FLUVIUS ZENNE-DIJLE | TIELT-WINGE | SP GOUDEN KRUISPUNT | 10.5 | 800 | 14.5492 | 9.6995 | Afname | 0.16375 | 0.38487 | 0.16375 | 0.41874 | 0.17458 | 0.47853 | 0.53832 | 0.59811 | 0.65789 | 1.0166 | In studie
FLUVIUS ZENNE-DIJLE | TIELT-WINGE | SP GOUDEN KRUISPUNT | 10.5 | 800 | 14.5492 | 9.6995 | Injectie | 0.16375 | -0.22179 | 0.16375 | -0.23597 | 0.16482 | -0.24242 | -0.24904 | -0.25584 | -0.26283 | -0.31742
FLUVIUS ZENNE-DIJLE | TIELT-WINGE | SP WINGE DORP | 10.5 | 630 | 11.4575 | 7.6383 | Afname | 0.0086701 | 0.11715 | 0.0086701 | 0.12648 | 0.0092198 | 0.13316 | 0.13985 | 0.14653 | 0.15322 | 0.19332
FLUVIUS ZENNE-DIJLE | TIELT-WINGE | SP WINGE DORP | 10.5 | 630 | 11.4575 | 7.6383 | Injectie | 0.0086701 | 0 | 0.0086701 | 0 | 0.0086948 | 0 | 0 | 0 | 0 | 0
FLUVIUS ZENNE-DIJLE | TIENEN | SP FOOD | 10.5 | 3305 | 60.1065 | 40.071 | Afname | 0.12177 | 0.16019 | 0.093541 | 0.16609 | 0.098042 | 0.17692 | 0.18776 | 0.19859 | 0.20943 | 0.27445
FLUVIUS ZENNE-DIJLE | TIENEN | SP FOOD | 10.5 | 3305 | 60.1065 | 40.071 | Injectie | 0.12177 | 0 | 0.093541 | 0 | 0.098232 | 0 | 0 | 0 | 0 | 0
FLUVIUS ZENNE-DIJLE | TIENEN | SP GOOSSENSVEST | 10.5 | 2424 | 44.0842 | 29.3894 | Afname | 0.11686 | 0.18188 | 0.083722 | 0.19096 | 0.086164 | 0.22353 | 0.25611 | 0.28868 | 0.32126 | 0.51672 | Investering gepland
FLUVIUS ZENNE-DIJLE | TIENEN | SP GOOSSENSVEST | 10.5 | 2424 | 44.0842 | 29.3894 | Injectie | 0.11686 | 0 | 0.083722 | 0 | 0.087041 | 0 | 0 | 0 | 0 | 0 | Investering gepland
FLUVIUS ZENNE-DIJLE | TIENEN | SP GRIJPENVELD | 10.5 | 1104 | 20.0779 | 13.3853 | Afname | 0.1213 | 0.18082 | 0.092604 | 0.20063 | 0.093473 | 0.23122 | 0.26181 | 0.2924 | 0.32299 | 0.50653 | Groei wordt gemonitored
FLUVIUS ZENNE-DIJLE | TIENEN | SP GRIJPENVELD | 10.5 | 1104 | 20.0779 | 13.3853 | Injectie | 0.1213 | 0 | 0.092604 | 0 | 0.093126 | 0 | 0 | 0 | 0 | 0
FLUVIUS ZENNE-DIJLE | TIENEN | SP OASE | 10.5 | 1980 | 36.0093 | 24.0062 | Afname | 0.14642 | 0.19656 | 0.11283 | 0.21594 | 0.11834 | 0.25413 | 0.29231 | 0.3305 | 0.36868 | 0.59779 | Groei wordt gemonitored
FLUVIUS ZENNE-DIJLE | TIENEN | SP OASE | 10.5 | 1980 | 36.0093 | 24.0062 | Injectie | 0.14642 | 0 | 0.11283 | 0 | 0.1213 | 0 | 0 | 0 | 0 | 0
FLUVIUS ZENNE-DIJLE | TIENEN | SP PAEPENDAAL | 10.5 | 1396 | 25.3884 | 16.9256 | Afname | 0.11803 | 0.22176 | 0.10606 | 0.23261 | 0.10797 | 0.28292 | 0.33323 | 0.38353 | 0.43384 | 0.73569 | Investering gepland
FLUVIUS ZENNE-DIJLE | TIENEN | SP PAEPENDAAL | 10.5 | 1396 | 25.3884 | 16.9256 | Injectie | 0.11803 | -0.28292 | 0.10606 | -0.3064 | 0.11014 | -0.31545 | -0.32478 | -0.33437 | -0.34426 | -0.4221 | Investering gepland
FLUVIUS ZENNE-DIJLE | TIENEN | SP WEZENHUIS | 10.5 | 792 | 14.4037 | 9.6025 | Afname | 0.11755 | 0.24715 | 0.1151 | 0.25 | 0.1196 | 0.29277 | 0.33555 | 0.37832 | 0.4211 | 0.67774 | Groei wordt gemonitored
FLUVIUS ZENNE-DIJLE | TIENEN | SP WEZENHUIS | 10.5 | 792 | 14.4037 | 9.6025 | Injectie | 0.11755 | 0 | 0.1151 | 0 | 0.11799 | 0 | 0 | 0 | 0 | 0
FLUVIUS ZENNE-DIJLE | TREMELO | SP VINNEWEG | 10.5 | 666 | 12.1122 | 8.0748 | Afname | 0.15142 | 0.31687 | 0.15283 | 0.33859 | 0.15766 | 0.38934 | 0.44009 | 0.49084 | 0.54159 | 0.84609 | Groei wordt gemonitored
FLUVIUS ZENNE-DIJLE | TREMELO | SP VINNEWEG | 10.5 | 666 | 12.1122 | 8.0748 | Injectie | 0.15142 | -0.029036 | 0.15283 | -0.029795 | 0.15635 | -0.030355 | -0.030925 | -0.031507 | -0.032099 | -0.036569
FLUVIUS ZENNE-DIJLE | WILLEBROEK | SP DE WILLE | 10.5 | 1834 | 33.3541 | 22.2361 | Afname | 0.065091 | 0.1383 | 0.050181 | 0.14354 | 0.053327 | 0.16148 | 0.17942 | 0.19736 | 0.21531 | 0.32296
FLUVIUS ZENNE-DIJLE | WILLEBROEK | SP DE WILLE | 10.5 | 1834 | 33.3541 | 22.2361 | Injectie | 0.065091 | -0.14986 | 0.050181 | -0.16471 | 0.050871 | -0.17224 | -0.18012 | -0.18835 | -0.19696 | -0.26933
FLUVIUS ZENNE-DIJLE | WILLEBROEK | SP ELLEBOOGSTRAAT | 10.5 | 896 | 16.2951 | 10.8634 | Afname | 0.14429 | 0.3211 | 0.14858 | 0.34829 | 0.15614 | 0.37732 | 0.40635 | 0.43538 | 0.46441 | 0.6386 | Groei wordt gemonitored
FLUVIUS ZENNE-DIJLE | WILLEBROEK | SP ELLEBOOGSTRAAT | 10.5 | 896 | 16.2951 | 10.8634 | Injectie | 0.14429 | -0.30639 | 0.14858 | -0.3391 | 0.15789 | -0.37899 | -0.42358 | -0.47342 | -0.52912 | -1.1527 | Groei wordt gemonitored
FLUVIUS ZENNE-DIJLE | WILLEBROEK | SP KOTTERLAAN | 10.5 | 1167 | 21.2237 | 14.1491 | Afname | 0.16702 | 0.32764 | 0.17404 | 0.35445 | 0.18718 | 0.37984 | 0.40523 | 0.43063 | 0.45602 | 0.60838 | Groei wordt gemonitored
FLUVIUS ZENNE-DIJLE | WILLEBROEK | SP KOTTERLAAN | 10.5 | 1167 | 21.2237 | 14.1491 | Injectie | 0.16702 | -0.40213 | 0.17404 | -0.43886 | 0.18731 | -0.44634 | -0.45396 | -0.4617 | -0.46957 | -0.5286 | Groei wordt gemonitored
FLUVIUS ZENNE-DIJLE | WILLEBROEK | SP SCHOOLWEG | 10.5 | 916 | 16.6589 | 11.1059 | Afname | 0.1419 | 0.37244 | 0.1538 | 0.40097 | 0.15953 | 0.46051 | 0.52006 | 0.5796 | 0.63914 | 0.99641 | Groei wordt gemonitored
FLUVIUS ZENNE-DIJLE | WILLEBROEK | SP SCHOOLWEG | 10.5 | 916 | 16.6589 | 11.1059 | Injectie | 0.1419 | -0.21014 | 0.1538 | -0.22695 | 0.15601 | -0.25674 | -0.29043 | -0.32854 | -0.37166 | -0.88108 | Groei wordt gemonitored
FLUVIUS ZENNE-DIJLE | ZOUTLEEUW | SP DORMAAL | 10.5 | 800 | 14.5492 | 9.6995 | Afname | 0 | 0.36376 | 0 | 0.40262 | 0 | 0.46538 | 0.52813 | 0.59088 | 0.65364 | 1.0302 | In studie
FLUVIUS ZENNE-DIJLE | ZOUTLEEUW | SP DORMAAL | 10.5 | 800 | 14.5492 | 9.6995 | Injectie | 0 | -0.25596 | 0 | -0.28106 | 0 | -0.29827 | -0.31654 | -0.33592 | -0.3565 | -0.54045 | Groei wordt gemonitored

## Feederpieken TS
DNB | Gemeente TS | Naam TS | Naam Vertrekcel TS | Code | Unom (kV) | Inom (A) | Afname / Injectie | coefficient 2023 gem | coefficient 2023 piek | coefficient 2024 gem | coefficient 2024 piek | coefficient 2025 gem | coefficient 2025 piek | coefficient 2026 | coefficient 2027 | coefficient 2028 | Project
Fluvius Antwerpen | ANTWERPEN | TS 7E HAVENDOK | CNH 1 | G | 15.6 | 305.5556 | AFNAME | 0.33167 | 0.4706 | 0.23217 | 0.43519 | 0.24069 | 0.45117 | 0.46773 | 0.4849 | 0.50271
Fluvius Antwerpen | ANTWERPEN | TS 7E HAVENDOK | CNH 1 | G | 15.6 | 305.5556 | INJECTIE | 0.33167 | 0 | 0.23217 | 0 | 0.25464 | 0 | 0 | 0 | 0
Fluvius Antwerpen | ANTWERPEN | TS 7E HAVENDOK | CNH 2 | G | 15.6 | 305.5556 | AFNAME | 0.14381 | 0.38405 | 0.33027 | 0 | 0.34854 | 0 | 0 | 0 | 0
Fluvius Antwerpen | ANTWERPEN | TS 7E HAVENDOK | CNH 2 | G | 15.6 | 305.5556 | INJECTIE | 0.14381 | 0 | 0.33027 | 0 | 0.33856 | 0 | 0 | 0 | 0
Fluvius Antwerpen | ANTWERPEN | TS 7E HAVENDOK | INDAVER | G | 15.6 | 402.7778 | AFNAME | 0.099749 | 0.48924 | 0.17361 | 0.53267 | 0.17512 | 0.53731 | 0.54199 | 0.54671 | 0.55148
Fluvius Antwerpen | ANTWERPEN | TS 7E HAVENDOK | INDAVER | G | 15.6 | 402.7778 | INJECTIE | 0.099749 | 0.25419 | 0.17361 | 0.33599 | 0.19553 | 0.37841 | 0.42618 | 0.47999 | 0.54058
Fluvius Antwerpen | ANTWERPEN | TS 7E HAVENDOK | MOERSTRAAT 1 | G | 15.6 | 534.7222 | AFNAME | 0.24371 | 0.78447 | 0.26382 | 0.64479 | 0.27114 | 0.66269 | 0.68109 | 0.7 | 0.71944
Fluvius Antwerpen | ANTWERPEN | TS 7E HAVENDOK | MOERSTRAAT 1 | G | 15.6 | 534.7222 | INJECTIE | 0.24371 | 0 | 0.26382 | 0 | 0.29858 | 0 | 0 | 0 | 0
Fluvius Antwerpen | ANTWERPEN | TS 7E HAVENDOK | MOERSTRAAT 2 | G | 15.6 | 534.7222 | AFNAME | 0.18225 | 0.53135 | 0.21777 | 0.48865 | 0.22886 | 0.51354 | 0.53969 | 0.56717 | 0.59605
Fluvius Antwerpen | ANTWERPEN | TS 7E HAVENDOK | MOERSTRAAT 2 | G | 15.6 | 534.7222 | INJECTIE | 0.18225 | 0.72414 | 0.21777 | 0.13404 | 0.23138 | 0.14242 | 0.15132 | 0.16078 | 0.17082
Fluvius Antwerpen | ANTWERPEN | TS 7E HAVENDOK | MUISBROEK AUTOMOTIVE | G | 15.6 | 298.6111 | AFNAME | 0.30801 | 0.47562 | 0.29388 | 0.42553 | 0.29582 | 0.42834 | 0.43117 | 0.43402 | 0.43688
Fluvius Antwerpen | ANTWERPEN | TS 7E HAVENDOK | MUISBROEK AUTOMOTIVE | G | 15.6 | 298.6111 | INJECTIE | 0.30801 | 0.58177 | 0.29388 | 0.59641 | 0.30233 | 0.61357 | 0.63122 | 0.64938 | 0.66807
Fluvius Antwerpen | ANTWERPEN | TS 7E HAVENDOK | MUISBROEK TABAK | I | 15.6 | 313.8889 | AFNAME | 0.15496 | 0.56061 | 0.12657 | 0.47912 | 0.12844 | 0.4862 | 0.49339 | 0.50068 | 0.50808
Fluvius Antwerpen | ANTWERPEN | TS 7E HAVENDOK | MUISBROEK TABAK | I | 15.6 | 313.8889 | INJECTIE | 0.15496 | 0 | 0.12657 | 0 | 0.13569 | 0 | 0 | 0 | 0
Fluvius Antwerpen | ANTWERPEN | TS 7E HAVENDOK | NMBS | G | 15.6 | 402.7778 | AFNAME | 0.15123 | 0.19114 | 0.030086 | 0.20599 | 0.030796 | 0.21085 | 0.21583 | 0.22092 | 0.22613
Fluvius Antwerpen | ANTWERPEN | TS 7E HAVENDOK | NMBS | G | 15.6 | 402.7778 | INJECTIE | 0.15123 | 0.72567 | 0.030086 | 0.0062 | 0.031436 | 0.0064781 | 0.0067687 | 0.0070724 | 0.0073896
Fluvius Antwerpen | ANTWERPEN | TS 7E HAVENDOK | OOSTBUNDERDIJK | R | 15.6 | 500 | AFNAME | 0.083155 | 0.45012 | 0.22283 | 0.43787 | 0.23737 | 0.46643 | 0.49685 | 0.52926 | 0.56378
Fluvius Antwerpen | ANTWERPEN | TS 7E HAVENDOK | OOSTBUNDERDIJK | R | 15.6 | 500 | INJECTIE | 0.083155 | 0.12186 | 0.22283 | 0.2629 | 0.25407 | 0.29976 | 0.34178 | 0.38969 | 0.44432
Fluvius Antwerpen | ANTWERPEN | TS 7E HAVENDOK | VLEEMO WILMING | G | 15.6 | 381.9444 | AFNAME | 0.31835 | 0.085482 | 0.17419 | 0.099039 | 0.18677 | 0.10619 | 0.11386 | 0.12208 | 0.1309
Fluvius Antwerpen | ANTWERPEN | TS 7E HAVENDOK | VLEEMO WILMING | G | 15.6 | 381.9444 | INJECTIE | 0.31835 | 1.3438 | 0.17419 | 0.45877 | 0.19275 | 0.50765 | 0.56173 | 0.62158 | 0.68781
Fluvius Antwerpen | ANTWERPEN | TS 7E HAVENDOK | WILMARS DOCKX | I | 15.6 | 319.4444 | AFNAME | 0.03827 | 0.10801 | 0.039545 | 0.11166 | 0.039563 | 0.11172 | 0.11177 | 0.11182 | 0.11187
Fluvius Antwerpen | ANTWERPEN | TS 7E HAVENDOK | WILMARS DOCKX | I | 15.6 | 319.4444 | INJECTIE | 0.03827 | 0 | 0.039545 | 0 | 0.03991 | 0 | 0 | 0 | 0
Fluvius Antwerpen | ANTWERPEN | TS 7E HAVENDOK | WILMARS PSA | G | 15.6 | 313.8889 | AFNAME | 0.048938 | 0.31287 | 0.045301 | 0.10157 | 0.046694 | 0.1047 | 0.10792 | 0.11124 | 0.11466
Fluvius Antwerpen | ANTWERPEN | TS 7E HAVENDOK | WILMARS PSA | G | 15.6 | 313.8889 | INJECTIE | 0.048938 | 0 | 0.045301 | 0 | 0.046085 | 0 | 0 | 0 | 0
Fluvius Antwerpen | ANTWERPEN | TS 7E HAVENDOK | WILMARSDONK 1 | G | 15.6 | 666.6667 | AFNAME | 0.38631 | 1.1131 | 0.27589 | 0.92889 | 0.28675 | 0.96544 | 1.0034 | 1.0429 | 1.0839 | verder opvolgen - project gedefinieerd
Fluvius Antwerpen | ANTWERPEN | TS 7E HAVENDOK | WILMARSDONK 1 | G | 15.6 | 666.6667 | INJECTIE | 0.38631 | 0 | 0.27589 | 0 | 0.29898 | 0 | 0 | 0 | 0
Fluvius Antwerpen | ANTWERPEN | TS 7E HAVENDOK | WILMARSDONK 2 | I | 15.6 | 666.6667 | AFNAME | 0.40935 | 1.117 | 0.2902 | 0.92879 | 0.29953 | 0.95863 | 0.98942 | 1.0212 | 1.054 | verder opvolgen - project gedefinieerd
Fluvius Antwerpen | ANTWERPEN | TS 7E HAVENDOK | WILMARSDONK 2 | I | 15.6 | 666.6667 | INJECTIE | 0.40935 | 0 | 0.2902 | 0 | 0.32865 | 0 | 0 | 0 | 0
Fluvius Antwerpen | ANTWERPEN | TS 7E HAVENDOK | WILMARSDONK 3 | G | 15.6 | 666.6667 | AFNAME | 0.34964 | 0.95332 | 0.27135 | 0.6248 | 0.27724 | 0.63837 | 0.65223 | 0.6664 | 0.68087
Fluvius Antwerpen | ANTWERPEN | TS 7E HAVENDOK | WILMARSDONK 3 | G | 15.6 | 666.6667 | INJECTIE | 0.34964 | 0 | 0.27135 | 0 | 0.31002 | 0 | 0 | 0 | 0
Fluvius Antwerpen | AARTSELAAR | TS AARTSELAAR | BONTE KOE | G | 15.6 | 347.2222 | AFNAME | 0.29444 | 0.20453 | 0.24434 | 0.26203 | 0.24736 | 0.26526 | 0.26854 | 0.27186 | 0.27522
Fluvius Antwerpen | AARTSELAAR | TS AARTSELAAR | BONTE KOE | G | 15.6 | 347.2222 | INJECTIE | 0.29444 | 0.98486 | 0.24434 | 0.88883 | 0.24462 | 0.88983 | 0.89084 | 0.89184 | 0.89285 | verder opvolgen - grote klant
Fluvius Antwerpen | AARTSELAAR | TS AARTSELAAR | CARILLO | R | 15.6 | 666.6667 | AFNAME | 0.12263 | 0.25517 | 0.12984 | 0.25857 | 0.13186 | 0.2626 | 0.26669 | 0.27084 | 0.27505
Fluvius Antwerpen | AARTSELAAR | TS AARTSELAAR | CARILLO | R | 15.6 | 666.6667 | INJECTIE | 0.12263 | 0 | 0.12984 | 0 | 0.14603 | 0 | 0 | 0 | 0
Fluvius Antwerpen | AARTSELAAR | TS AARTSELAAR | GRUNDFOS | G | 15.6 | 277.7778 | AFNAME | 0.046805 | 0.12301 | 0.045655 | 0.12094 | 0.049147 | 0.13019 | 0.14014 | 0.15086 | 0.1624
Fluvius Antwerpen | AARTSELAAR | TS AARTSELAAR | GRUNDFOS | G | 15.6 | 277.7778 | INJECTIE | 0.046805 | 0.0534 | 0.045655 | 0.039803 | 0.051208 | 0.044644 | 0.050074 | 0.056164 | 0.062994
Fluvius Antwerpen | AARTSELAAR | TS AARTSELAAR | KEIZERSHOEK | G | 15.6 | 347.2222 | AFNAME | 0.16089 | 0.42255 | 0.11589 | 0.3917 | 0.12401 | 0.41915 | 0.44853 | 0.47997 | 0.51362
Fluvius Antwerpen | AARTSELAAR | TS AARTSELAAR | KEIZERSHOEK | G | 15.6 | 347.2222 | INJECTIE | 0.16089 | 0.1788 | 0.11589 | 0.21025 | 0.12952 | 0.23499 | 0.26264 | 0.29355 | 0.32809
Fluvius Antwerpen | AARTSELAAR | TS AARTSELAAR | MOLEN | I | 15.6 | 298.6111 | AFNAME | 0.1634 | 0.29743 | 0.16379 | 0.30729 | 0.16839 | 0.31592 | 0.3248 | 0.33392 | 0.34329
Fluvius Antwerpen | AARTSELAAR | TS AARTSELAAR | MOLEN | I | 15.6 | 298.6111 | INJECTIE | 0.1634 | 0 | 0.16379 | 0 | 0.1665 | 0 | 0 | 0 | 0
Fluvius Antwerpen | ZWIJNDRECHT | TS BURCHT | CANADALAAN | I | 15.6 | 277.7778 | AFNAME | 0.17358 | 0.13435 | 0.12539 | 0.13283 | 0.12834 | 0.13596 | 0.13916 | 0.14243 | 0.14578
Fluvius Antwerpen | ZWIJNDRECHT | TS BURCHT | CANADALAAN | I | 15.6 | 277.7778 | INJECTIE | 0.17358 | 0.48366 | 0.12539 | 0.504 | 0.14102 | 0.56685 | 0.63754 | 0.71704 | 0.80645
Fluvius Antwerpen | ZWIJNDRECHT | TS BURCHT | CENTRUM | R | 15.6 | 277.7778 | AFNAME | 0.13238 | 0.27245 | 0.13094 | 0.25937 | 0.13326 | 0.26397 | 0.26866 | 0.27342 | 0.27827
Fluvius Antwerpen | ZWIJNDRECHT | TS BURCHT | CENTRUM | R | 15.6 | 277.7778 | INJECTIE | 0.13238 | 0.090077 | 0.13094 | 0.11489 | 0.14578 | 0.12792 | 0.14242 | 0.15857 | 0.17655
Fluvius Antwerpen | ZWIJNDRECHT | TS BURCHT | DE LIJN 1 | G | 15.6 | 666.6667 | AFNAME | 0.13337 | 0.43146 | 0.18455 | 0.45866 | 0.18651 | 0.46352 | 0.46844 | 0.47341 | 0.47843
Fluvius Antwerpen | ZWIJNDRECHT | TS BURCHT | DE LIJN 1 | G | 15.6 | 666.6667 | INJECTIE | 0.13337 | 0.34072 | 0.18455 | 0.52169 | 0.21049 | 0.595 | 0.6786 | 0.77395 | 0.8827
Fluvius Antwerpen | ZWIJNDRECHT | TS BURCHT | DE LIJN 2 | G | 15.6 | 666.6667 | AFNAME | 0.1343 | 0.43801 | 0.18585 | 0.46533 | 0.18927 | 0.47388 | 0.4826 | 0.49148 | 0.50052
Fluvius Antwerpen | ZWIJNDRECHT | TS BURCHT | DE LIJN 2 | G | 15.6 | 666.6667 | INJECTIE | 0.1343 | 0.33873 | 0.18585 | 0.52057 | 0.21148 | 0.59235 | 0.67403 | 0.76697 | 0.87273
Fluvius Antwerpen | ZWIJNDRECHT | TS BURCHT | DORP 1 | G | 15.6 | 666.6667 | AFNAME | 0.30649 | 0 | 0.31596 | 0 | 0.33615 | 0 | 0 | 0 | 0
Fluvius Antwerpen | ZWIJNDRECHT | TS BURCHT | DORP 1 | G | 15.6 | 666.6667 | INJECTIE | 0.30649 | 0 | 0.31596 | 0 | 0.36229 | 0 | 0 | 0 | 0
Fluvius Antwerpen | ZWIJNDRECHT | TS BURCHT | DORP 2 | G | 15.6 | 500 | AFNAME | 0.24084 | 0 | 0.24533 | 0 | 0.25618 | 0 | 0 | 0 | 0
Fluvius Antwerpen | ZWIJNDRECHT | TS BURCHT | DORP 2 | G | 15.6 | 500 | INJECTIE | 0.24084 | 0 | 0.24533 | 0 | 0.24692 | 0 | 0 | 0 | 0
Fluvius Antwerpen | ZWIJNDRECHT | TS BURCHT | GENT | G | 15.6 | 347.2222 | AFNAME | 0.035384 | 0.082493 | 0.036724 | 0.078973 | 0.037932 | 0.081572 | 0.084255 | 0.087027 | 0.089891
Fluvius Antwerpen | ZWIJNDRECHT | TS BURCHT | GENT | G | 15.6 | 347.2222 | INJECTIE | 0.035384 | 0.0042667 | 0.036724 | 0.0036533 | 0.039635 | 0.0039429 | 0.0042554 | 0.0045927 | 0.0049567
Fluvius Antwerpen | ZWIJNDRECHT | TS BURCHT | KRAAIENHOF | G | 15.6 | 277.7778 | AFNAME | 0.10408 | 0.24689 | 0.10529 | 0.36967 | 0.11117 | 0.39032 | 0.41211 | 0.43512 | 0.45942
Fluvius Antwerpen | ZWIJNDRECHT | TS BURCHT | KRAAIENHOF | G | 15.6 | 277.7778 | INJECTIE | 0.10408 | 0.27316 | 0.10529 | 0.24279 | 0.11422 | 0.26338 | 0.28572 | 0.30996 | 0.33626
Fluvius Antwerpen | ZWIJNDRECHT | TS BURCHT | KRUIBEKE 1 | R | 15.6 | 500 | AFNAME | 0.13188 | 0.28157 | 0.13739 | 0.28021 | 0.13904 | 0.28359 | 0.28701 | 0.29048 | 0.29398
Fluvius Antwerpen | ZWIJNDRECHT | TS BURCHT | KRUIBEKE 1 | R | 15.6 | 500 | INJECTIE | 0.13188 | 0.50689 | 0.13739 | 0.50219 | 0.13884 | 0.50753 | 0.51291 | 0.51836 | 0.52386
Fluvius Antwerpen | ZWIJNDRECHT | TS BURCHT | KRUIBEKE 2 | G | 15.6 | 500 | AFNAME | 0.12499 | 0.26044 | 0.12653 | 0.25871 | 0.13571 | 0.27748 | 0.29761 | 0.3192 | 0.34236
Fluvius Antwerpen | ZWIJNDRECHT | TS BURCHT | KRUIBEKE 2 | G | 15.6 | 500 | INJECTIE | 0.12499 | 0.49163 | 0.12653 | 0.49583 | 0.13618 | 0.53364 | 0.57434 | 0.61815 | 0.66529
Fluvius Antwerpen | ZWIJNDRECHT | TS BURCHT | LAMINOIR | G | 15.6 | 208.3333 | AFNAME | 0.26696 | 0.43504 | 0.25879 | 0.42471 | 0.25988 | 0.4265 | 0.42829 | 0.43009 | 0.4319
Fluvius Antwerpen | ZWIJNDRECHT | TS BURCHT | LAMINOIR | G | 15.6 | 208.3333 | INJECTIE | 0.26696 | 0.10635 | 0.25879 | 0.045913 | 0.25885 | 0.045923 | 0.045933 | 0.045943 | 0.045953
Fluvius Antwerpen | ZWIJNDRECHT | TS BURCHT | NEERSTRAAT | I | 15.6 | 277.7778 | AFNAME | 0.079597 | 0.19068 | 0.08219 | 0.20568 | 0.084322 | 0.21101 | 0.21649 | 0.2221 | 0.22786
Fluvius Antwerpen | ZWIJNDRECHT | TS BURCHT | NEERSTRAAT | I | 15.6 | 277.7778 | INJECTIE | 0.079597 | 0.062308 | 0.08219 | 0.095 | 0.082839 | 0.09575 | 0.096506 | 0.097268 | 0.098037
Fluvius Antwerpen | ZWIJNDRECHT | TS BURCHT | PLAYWORLD | G | 15.6 | 277.7778 | AFNAME | 0.141 | 0.27919 | 0.14592 | 0.27557 | 0.14657 | 0.27679 | 0.27802 | 0.27925 | 0.28048
Fluvius Antwerpen | ZWIJNDRECHT | TS BURCHT | PLAYWORLD | G | 15.6 | 277.7778 | INJECTIE | 0.141 | 0.053853 | 0.14592 | 0.075107 | 0.16676 | 0.08583 | 0.098084 | 0.11209 | 0.12809
Fluvius Antwerpen | ZWIJNDRECHT | TS BURCHT | VELDSTRAAT 1 | G | 15.6 | 500 | AFNAME | 0.17868 | 0.21089 | 0.14494 | 0.21317 | 0.14515 | 0.21348 | 0.2138 | 0.21412 | 0.21443
Fluvius Antwerpen | ZWIJNDRECHT | TS BURCHT | VELDSTRAAT 1 | G | 15.6 | 500 | INJECTIE | 0.17868 | 0.83867 | 0.14494 | 0.73696 | 0.14733 | 0.74913 | 0.76149 | 0.77406 | 0.78684
Fluvius Antwerpen | ZWIJNDRECHT | TS BURCHT | VELDSTRAAT 2 | G | 15.6 | 666.6667 | AFNAME | 0.14347 | 0.13739 | 0.12349 | 0.20605 | 0.13076 | 0.21817 | 0.231 | 0.24458 | 0.25897
Fluvius Antwerpen | ZWIJNDRECHT | TS BURCHT | VELDSTRAAT 2 | G | 15.6 | 666.6667 | INJECTIE | 0.14347 | 0.47386 | 0.12349 | 0.56674 | 0.12917 | 0.59279 | 0.62004 | 0.64855 | 0.67836
Fluvius Antwerpen | ZWIJNDRECHT | TS BURCHT | YTONG | G | 15.6 | 208.3333 | AFNAME | 0.1205 | 0.33498 | 0.03107 | 0.052636 | 0.031146 | 0.052765 | 0.052894 | 0.053024 | 0.053154
Fluvius Antwerpen | ZWIJNDRECHT | TS BURCHT | YTONG | G | 15.6 | 208.3333 | INJECTIE | 0.1205 | 0 | 0.03107 | 0 | 0.034306 | 0 | 0 | 0 | 0
Fluvius Antwerpen | ZWIJNDRECHT | TS BURCHT | ZUIVERINGSSTATION | I | 15.6 | 208.3333 | AFNAME | 0.064759 | 0.14351 | 0.068683 | 0.13096 | 0.071198 | 0.13575 | 0.14073 | 0.14588 | 0.15122
Fluvius Antwerpen | ZWIJNDRECHT | TS BURCHT | ZUIVERINGSSTATION | I | 15.6 | 208.3333 | INJECTIE | 0.064759 | 0.0080133 | 0.068683 | 0.0216 | 0.076425 | 0.024035 | 0.026744 | 0.029758 | 0.033112
Fluvius Antwerpen | ANTWERPEN | TS DAMPLEIN | CARNOT | G | 15.6 | 500 | AFNAME | 0.033134 | 0.040503 | 0.033455 | 0.040703 | 0.033552 | 0.04082 | 0.040938 | 0.041057 | 0.041175
Fluvius Antwerpen | ANTWERPEN | TS DAMPLEIN | CARNOT | G | 15.6 | 500 | INJECTIE | 0.033134 | 0 | 0.033455 | 0 | 0.033811 | 0 | 0 | 0 | 0
Fluvius Antwerpen | ANTWERPEN | TS DAMPLEIN | EILANDJE | G | 15.6 | 500 | AFNAME | 0.11288 | 0.20056 | 0.11434 | 0.2004 | 0.11897 | 0.20852 | 0.21696 | 0.22575 | 0.23489
Fluvius Antwerpen | ANTWERPEN | TS DAMPLEIN | EILANDJE | G | 15.6 | 500 | INJECTIE | 0.11288 | 0 | 0.11434 | 0 | 0.12118 | 0 | 0 | 0 | 0
Fluvius Antwerpen | ANTWERPEN | TS DAMPLEIN | HALEN | G | 15.6 | 347.2222 | AFNAME | 0.10237 | 0.20982 | 0.11129 | 0.22236 | 0.11487 | 0.22951 | 0.23689 | 0.24451 | 0.25237
Fluvius Antwerpen | ANTWERPEN | TS DAMPLEIN | HALEN | G | 15.6 | 347.2222 | INJECTIE | 0.10237 | 0 | 0.11129 | 0 | 0.1113 | 0 | 0 | 0 | 0
Fluvius Antwerpen | ANTWERPEN | TS DAMPLEIN | ITALIELEI 1 | G | 15.6 | 666.6667 | AFNAME | 0.13651 | 0.23098 | 0.13278 | 0.22454 | 0.14202 | 0.24017 | 0.25688 | 0.27475 | 0.29386
Fluvius Antwerpen | ANTWERPEN | TS DAMPLEIN | ITALIELEI 1 | G | 15.6 | 666.6667 | INJECTIE | 0.13651 | 0 | 0.13278 | 0 | 0.13537 | 0 | 0 | 0 | 0
Fluvius Antwerpen | ANTWERPEN | TS DAMPLEIN | ITALIELEI 2 | G | 15.6 | 666.6667 | AFNAME | 0.13741 | 0.23269 | 0.13418 | 0.22687 | 0.13923 | 0.23542 | 0.24429 | 0.25349 | 0.26304
Fluvius Antwerpen | ANTWERPEN | TS DAMPLEIN | ITALIELEI 2 | G | 15.6 | 666.6667 | INJECTIE | 0.13741 | 0 | 0.13418 | 0 | 0.14427 | 0 | 0 | 0 | 0
Fluvius Antwerpen | ANTWERPEN | TS DAMPLEIN | MAATSSTRAAT 1 | R | 15.6 | 666.6667 | AFNAME | 0.27566 | 0.43984 | 0.26099 | 0.42222 | 0.26447 | 0.42785 | 0.43355 | 0.43933 | 0.44519
Fluvius Antwerpen | ANTWERPEN | TS DAMPLEIN | MAATSSTRAAT 1 | R | 15.6 | 666.6667 | INJECTIE | 0.27566 | 0 | 0.26099 | 0 | 0.26628 | 0 | 0 | 0 | 0
Fluvius Antwerpen | ANTWERPEN | TS DAMPLEIN | MAATSSTRAAT 2 | G | 15.6 | 666.6667 | AFNAME | 0 | 0.45503 | 0 | 0.44446 | 0 | 0.44451 | 0.44456 | 0.44461 | 0.44467
Fluvius Antwerpen | ANTWERPEN | TS DAMPLEIN | MAATSSTRAAT 2 | G | 15.6 | 666.6667 | INJECTIE | 0 | 0 | 0 | 0 | 0 | 0 | 0 | 0 | 0
Fluvius Antwerpen | ANTWERPEN | TS DAMPLEIN | OPERAPLEIN 1 | G | 15.6 | 666.6667 | AFNAME | 0.17673 | 0.4014 | 0.13619 | 0.25478 | 0.13809 | 0.25833 | 0.26193 | 0.26558 | 0.26928
Fluvius Antwerpen | ANTWERPEN | TS DAMPLEIN | OPERAPLEIN 1 | G | 15.6 | 666.6667 | INJECTIE | 0.17673 | 0 | 0.13619 | 0 | 0.14623 | 0 | 0 | 0 | 0
Fluvius Antwerpen | ANTWERPEN | TS DAMPLEIN | OPERAPLEIN 2 | G | 15.6 | 666.6667 | AFNAME | 0.17448 | 0.40228 | 0.13372 | 0.25395 | 0.13692 | 0.26002 | 0.26623 | 0.27259 | 0.2791
Fluvius Antwerpen | ANTWERPEN | TS DAMPLEIN | OPERAPLEIN 2 | G | 15.6 | 666.6667 | INJECTIE | 0.17448 | 0 | 0.13372 | 0 | 0.15037 | 0 | 0 | 0 | 0
Fluvius Antwerpen | ANTWERPEN | TS DAMPLEIN | RECHTEROEVER 1 | G | 15.6 | 666.6667 | AFNAME | 0.26762 | 0.42427 | 0.23929 | 0.40221 | 0.25623 | 0.43069 | 0.46119 | 0.49384 | 0.52881
Fluvius Antwerpen | ANTWERPEN | TS DAMPLEIN | RECHTEROEVER 1 | G | 15.6 | 666.6667 | INJECTIE | 0.26762 | 0 | 0.23929 | 0 | 0.26212 | 0 | 0 | 0 | 0
Fluvius Antwerpen | ANTWERPEN | TS DAMPLEIN | RECHTEROEVER 2 | G | 15.6 | 666.6667 | AFNAME | 0.25451 | 0.40377 | 0.2277 | 0.38349 | 0.24318 | 0.40956 | 0.43741 | 0.46714 | 0.4989
Fluvius Antwerpen | ANTWERPEN | TS DAMPLEIN | RECHTEROEVER 2 | G | 15.6 | 666.6667 | INJECTIE | 0.25451 | 0 | 0.2277 | 0 | 0.25321 | 0 | 0 | 0 | 0
Fluvius Antwerpen | ANTWERPEN | TS DAMPLEIN | SLACHTHUIS | G | 15.6 | 500 | AFNAME | 0.065735 | 0 | 0.02254 | 0 | 0.023158 | 0 | 0 | 0 | 0
Fluvius Antwerpen | ANTWERPEN | TS DAMPLEIN | SLACHTHUIS | G | 15.6 | 500 | INJECTIE | 0.065735 | 0 | 0.02254 | 0 | 0.025621 | 0 | 0 | 0 | 0
Fluvius Antwerpen | ANTWERPEN | TS DAMPLEIN | WILLEMDOK | G | 15.6 | 500 | AFNAME | 0.25456 | 0.4339 | 0.26555 | 0.44119 | 0.26579 | 0.44159 | 0.44198 | 0.44237 | 0.44276
Fluvius Antwerpen | ANTWERPEN | TS DAMPLEIN | WILLEMDOK | G | 15.6 | 500 | INJECTIE | 0.25456 | 0 | 0.26555 | 0 | 0.28454 | 0 | 0 | 0 | 0
Fluvius Antwerpen | ANTWERPEN | TS DAMPLEIN | ZNA | G | 15.6 | 368.0556 | AFNAME | 0.097239 | 0.25844 | 0.15187 | 0.30813 | 0.15741 | 0.31936 | 0.331 | 0.34307 | 0.35558
Fluvius Antwerpen | ANTWERPEN | TS DAMPLEIN | ZNA | G | 15.6 | 368.0556 | INJECTIE | 0.097239 | 0 | 0.15187 | 0 | 0.17441 | 0 | 0 | 0 | 0
Fluvius Antwerpen | DUFFEL | TS DUFFEL NIEUW | AWW KOOLSTOF | R | 15.6 | 277.7778 | AFNAME | 0.0070036 | 0.0012308 | 0.007427 | 0.014277 | 0.0079674 | 0.015316 | 0.01643 | 0.017625 | 0.018907
Fluvius Antwerpen | DUFFEL | TS DUFFEL NIEUW | AWW KOOLSTOF | R | 15.6 | 277.7778 | INJECTIE | 0.0070036 | 0 | 0.007427 | 0 | 0.0082462 | 0 | 0 | 0 | 0
Fluvius Antwerpen | DUFFEL | TS DUFFEL NIEUW | DUFFELSTRAAT 1 | G | 15.6 | 534.7222 | AFNAME | 0.14349 | 0.059482 | 0.14637 | 0.062933 | 0.1544 | 0.066387 | 0.070031 | 0.073874 | 0.077928
Fluvius Antwerpen | DUFFEL | TS DUFFEL NIEUW | DUFFELSTRAAT 1 | G | 15.6 | 534.7222 | INJECTIE | 0.14349 | 0.31875 | 0.14637 | 0.32621 | 0.15644 | 0.34866 | 0.37265 | 0.39829 | 0.42569
Fluvius Antwerpen | DUFFEL | TS DUFFEL NIEUW | DUFFELSTRAAT 2 | G | 15.6 | 534.7222 | AFNAME | 0.13484 | 0.064816 | 0.13771 | 0.067765 | 0.13845 | 0.068129 | 0.068495 | 0.068863 | 0.069233
Fluvius Antwerpen | DUFFEL | TS DUFFEL NIEUW | DUFFELSTRAAT 2 | G | 15.6 | 534.7222 | INJECTIE | 0.13484 | 0.30199 | 0.13771 | 0.31027 | 0.14546 | 0.32772 | 0.34614 | 0.3656 | 0.38615
Fluvius Antwerpen | DUFFEL | TS DUFFEL NIEUW | DUFFELSTRAAT 3 | G | 15.6 | 534.7222 | AFNAME | 0.14194 | 0.058541 | 0.14523 | 0.061176 | 0.15371 | 0.06475 | 0.068532 | 0.072535 | 0.076772
Fluvius Antwerpen | DUFFEL | TS DUFFEL NIEUW | DUFFELSTRAAT 3 | G | 15.6 | 534.7222 | INJECTIE | 0.14194 | 0.31435 | 0.14523 | 0.32245 | 0.15207 | 0.33762 | 0.35351 | 0.37015 | 0.38757
Fluvius Antwerpen | DUFFEL | TS DUFFEL NIEUW | HEESTERBOS | G | 15.6 | 368.0556 | AFNAME | 0.16804 | 0.32192 | 0.21848 | 0.31435 | 0.2201 | 0.31667 | 0.31901 | 0.32137 | 0.32374
Fluvius Antwerpen | DUFFEL | TS DUFFEL NIEUW | HEESTERBOS | G | 15.6 | 368.0556 | INJECTIE | 0.16804 | 0.51307 | 0.21848 | 0.65824 | 0.22364 | 0.67378 | 0.6897 | 0.70598 | 0.72265
Fluvius Antwerpen | DUFFEL | TS DUFFEL NIEUW | MECHELSESTWG | G | 15.6 | 666.6667 | AFNAME | 0.16648 | 0 | 0.15599 | 0.37735 | 0.15841 | 0.38321 | 0.38916 | 0.39521 | 0.40135
Fluvius Antwerpen | DUFFEL | TS DUFFEL NIEUW | MECHELSESTWG | G | 15.6 | 666.6667 | INJECTIE | 0.16648 | 0 | 0.15599 | 0.34096 | 0.1682 | 0.36764 | 0.3964 | 0.42742 | 0.46087
Fluvius Antwerpen | DUFFEL | TS DUFFEL NIEUW | SOFIDEL 1 | G | 15.6 | 500 | AFNAME | 0.24283 | 0.31975 | 0.26233 | 0.2985 | 0.26648 | 0.30322 | 0.30801 | 0.31287 | 0.31781
Fluvius Antwerpen | DUFFEL | TS DUFFEL NIEUW | SOFIDEL 1 | G | 15.6 | 500 | INJECTIE | 0.24283 | 0 | 0.26233 | 0 | 0.27757 | 0 | 0 | 0 | 0
Fluvius Antwerpen | DUFFEL | TS DUFFEL NIEUW | SOFIDEL 2 | G | 15.6 | 500 | AFNAME | 0.24983 | 0.32821 | 0.26923 | 0.30638 | 0.27221 | 0.30977 | 0.31321 | 0.31668 | 0.32019
Fluvius Antwerpen | DUFFEL | TS DUFFEL NIEUW | SOFIDEL 2 | G | 15.6 | 500 | INJECTIE | 0.24983 | 0 | 0.26923 | 0 | 0.29394 | 0 | 0 | 0 | 0
Fluvius Antwerpen | DUFFEL | TS DUFFEL NIEUW | SOFIDEL 3 | G | 15.6 | 500 | AFNAME | 0.24328 | 0.31811 | 0.26159 | 0.29875 | 0.27176 | 0.31037 | 0.32243 | 0.33497 | 0.348
Fluvius Antwerpen | DUFFEL | TS DUFFEL NIEUW | SOFIDEL 3 | G | 15.6 | 500 | INJECTIE | 0.24328 | 0 | 0.26159 | 0 | 0.2706 | 0 | 0 | 0 | 0
Fluvius Antwerpen | DUFFEL | TS DUFFEL NIEUW | STANDPLAATS 1 | G | 15.6 | 666.6667 | AFNAME | 0.058439 | 0.10503 | 0.064851 | 0.18486 | 0.067934 | 0.19365 | 0.20286 | 0.21251 | 0.22261
Fluvius Antwerpen | DUFFEL | TS DUFFEL NIEUW | STANDPLAATS 1 | G | 15.6 | 666.6667 | INJECTIE | 0.058439 | 0.027897 | 0.064851 | 0.16123 | 0.067684 | 0.16827 | 0.17563 | 0.1833 | 0.1913
Fluvius Antwerpen | DUFFEL | TS DUFFEL NIEUW | STANDPLAATS 2 | G | 15.6 | 666.6667 | AFNAME | 0.036997 | 0.069208 | 0.042919 | 0.12599 | 0.044279 | 0.12999 | 0.13411 | 0.13836 | 0.14274
Fluvius Antwerpen | DUFFEL | TS DUFFEL NIEUW | STANDPLAATS 2 | G | 15.6 | 666.6667 | INJECTIE | 0.036997 | 0.020204 | 0.042919 | 0.11187 | 0.048247 | 0.12576 | 0.14138 | 0.15893 | 0.17866
Fluvius Antwerpen | DUFFEL | TS DUFFEL NIEUW | TDS | G | 15.6 | 500 | AFNAME | 0.09452 | 0.25083 | 0.097635 | 0.23926 | 0.10006 | 0.24522 | 0.25132 | 0.25757 | 0.26398
Fluvius Antwerpen | DUFFEL | TS DUFFEL NIEUW | TDS | G | 15.6 | 500 | INJECTIE | 0.09452 | 0.11602 | 0.097635 | 0.1152 | 0.10104 | 0.11922 | 0.12338 | 0.12769 | 0.13214
Fluvius Antwerpen | DUFFEL | TS DUFFEL NIEUW | TS KONTICH | G | 15.6 | 666.6667 | AFNAME | 0 | 0 | 0.29501 | 0 | 0.30157 | 0 | 0 | 0 | 0
Fluvius Antwerpen | DUFFEL | TS DUFFEL NIEUW | TS KONTICH | G | 15.6 | 666.6667 | INJECTIE | 0 | 0 | 0.29501 | 0 | 0.30458 | 0 | 0 | 0 | 0
Fluvius Antwerpen | DUFFEL | TS DUFFEL NIEUW | WALEMSTRAAT | G | 15.6 | 500 | AFNAME | 0.0049212 | 0 | 0.0055407 | 0 | 0.0058583 | 0 | 0 | 0 | 0
Fluvius Antwerpen | DUFFEL | TS DUFFEL NIEUW | WALEMSTRAAT | G | 15.6 | 500 | INJECTIE | 0.0049212 | 0 | 0.0055407 | 0.016063 | 0.0060919 | 0.017661 | 0.019418 | 0.02135 | 0.023474
Fluvius Antwerpen | DUFFEL | TS DUFFEL NIEUW | WATERLINK 1 | G | 15.6 | 534.7222 | AFNAME | 0.12155 | 0.1846 | 0.12733 | 0.17192 | 0.13712 | 0.18514 | 0.19937 | 0.2147 | 0.23121
Fluvius Antwerpen | DUFFEL | TS DUFFEL NIEUW | WATERLINK 1 | G | 15.6 | 534.7222 | INJECTIE | 0.12155 | 0.054839 | 0.12733 | 0 | 0.1431 | 0 | 0 | 0 | 0
Fluvius Antwerpen | DUFFEL | TS DUFFEL NIEUW | WATERLINK 2 | G | 15.6 | 534.7222 | AFNAME | 0.12057 | 0.1846 | 0.12638 | 0.17161 | 0.12682 | 0.1722 | 0.1728 | 0.1734 | 0.174
Fluvius Antwerpen | DUFFEL | TS DUFFEL NIEUW | WATERLINK 2 | G | 15.6 | 534.7222 | INJECTIE | 0.12057 | 0.056345 | 0.12638 | 0 | 0.13892 | 0 | 0 | 0 | 0
Fluvius Antwerpen | DUFFEL | TS DUFFEL NIEUW | WATERSCHRANS | G | 15.6 | 347.2222 | AFNAME | 0.2864 | 0.20882 | 0.2564 | 0.16411 | 0.25723 | 0.16465 | 0.16518 | 0.16572 | 0.16625
Fluvius Antwerpen | DUFFEL | TS DUFFEL NIEUW | WATERSCHRANS | G | 15.6 | 347.2222 | INJECTIE | 0.2864 | 0.53157 | 0.2564 | 0.53568 | 0.28271 | 0.59065 | 0.65127 | 0.7181 | 0.79179
Fluvius Antwerpen | ANTWERPEN | TS EKEREN | BEUKENDREEF | G | 15.6 | 666.6667 | AFNAME | 0.19067 | 0.376 | 0.19222 | 0.3872 | 0.19701 | 0.39685 | 0.40673 | 0.41686 | 0.42725
Fluvius Antwerpen | ANTWERPEN | TS EKEREN | BEUKENDREEF | G | 15.6 | 666.6667 | INJECTIE | 0.19067 | 0 | 0.19222 | 0 | 0.19433 | 0 | 0 | 0 | 0
Fluvius Antwerpen | ANTWERPEN | TS EKEREN | BIART | G | 15.6 | 500 | AFNAME | 0.39548 | 0.81877 | 0.31222 | 0.7616 | 0.3253 | 0.7935 | 0.82673 | 0.86135 | 0.89742
Fluvius Antwerpen | ANTWERPEN | TS EKEREN | BIART | G | 15.6 | 500 | INJECTIE | 0.39548 | 0 | 0.31222 | 0 | 0.32958 | 0 | 0 | 0 | 0
Fluvius Antwerpen | ANTWERPEN | TS EKEREN | KAPELSESTRAAT | G | 15.6 | 666.6667 | AFNAME | 0.18052 | 0.38824 | 0.18895 | 0.37529 | 0.19519 | 0.38769 | 0.40049 | 0.41372 | 0.42738
Fluvius Antwerpen | ANTWERPEN | TS EKEREN | KAPELSESTRAAT | G | 15.6 | 666.6667 | INJECTIE | 0.18052 | 0 | 0.18895 | 0 | 0.21593 | 0 | 0 | 0 | 0
Fluvius Antwerpen | ANTWERPEN | TS EKEREN | LINDEN | G | 15.6 | 277.7778 | AFNAME | 0.11803 | 0.25043 | 0.12267 | 0.23478 | 0.13095 | 0.25064 | 0.26757 | 0.28564 | 0.30493
Fluvius Antwerpen | ANTWERPEN | TS EKEREN | LINDEN | G | 15.6 | 277.7778 | INJECTIE | 0.11803 | 0 | 0.12267 | 0 | 0.13146 | 0 | 0 | 0 | 0
Fluvius Antwerpen | ANTWERPEN | TS EKEREN | MARIABURG | R | 15.6 | 666.6667 | AFNAME | 0.3835 | 0.79373 | 0.39619 | 0.76565 | 0.41592 | 0.80377 | 0.84378 | 0.88579 | 0.92989
Fluvius Antwerpen | ANTWERPEN | TS EKEREN | MARIABURG | R | 15.6 | 666.6667 | INJECTIE | 0.3835 | 0 | 0.39619 | 0 | 0.41218 | 0 | 0 | 0 | 0
Fluvius Antwerpen | ANTWERPEN | TS EKEREN | PUIHOEK | G | 15.6 | 277.7778 | AFNAME | 0.097339 | 0.20661 | 0.09673 | 0.18574 | 0.1007 | 0.19337 | 0.2013 | 0.20957 | 0.21817
Fluvius Antwerpen | ANTWERPEN | TS EKEREN | PUIHOEK | G | 15.6 | 277.7778 | INJECTIE | 0.097339 | 0 | 0.09673 | 0 | 0.10857 | 0 | 0 | 0 | 0
Fluvius Antwerpen | ANTWERPEN | TS EKEREN | SCHRIEK | R | 15.6 | 277.7778 | AFNAME | 0.1434 | 0.32609 | 0.17509 | 0.29739 | 0.18 | 0.30573 | 0.31429 | 0.3231 | 0.33216
Fluvius Antwerpen | ANTWERPEN | TS EKEREN | SCHRIEK | R | 15.6 | 277.7778 | INJECTIE | 0.1434 | 0 | 0.17509 | 0 | 0.18891 | 0 | 0 | 0 | 0
Fluvius Antwerpen | ANTWERPEN | TS EKEREN | VERHOEVENLEI | G | 15.6 | 666.6667 | AFNAME | 0.21554 | 0.42118 | 0.21667 | 0.4 | 0.23303 | 0.43021 | 0.46269 | 0.49763 | 0.53521
Fluvius Antwerpen | ANTWERPEN | TS EKEREN | VERHOEVENLEI | G | 15.6 | 666.6667 | INJECTIE | 0.21554 | 0 | 0.21667 | 0 | 0.226 | 0 | 0 | 0 | 0
Fluvius Antwerpen | ANTWERPEN | TS EKEREN | WATER | G | 15.6 | 347.2222 | AFNAME | 0.10207 | 0.19938 | 0.10303 | 0.19323 | 0.10719 | 0.20103 | 0.20914 | 0.21759 | 0.22637
Fluvius Antwerpen | ANTWERPEN | TS EKEREN | WATER | G | 15.6 | 347.2222 | INJECTIE | 0.10207 | 0 | 0.10303 | 0 | 0.11657 | 0 | 0 | 0 | 0
Fluvius Antwerpen | ANTWERPEN | TS EKEREN NIEUW | BUNDERSDIJK | G | 15.6 | 347.2222 | AFNAME | 0.02114 | 0 | 0.056657 | 0 | 0.057221 | 0 | 0 | 0 | 0
Fluvius Antwerpen | ANTWERPEN | TS EKEREN NIEUW | BUNDERSDIJK | G | 15.6 | 347.2222 | INJECTIE | 0.02114 | 0 | 0.056657 | 0 | 0.05699 | 0 | 0 | 0 | 0
Fluvius Antwerpen | ANTWERPEN | TS EKEREN NIEUW | LUCHTBAL 2 | G | 15.6 | 500 | AFNAME | 0.10006 | 0 | 0.099889 | 0 | 0.10513 | 0 | 0 | 0 | 0
Fluvius Antwerpen | ANTWERPEN | TS EKEREN NIEUW | LUCHTBAL 2 | G | 15.6 | 500 | INJECTIE | 0.10006 | 0 | 0.099889 | 0 | 0.10807 | 0 | 0 | 0 | 0
Fluvius Antwerpen | ANTWERPEN | TS EKEREN NIEUW | MARKT | G | 15.6 | 347.2222 | AFNAME | 0.10984 | 0.22853 | 0.1109 | 0.21938 | 0.11116 | 0.21989 | 0.22039 | 0.2209 | 0.2214
Fluvius Antwerpen | ANTWERPEN | TS EKEREN NIEUW | MARKT | G | 15.6 | 347.2222 | INJECTIE | 0.10984 | 0 | 0.1109 | 0 | 0.12184 | 0 | 0 | 0 | 0
Fluvius Antwerpen | ANTWERPEN | TS EKEREN NIEUW | NSB1 | G | 15.6 | 347.2222 | AFNAME | 0.14026 | 0.27689 | 0.14765 | 0.28045 | 0.14856 | 0.28219 | 0.28394 | 0.2857 | 0.28747
Fluvius Antwerpen | ANTWERPEN | TS EKEREN NIEUW | NSB1 | G | 15.6 | 347.2222 | INJECTIE | 0.14026 | 0 | 0.14765 | 0 | 0.16295 | 0 | 0 | 0 | 0
Fluvius Antwerpen | ANTWERPEN | TS EKEREN NIEUW | NSB2 | G | 15.6 | 347.2222 | AFNAME | 0.13756 | 0.27379 | 0.14544 | 0.27633 | 0.15088 | 0.28668 | 0.29741 | 0.30854 | 0.32009
Fluvius Antwerpen | ANTWERPEN | TS EKEREN NIEUW | NSB2 | G | 15.6 | 347.2222 | INJECTIE | 0.13756 | 0 | 0.14544 | 0 | 0.15271 | 0 | 0 | 0 | 0
Fluvius Antwerpen | ANTWERPEN | TS EKEREN NIEUW | WESTLIJN | G | 15.6 | 347.2222 | AFNAME | 0.27056 | 0.32125 | 0.15425 | 0.45697 | 0.16313 | 0.48329 | 0.51113 | 0.54056 | 0.5717
Fluvius Antwerpen | ANTWERPEN | TS EKEREN NIEUW | WESTLIJN | G | 15.6 | 347.2222 | INJECTIE | 0.27056 | 0 | 0.15425 | 0 | 0.15817 | 0 | 0 | 0 | 0
Fluvius Antwerpen | ANTWERPEN | TS HOBOKEN | A. GREINERSTRAAT | R | 15.6 | 145.8333 | AFNAME | 0.068617 | 0.12513 | 0.079837 | 0.10584 | 0.084442 | 0.11194 | 0.1184 | 0.12523 | 0.13245
Fluvius Antwerpen | ANTWERPEN | TS HOBOKEN | A. GREINERSTRAAT | R | 15.6 | 145.8333 | INJECTIE | 0.068617 | 0 | 0.079837 | 0 | 0.089562 | 0 | 0 | 0 | 0
Fluvius Antwerpen | ANTWERPEN | TS HOBOKEN | BULMETAL | G | 15.6 | 500 | AFNAME | 0.020469 | 0.012064 | 0.019742 | 0.011651 | 0.020145 | 0.011889 | 0.012132 | 0.01238 | 0.012633
Fluvius Antwerpen | ANTWERPEN | TS HOBOKEN | BULMETAL | G | 15.6 | 500 | INJECTIE | 0.020469 | 0 | 0.019742 | 0 | 0.020405 | 0 | 0 | 0 | 0
Fluvius Antwerpen | ANTWERPEN | TS HOBOKEN | DE BOSSCHAERTLEI 59 | G | 15.6 | 250 | AFNAME | 0.21104 | 0.36856 | 0.19419 | 0.36165 | 0.20247 | 0.37708 | 0.39316 | 0.40992 | 0.4274
Fluvius Antwerpen | ANTWERPEN | TS HOBOKEN | DE BOSSCHAERTLEI 59 | G | 15.6 | 250 | INJECTIE | 0.21104 | 0 | 0.19419 | 0 | 0.19737 | 0 | 0 | 0 | 0
Fluvius Antwerpen | ANTWERPEN | TS HOBOKEN | KAPELSTRAAT 1 | G | 15.6 | 500 | AFNAME | 0.10077 | 0.17937 | 0.11046 | 0.20972 | 0.11545 | 0.2192 | 0.22912 | 0.23948 | 0.25031
Fluvius Antwerpen | ANTWERPEN | TS HOBOKEN | KAPELSTRAAT 1 | G | 15.6 | 500 | INJECTIE | 0.10077 | 0 | 0.11046 | 0 | 0.11076 | 0 | 0 | 0 | 0
Fluvius Antwerpen | ANTWERPEN | TS HOBOKEN | KAPELSTRAAT 2 | G | 15.6 | 500 | AFNAME | 0.10184 | 0.181 | 0.11198 | 0.20098 | 0.11275 | 0.20235 | 0.20374 | 0.20513 | 0.20654
Fluvius Antwerpen | ANTWERPEN | TS HOBOKEN | KAPELSTRAAT 2 | G | 15.6 | 500 | INJECTIE | 0.10184 | 0 | 0.11198 | 0 | 0.11371 | 0 | 0 | 0 | 0
Fluvius Antwerpen | ANTWERPEN | TS HOBOKEN | KAPELSTRAAT 3 | G | 15.6 | 388.8889 | AFNAME | 0.12165 | 0.22085 | 0.13546 | 0.26426 | 0.14269 | 0.27838 | 0.29324 | 0.30891 | 0.3254
Fluvius Antwerpen | ANTWERPEN | TS HOBOKEN | KAPELSTRAAT 3 | G | 15.6 | 388.8889 | INJECTIE | 0.12165 | 0 | 0.13546 | 0 | 0.14115 | 0 | 0 | 0 | 0
Fluvius Antwerpen | ANTWERPEN | TS HOBOKEN | LAMITREF 2 EN 3 | G | 15.6 | 250 | AFNAME | 0.22452 | 0.41363 | 0.14826 | 0.28355 | 0.15246 | 0.29158 | 0.29984 | 0.30834 | 0.31707
Fluvius Antwerpen | ANTWERPEN | TS HOBOKEN | LAMITREF 2 EN 3 | G | 15.6 | 250 | INJECTIE | 0.22452 | 0 | 0.14826 | 0 | 0.16203 | 0 | 0 | 0 | 0
Fluvius Antwerpen | ANTWERPEN | TS HOBOKEN | LAMITREF 4 | G | 15.6 | 250 | AFNAME | 0 | 0 | 0.088686 | 0.22973 | 0.090584 | 0.23465 | 0.23967 | 0.2448 | 0.25004
Fluvius Antwerpen | ANTWERPEN | TS HOBOKEN | LAMITREF 4 | G | 15.6 | 250 | INJECTIE | 0 | 0 | 0.088686 | 0 | 0.090184 | 0 | 0 | 0 | 0
Fluvius Antwerpen | ANTWERPEN | TS HOBOKEN | SP DELVAUXSTRAAT | R | 15.6 | 312.5 | AFNAME | 0.14423 | 0.28678 | 0.16006 | 0.28473 | 0.16648 | 0.29615 | 0.30802 | 0.32038 | 0.33322
Fluvius Antwerpen | ANTWERPEN | TS HOBOKEN | SP DELVAUXSTRAAT | R | 15.6 | 312.5 | INJECTIE | 0.14423 | 0 | 0.16006 | 0 | 0.16747 | 0 | 0 | 0 | 0
Fluvius Antwerpen | ANTWERPEN | TS HOBOKEN | SP TRAM TERMINUS | G | 15.6 | 500 | AFNAME | 0.15211 | 0.28052 | 0.15566 | 0.29637 | 0.16439 | 0.313 | 0.33056 | 0.3491 | 0.36868
Fluvius Antwerpen | ANTWERPEN | TS HOBOKEN | SP TRAM TERMINUS | G | 15.6 | 500 | INJECTIE | 0.15211 | 0 | 0.15566 | 0 | 0.16037 | 0 | 0 | 0 | 0
Fluvius Antwerpen | ANTWERPEN | TS HOBOKEN | STOOPEN | R | 15.6 | 145.8333 | AFNAME | 0.097287 | 0.21068 | 0.10228 | 0.21783 | 0.10804 | 0.2301 | 0.24306 | 0.25676 | 0.27122
Fluvius Antwerpen | ANTWERPEN | TS HOBOKEN | STOOPEN | R | 15.6 | 145.8333 | INJECTIE | 0.097287 | 0.12154 | 0.10228 | 0 | 0.11712 | 0 | 0 | 0 | 0
Fluvius Antwerpen | KONTICH | TS KONTICH | ABRAHAM HANS | G | 15.6 | 277.7778 | AFNAME | 0.22651 | 0.46182 | 0.23182 | 0.45611 | 0.24251 | 0.47715 | 0.49916 | 0.52218 | 0.54627
Fluvius Antwerpen | KONTICH | TS KONTICH | ABRAHAM HANS | G | 15.6 | 277.7778 | INJECTIE | 0.22651 | 0 | 0.23182 | 0 | 0.26335 | 0 | 0 | 0 | 0
Fluvius Antwerpen | KONTICH | TS KONTICH | DE VILLERMONT 1 | G | 15.6 | 666.6667 | AFNAME | 0.15765 | 0 | 0.17611 | 0 | 0.18624 | 0 | 0 | 0 | 0
Fluvius Antwerpen | KONTICH | TS KONTICH | DE VILLERMONT 1 | G | 15.6 | 666.6667 | INJECTIE | 0.15765 | 0 | 0.17611 | 0 | 0.1763 | 0 | 0 | 0 | 0
Fluvius Antwerpen | KONTICH | TS KONTICH | DE VILLERMONT 2 | G | 15.6 | 666.6667 | AFNAME | 0.19492 | 0 | 0.21771 | 0 | 0.2196 | 0 | 0 | 0 | 0
Fluvius Antwerpen | KONTICH | TS KONTICH | DE VILLERMONT 2 | G | 15.6 | 666.6667 | INJECTIE | 0.19492 | 0 | 0.21771 | 0 | 0.24714 | 0 | 0 | 0 | 0
Fluvius Antwerpen | KONTICH | TS KONTICH | DUFFEL | G | 15.6 | 666.6667 | AFNAME | 0.0086499 | 0.010502 | 0.021437 | 0.010847 | 0.022677 | 0.011474 | 0.012137 | 0.012839 | 0.013581
Fluvius Antwerpen | KONTICH | TS KONTICH | DUFFEL | G | 15.6 | 666.6667 | INJECTIE | 0.0086499 | 0 | 0.021437 | 0 | 0.022914 | 0 | 0 | 0 | 0
Fluvius Antwerpen | KONTICH | TS KONTICH | KRIEKELAARSTRAAT | G | 15.6 | 379.1667 | AFNAME | 0.10905 | 0.28675 | 0.051332 | 0.13809 | 0.053814 | 0.14477 | 0.15177 | 0.15911 | 0.16681
Fluvius Antwerpen | KONTICH | TS KONTICH | KRIEKELAARSTRAAT | G | 15.6 | 379.1667 | INJECTIE | 0.10905 | 0 | 0.051332 | 0 | 0.058556 | 0 | 0 | 0 | 0
Fluvius Antwerpen | KONTICH | TS KONTICH | NACHTEGAAL | G | 15.6 | 666.6667 | AFNAME | 0.16365 | 0.41027 | 0.20053 | 0.38163 | 0.21335 | 0.40601 | 0.43196 | 0.45955 | 0.48891
Fluvius Antwerpen | KONTICH | TS KONTICH | NACHTEGAAL | G | 15.6 | 666.6667 | INJECTIE | 0.16365 | 0 | 0.20053 | 0 | 0.21105 | 0 | 0 | 0 | 0
Fluvius Antwerpen | KONTICH | TS KONTICH | PAUWHOEVE | G | 15.6 | 277.7778 | AFNAME | 0.12021 | 0.29936 | 0.14117 | 0.35936 | 0.14434 | 0.36742 | 0.37566 | 0.38408 | 0.3927
Fluvius Antwerpen | KONTICH | TS KONTICH | PAUWHOEVE | G | 15.6 | 277.7778 | INJECTIE | 0.12021 | 0 | 0.14117 | 0 | 0.14789 | 0 | 0 | 0 | 0
Fluvius Antwerpen | KONTICH | TS KONTICH | VEGOBEL 2 | G | 15.6 | 534.7222 | AFNAME | 0.1016 | 0.28426 | 0.10088 | 0.30527 | 0.10385 | 0.31424 | 0.32347 | 0.33297 | 0.34274
Fluvius Antwerpen | KONTICH | TS KONTICH | VEGOBEL 2 | G | 15.6 | 534.7222 | INJECTIE | 0.1016 | 0.25758 | 0.10088 | 0.27634 | 0.1097 | 0.3005 | 0.32677 | 0.35534 | 0.3864
Fluvius Antwerpen | KONTICH | TS KONTICH | VEGOBEL 2.1 | G | 15.6 | 534.7222 | AFNAME | 0.0086774 | 0.017443 | 0.0088334 | 0.018353 | 0.0094386 | 0.01961 | 0.020954 | 0.022389 | 0.023923
Fluvius Antwerpen | KONTICH | TS KONTICH | VEGOBEL 2.1 | G | 15.6 | 534.7222 | INJECTIE | 0.0086774 | 0 | 0.0088334 | 0 | 0.0088438 | 0 | 0 | 0 | 0
Fluvius Antwerpen | KONTICH | TS KONTICH | WITTE STEDE | R | 15.6 | 277.7778 | AFNAME | 0.17643 | 0.43776 | 0.2088 | 0.49631 | 0.22394 | 0.53229 | 0.57089 | 0.61228 | 0.65668
Fluvius Antwerpen | KONTICH | TS KONTICH | WITTE STEDE | R | 15.6 | 277.7778 | INJECTIE | 0.17643 | 0.55596 | 0.2088 | 0.63606 | 0.23455 | 0.71451 | 0.80263 | 0.90162 | 1.0128
Fluvius Antwerpen | KONTICH | TS KONTICH | ZWARTHOUT | R | 15.6 | 500 | AFNAME | 0.35283 | 0.30512 | 0.35479 | 0.34038 | 0.37937 | 0.36396 | 0.38917 | 0.41613 | 0.44496
Fluvius Antwerpen | KONTICH | TS KONTICH | ZWARTHOUT | R | 15.6 | 500 | INJECTIE | 0.35283 | 1.0075 | 0.35479 | 0.96467 | 0.39715 | 1.0798 | 1.2088 | 1.3531 | 1.5146 | verder opvolgen - grote klant
Fluvius Antwerpen | LIER | TS LIER | BERGMAN | G | 15.6 | 277.7778 | AFNAME | 0.20662 | 0.40262 | 0.20411 | 0.39607 | 0.21752 | 0.42209 | 0.44982 | 0.47937 | 0.51085
Fluvius Antwerpen | LIER | TS LIER | BERGMAN | G | 15.6 | 277.7778 | INJECTIE | 0.20662 | 0 | 0.20411 | 0 | 0.22502 | 0 | 0 | 0 | 0
Fluvius Antwerpen | LIER | TS LIER | BOOMLAARSTRAAT | G | 15.6 | 277.7778 | AFNAME | 0.21307 | 0.4 | 0.21793 | 0.40509 | 0.21889 | 0.40688 | 0.40867 | 0.41047 | 0.41229
Fluvius Antwerpen | LIER | TS LIER | BOOMLAARSTRAAT | G | 15.6 | 277.7778 | INJECTIE | 0.21307 | 0 | 0.21793 | 0 | 0.24454 | 0 | 0 | 0 | 0
Fluvius Antwerpen | LIER | TS LIER | BRANDWEER 1 | R | 15.6 | 666.6667 | AFNAME | 0.082622 | 0.21553 | 0.099394 | 0.24521 | 0.10551 | 0.2603 | 0.27632 | 0.29332 | 0.31138
Fluvius Antwerpen | LIER | TS LIER | BRANDWEER 1 | R | 15.6 | 666.6667 | INJECTIE | 0.082622 | 0.24872 | 0.099394 | 0.31065 | 0.10842 | 0.33887 | 0.36965 | 0.40322 | 0.43985
Fluvius Antwerpen | LIER | TS LIER | BRANDWEER 2 | G | 15.6 | 666.6667 | AFNAME | 0.11534 | 0.31398 | 0.13957 | 0.33788 | 0.1458 | 0.35297 | 0.36872 | 0.38518 | 0.40238
Fluvius Antwerpen | LIER | TS LIER | BRANDWEER 2 | G | 15.6 | 666.6667 | INJECTIE | 0.11534 | 0.34133 | 0.13957 | 0.42554 | 0.15373 | 0.46872 | 0.51629 | 0.56868 | 0.62639
Fluvius Antwerpen | LIER | TS LIER | EUSTER 1 | G | 15.6 | 534.7222 | AFNAME | 0.25558 | 0.02768 | 0.23881 | 0.036098 | 0.24193 | 0.03657 | 0.037047 | 0.037531 | 0.038021
Fluvius Antwerpen | LIER | TS LIER | EUSTER 1 | G | 15.6 | 534.7222 | INJECTIE | 0.25558 | 0.48395 | 0.23881 | 0.48305 | 0.27213 | 0.55044 | 0.62724 | 0.71475 | 0.81447
Fluvius Antwerpen | LIER | TS LIER | EUSTER 2 | G | 15.6 | 534.7222 | AFNAME | 0.26134 | 0.030345 | 0.24429 | 0.03928 | 0.24765 | 0.03982 | 0.040368 | 0.040923 | 0.041486
Fluvius Antwerpen | LIER | TS LIER | EUSTER 2 | G | 15.6 | 534.7222 | INJECTIE | 0.26134 | 0.49842 | 0.24429 | 0.49704 | 0.25786 | 0.52467 | 0.55383 | 0.58462 | 0.61711
Fluvius Antwerpen | LIER | TS LIER | EUSTER 3 | G | 15.6 | 534.7222 | AFNAME | 0.26729 | 0.031237 | 0.24832 | 0.041643 | 0.26286 | 0.044082 | 0.046663 | 0.049395 | 0.052288
Fluvius Antwerpen | LIER | TS LIER | EUSTER 3 | G | 15.6 | 534.7222 | INJECTIE | 0.26729 | 0.50527 | 0.24832 | 0.50388 | 0.27192 | 0.55177 | 0.6042 | 0.66162 | 0.7245
Fluvius Antwerpen | LIER | TS LIER | EUSTER 4 | G | 15.6 | 534.7222 | AFNAME | 0.26338 | 0.028942 | 0.24582 | 0.037846 | 0.25732 | 0.039618 | 0.041473 | 0.043414 | 0.045447
Fluvius Antwerpen | LIER | TS LIER | EUSTER 4 | G | 15.6 | 534.7222 | INJECTIE | 0.26338 | 0.49833 | 0.24582 | 0.4977 | 0.25297 | 0.51218 | 0.52707 | 0.54241 | 0.55818
Fluvius Antwerpen | LIER | TS LIER | GROENENDAALLAAN | R | 15.6 | 277.7778 | AFNAME | 0.082461 | 0.17434 | 0.084715 | 0.16367 | 0.088903 | 0.17176 | 0.18025 | 0.18916 | 0.19851
Fluvius Antwerpen | LIER | TS LIER | GROENENDAALLAAN | R | 15.6 | 277.7778 | INJECTIE | 0.082461 | 0.070044 | 0.084715 | 0.077274 | 0.08784 | 0.080124 | 0.083079 | 0.086143 | 0.08932
Fluvius Antwerpen | LIER | TS LIER | LACHENEN 1 | G | 15.6 | 347.2222 | AFNAME | 0.11733 | 0.17061 | 0.082936 | 0.10039 | 0.086039 | 0.10414 | 0.10804 | 0.11208 | 0.11627
Fluvius Antwerpen | LIER | TS LIER | LACHENEN 1 | G | 15.6 | 347.2222 | INJECTIE | 0.11733 | 0.48576 | 0.082936 | 0.34743 | 0.083433 | 0.34951 | 0.3516 | 0.35371 | 0.35583
Fluvius Antwerpen | LIER | TS LIER | LACHENEN 2 | G | 15.6 | 347.2222 | AFNAME | 0.11835 | 0.16475 | 0.082043 | 0.096274 | 0.085605 | 0.10045 | 0.10482 | 0.10937 | 0.11412
Fluvius Antwerpen | LIER | TS LIER | LACHENEN 2 | G | 15.6 | 347.2222 | INJECTIE | 0.11835 | 0.48512 | 0.082043 | 0.34505 | 0.089613 | 0.37689 | 0.41167 | 0.44966 | 0.49115
Fluvius Antwerpen | LIER | TS LIER | MALLEKOT 1 | G | 15.6 | 666.6667 | AFNAME | 0.18272 | 0.4 | 0.18484 | 0.40571 | 0.18659 | 0.40953 | 0.41339 | 0.41729 | 0.42122
Fluvius Antwerpen | LIER | TS LIER | MALLEKOT 1 | G | 15.6 | 666.6667 | INJECTIE | 0.18272 | 0.10899 | 0.18484 | 0.17092 | 0.19156 | 0.17712 | 0.18356 | 0.19022 | 0.19713
Fluvius Antwerpen | LIER | TS LIER | MALLEKOT 2 | G | 15.6 | 666.6667 | AFNAME | 0.17208 | 0.37697 | 0.17399 | 0.38099 | 0.18732 | 0.41018 | 0.44161 | 0.47544 | 0.51187
Fluvius Antwerpen | LIER | TS LIER | MALLEKOT 2 | G | 15.6 | 666.6667 | INJECTIE | 0.17208 | 0.1014 | 0.17399 | 0.16013 | 0.19394 | 0.17849 | 0.19896 | 0.22177 | 0.24721
Fluvius Antwerpen | LIER | TS LIER | NMBS | G | 15.6 | 277.7778 | AFNAME | 0.018405 | 0.050954 | 0.014576 | 0.044308 | 0.015592 | 0.047397 | 0.050703 | 0.054238 | 0.058021
Fluvius Antwerpen | LIER | TS LIER | NMBS | G | 15.6 | 277.7778 | INJECTIE | 0.018405 | 0 | 0.014576 | 0 | 0.015381 | 0 | 0 | 0 | 0
Fluvius Antwerpen | LIER | TS LIER | PANNENHUISSTRAAT | R | 15.6 | 666.6667 | AFNAME | 0.081319 | 0.177 | 0.086497 | 0.16772 | 0.092772 | 0.17989 | 0.19294 | 0.20693 | 0.22195
Fluvius Antwerpen | LIER | TS LIER | PANNENHUISSTRAAT | R | 15.6 | 666.6667 | INJECTIE | 0.081319 | 0.081631 | 0.086497 | 0.10209 | 0.097786 | 0.11541 | 0.13047 | 0.1475 | 0.16675
Fluvius Antwerpen | LIER | TS LIER | PELTZERSTRAAT | R | 15.6 | 180.5556 | AFNAME | 0.085885 | 0.16658 | 0.086129 | 0.16326 | 0.089557 | 0.16976 | 0.17652 | 0.18354 | 0.19085
Fluvius Antwerpen | LIER | TS LIER | PELTZERSTRAAT | R | 15.6 | 180.5556 | INJECTIE | 0.085885 | 0 | 0.086129 | 0 | 0.091196 | 0 | 0 | 0 | 0
Fluvius Antwerpen | LIER | TS LIER | RANST | R | 15.6 | 277.7778 | AFNAME | 0.18568 | 0.48726 | 0.21676 | 0.52234 | 0.22547 | 0.54333 | 0.56517 | 0.58788 | 0.6115
Fluvius Antwerpen | LIER | TS LIER | RANST | R | 15.6 | 277.7778 | INJECTIE | 0.18568 | 0.37514 | 0.21676 | 0.42732 | 0.24778 | 0.48847 | 0.55837 | 0.63827 | 0.7296
Fluvius Antwerpen | LIER | TS LIER | SLUISLAAN | G | 15.6 | 277.7778 | AFNAME | 0.18339 | 0.32056 | 0.19234 | 0.34755 | 0.19605 | 0.35426 | 0.3611 | 0.36807 | 0.37517
Fluvius Antwerpen | LIER | TS LIER | SLUISLAAN | G | 15.6 | 277.7778 | INJECTIE | 0.18339 | 0 | 0.19234 | 0 | 0.21533 | 0 | 0 | 0 | 0
Fluvius Antwerpen | LIER | TS LIER | VAN HOOL 1 | G | 15.6 | 534.7222 | AFNAME | 0.079924 | 0.19853 | 0.045758 | 0.18265 | 0.047303 | 0.18882 | 0.19519 | 0.20178 | 0.20859
Fluvius Antwerpen | LIER | TS LIER | VAN HOOL 1 | G | 15.6 | 534.7222 | INJECTIE | 0.079924 | 0.019827 | 0.045758 | 0 | 0.050655 | 0 | 0 | 0 | 0
Fluvius Antwerpen | LIER | TS LIER | VAN HOOL 2 | G | 15.6 | 534.7222 | AFNAME | 0.086502 | 0.20756 | 0.05183 | 0.19169 | 0.05238 | 0.19372 | 0.19578 | 0.19785 | 0.19995
Fluvius Antwerpen | LIER | TS LIER | VAN HOOL 2 | G | 15.6 | 534.7222 | INJECTIE | 0.086502 | 0.0088471 | 0.05183 | 0.0055216 | 0.05893 | 0.006278 | 0.007138 | 0.0081158 | 0.0092275
Fluvius Antwerpen | ANTWERPEN | TS LILLO | FLUXIS C1 | G | 15.6 | 555.5556 | AFNAME | 0.006092 | 0 | 0 | 0 | 0 | 0 | 0 | 0 | 0
Fluvius Antwerpen | ANTWERPEN | TS LILLO | FLUXIS C1 | G | 15.6 | 555.5556 | INJECTIE | 0.006092 | 0 | 0 | 0 | 0 | 0 | 0 | 0 | 0
Fluvius Antwerpen | ANTWERPEN | TS LILLO | FLUXIS C2 | G | 15.6 | 555.5556 | AFNAME | 0 | 0 | 0 | 0 | 0 | 0 | 0 | 0 | 0
Fluvius Antwerpen | ANTWERPEN | TS LILLO | FLUXIS C2 | G | 15.6 | 555.5556 | INJECTIE | 0 | 0 | 0 | 0 | 0 | 0 | 0 | 0 | 0
Fluvius Antwerpen | ANTWERPEN | TS LILLO | LILLO 1 | G | 15.6 | 666.6667 | AFNAME | 0.16749 | 0.45164 | 0.18264 | 0.63944 | 0.18778 | 0.65744 | 0.67595 | 0.69498 | 0.71454
Fluvius Antwerpen | ANTWERPEN | TS LILLO | LILLO 1 | G | 15.6 | 666.6667 | INJECTIE | 0.16749 | 0 | 0.18264 | 0 | 0.1907 | 0 | 0 | 0 | 0
Fluvius Antwerpen | ANTWERPEN | TS LILLO | LILLO 2 | G | 15.6 | 666.6667 | AFNAME | 0.1699 | 0.46086 | 0.18676 | 0.92461 | 0.1967 | 0.97383 | 1.0257 | 1.0803 | 1.1378 | verder opvolgen - grote klant
Fluvius Antwerpen | ANTWERPEN | TS LILLO | LILLO 2 | G | 15.6 | 666.6667 | INJECTIE | 0.1699 | 0 | 0.18676 | 0 | 0.20486 | 0 | 0 | 0 | 0
Fluvius Antwerpen | ANTWERPEN | TS LILLO | LINKEROEVER | G | 15.6 | 347.2222 | AFNAME | 0 | 0 | 0 | 0 | 0 | 0 | 0 | 0 | 0
Fluvius Antwerpen | ANTWERPEN | TS LILLO | LINKEROEVER | G | 15.6 | 347.2222 | INJECTIE | 0 | 0 | 0 | 0 | 0 | 0 | 0 | 0 | 0
Fluvius Antwerpen | ANTWERPEN | TS LILLO | RECHTEROEVER | G | 15.6 | 347.2222 | AFNAME | 0.048544 | 0 | 0.020217 | 0 | 0.020422 | 0 | 0 | 0 | 0
Fluvius Antwerpen | ANTWERPEN | TS LILLO | RECHTEROEVER | G | 15.6 | 347.2222 | INJECTIE | 0.048544 | 0 | 0.020217 | 0 | 0.021108 | 0 | 0 | 0 | 0
Fluvius Antwerpen | ANTWERPEN | TS LILLO | SCHELDELAAN FLUVIUS | G | 15.6 | 305.5556 | AFNAME | 0.02794 | 0.10368 | 0.071939 | 0.11611 | 0.072993 | 0.11782 | 0.11954 | 0.12129 | 0.12307
Fluvius Antwerpen | ANTWERPEN | TS LILLO | SCHELDELAAN FLUVIUS | G | 15.6 | 305.5556 | INJECTIE | 0.02794 | 0 | 0.071939 | 0 | 0.074446 | 0 | 0 | 0 | 0
Fluvius Antwerpen | ANTWERPEN | TS LILLO | SCHELDELAAN LILLOBRUG | G | 15.6 | 305.5556 | AFNAME | 0.15825 | 0.39968 | 0.16213 | 0.52101 | 0.16607 | 0.5337 | 0.54669 | 0.56001 | 0.57365
Fluvius Antwerpen | ANTWERPEN | TS LILLO | SCHELDELAAN LILLOBRUG | G | 15.6 | 305.5556 | INJECTIE | 0.15825 | 0 | 0.16213 | 0 | 0.16808 | 0 | 0 | 0 | 0
Fluvius Antwerpen | ANTWERPEN | TS LILLO | SCHELDELAAN MOOW | G | 15.6 | 305.5556 | AFNAME | 0.16747 | 0.55776 | 0.14465 | 0.49787 | 0.14624 | 0.50335 | 0.50889 | 0.51448 | 0.52014
Fluvius Antwerpen | ANTWERPEN | TS LILLO | SCHELDELAAN MOOW | G | 15.6 | 305.5556 | INJECTIE | 0.16747 | 0 | 0.14465 | 0 | 0.14686 | 0 | 0 | 0 | 0
Fluvius Antwerpen | ANTWERPEN | TS LILLO | SCHELDELAAN VOPAK | G | 15.6 | 305.5556 | AFNAME | 0.079846 | 0.14299 | 0 | 0 | 0 | 0 | 0 | 0 | 0
Fluvius Antwerpen | ANTWERPEN | TS LILLO | SCHELDELAAN VOPAK | G | 15.6 | 305.5556 | INJECTIE | 0.079846 | 0 | 0 | 0 | 0 | 0 | 0 | 0 | 0
Fluvius Antwerpen | MALLE | TS MALLE | ALL CRUMP | G | 15.6 | 347.2222 | AFNAME | 0.19968 | 0.33477 | 0.17541 | 0.31852 | 0.17692 | 0.32126 | 0.32404 | 0.32683 | 0.32965
Fluvius Antwerpen | MALLE | TS MALLE | ALL CRUMP | G | 15.6 | 347.2222 | INJECTIE | 0.19968 | 0.051446 | 0.17541 | 0.070877 | 0.18756 | 0.075787 | 0.081038 | 0.086653 | 0.092656
Fluvius Antwerpen | MALLE | TS MALLE | ANTWERPSESTEENWEG 1 | G | 15.6 | 666.6667 | AFNAME | 0.073256 | 0.14013 | 0.080674 | 0.16979 | 0.081971 | 0.17252 | 0.17529 | 0.17811 | 0.18098
Fluvius Antwerpen | MALLE | TS MALLE | ANTWERPSESTEENWEG 1 | G | 15.6 | 666.6667 | INJECTIE | 0.073256 | 0.23529 | 0.080674 | 0.25733 | 0.088421 | 0.28204 | 0.30912 | 0.33881 | 0.37134
Fluvius Antwerpen | MALLE | TS MALLE | ANTWERPSESTEENWEG 2 | G | 15.6 | 666.6667 | AFNAME | 0.080047 | 0.14712 | 0.08561 | 0.17941 | 0.088229 | 0.1849 | 0.19056 | 0.19639 | 0.2024
Fluvius Antwerpen | MALLE | TS MALLE | ANTWERPSESTEENWEG 2 | G | 15.6 | 666.6667 | INJECTIE | 0.080047 | 0.25035 | 0.08561 | 0.28187 | 0.096706 | 0.3184 | 0.35967 | 0.40629 | 0.45895
Fluvius Antwerpen | MALLE | TS MALLE | KREKELENBERG | R | 15.6 | 666.6667 | AFNAME | 0.26999 | 0.62688 | 0.31354 | 0.65292 | 0.31508 | 0.65614 | 0.65937 | 0.66262 | 0.66588
Fluvius Antwerpen | MALLE | TS MALLE | KREKELENBERG | R | 15.6 | 666.6667 | INJECTIE | 0.26999 | 0.63379 | 0.31354 | 0.78063 | 0.31563 | 0.78584 | 0.79109 | 0.79637 | 0.80169
Fluvius Antwerpen | MALLE | TS MALLE | LIERSELEIKERK | G | 15.6 | 500 | AFNAME | 0.23904 | 0 | 0.29726 | 0 | 0.30519 | 0 | 0 | 0 | 0
Fluvius Antwerpen | MALLE | TS MALLE | LIERSELEIKERK | G | 15.6 | 500 | INJECTIE | 0.23904 | 0 | 0.29726 | 0 | 0.33292 | 0 | 0 | 0 | 0
Fluvius Antwerpen | MALLE | TS MALLE | NIJVERHEIDSSTRAAT | I | 15.6 | 347.2222 | AFNAME | 0.21137 | 0.42896 | 0.19577 | 0.40089 | 0.20546 | 0.42074 | 0.44156 | 0.46342 | 0.48636
Fluvius Antwerpen | MALLE | TS MALLE | NIJVERHEIDSSTRAAT | I | 15.6 | 347.2222 | INJECTIE | 0.21137 | 0.16033 | 0.19577 | 0.10128 | 0.19751 | 0.10219 | 0.1031 | 0.10401 | 0.10494
Fluvius Antwerpen | MALLE | TS MALLE | PLASTIPAK | G | 15.6 | 402.7778 | AFNAME | 0.024066 | 0.034462 | 0.022136 | 0.033856 | 0.022659 | 0.034657 | 0.035477 | 0.036316 | 0.037175
Fluvius Antwerpen | MALLE | TS MALLE | PLASTIPAK | G | 15.6 | 402.7778 | INJECTIE | 0.024066 | 0 | 0.022136 | 0.022077 | 0.022387 | 0.022327 | 0.02258 | 0.022836 | 0.023095
Fluvius Antwerpen | MALLE | TS MALLE | POMPSTATION | G | 15.6 | 500 | AFNAME | 0.068119 | 0.0036923 | 0.0084201 | 0.0072128 | 0.0087935 | 0.0075326 | 0.0078667 | 0.0082155 | 0.0085798
Fluvius Antwerpen | MALLE | TS MALLE | POMPSTATION | G | 15.6 | 500 | INJECTIE | 0.068119 | 0.012308 | 0.0084201 | 0.0057282 | 0.0092565 | 0.0062972 | 0.0069227 | 0.0076104 | 0.0083664
Fluvius Antwerpen | ANTWERPEN | TS MERKSEM 15KV | AVEVE 1 | G | 15.6 | 388.8889 | AFNAME | 0.12279 | 0.22096 | 0.12133 | 0.21621 | 0.12423 | 0.22137 | 0.22666 | 0.23207 | 0.23762
Fluvius Antwerpen | ANTWERPEN | TS MERKSEM 15KV | AVEVE 1 | G | 15.6 | 388.8889 | INJECTIE | 0.12279 | 0 | 0.12133 | 0.0024205 | 0.12411 | 0.002476 | 0.0025327 | 0.0025907 | 0.00265
Fluvius Antwerpen | ANTWERPEN | TS MERKSEM 15KV | AVEVE 2 | G | 15.6 | 388.8889 | AFNAME | 0.12629 | 0.22675 | 0.12473 | 0.22318 | 0.12994 | 0.23249 | 0.24219 | 0.25229 | 0.26282
Fluvius Antwerpen | ANTWERPEN | TS MERKSEM 15KV | AVEVE 2 | G | 15.6 | 388.8889 | INJECTIE | 0.12629 | 0 | 0.12473 | 0.0014769 | 0.13015 | 0.0015411 | 0.001608 | 0.0016779 | 0.0017508
Fluvius Antwerpen | ANTWERPEN | TS MERKSEM 15KV | BARNKRACHT | R | 15.6 | 277.7778 | AFNAME | 0.11365 | 0.22039 | 0.11716 | 0.21367 | 0.12009 | 0.21902 | 0.2245 | 0.23012 | 0.23589
Fluvius Antwerpen | ANTWERPEN | TS MERKSEM 15KV | BARNKRACHT | R | 15.6 | 277.7778 | INJECTIE | 0.11365 | 0 | 0.11716 | 0 | 0.12697 | 0 | 0 | 0 | 0
Fluvius Antwerpen | ANTWERPEN | TS MERKSEM 15KV | BARTHOLOMEUS | R | 15.6 | 347.2222 | AFNAME | 0.03106 | 0.15029 | 0.075771 | 0.1547 | 0.079204 | 0.16171 | 0.16904 | 0.1767 | 0.1847
Fluvius Antwerpen | ANTWERPEN | TS MERKSEM 15KV | BARTHOLOMEUS | R | 15.6 | 347.2222 | INJECTIE | 0.03106 | 0.00052571 | 0.075771 | 0.00052571 | 0.078882 | 0.0005473 | 0.00056977 | 0.00059317 | 0.00061753
Fluvius Antwerpen | ANTWERPEN | TS MERKSEM 15KV | BORREWATER | G | 15.6 | 368.0556 | AFNAME | 0.098515 | 0.19211 | 0.093842 | 0.18907 | 0.093854 | 0.18909 | 0.18911 | 0.18914 | 0.18916
Fluvius Antwerpen | ANTWERPEN | TS MERKSEM 15KV | BORREWATER | G | 15.6 | 368.0556 | INJECTIE | 0.098515 | 0 | 0.093842 | 0 | 0.10067 | 0 | 0 | 0 | 0
Fluvius Antwerpen | ANTWERPEN | TS MERKSEM 15KV | BRABO MILLS 1 | G | 15.6 | 368.0556 | AFNAME | 0.20623 | 0.28491 | 0.20456 | 0.27835 | 0.21249 | 0.28913 | 0.30033 | 0.31196 | 0.32405
Fluvius Antwerpen | ANTWERPEN | TS MERKSEM 15KV | BRABO MILLS 1 | G | 15.6 | 368.0556 | INJECTIE | 0.20623 | 0 | 0.20456 | 0 | 0.22099 | 0 | 0 | 0 | 0
Fluvius Antwerpen | ANTWERPEN | TS MERKSEM 15KV | BRABO MILLS 2 | G | 15.6 | 368.0556 | AFNAME | 0.16937 | 0.28896 | 0.20687 | 0.28427 | 0.20974 | 0.28821 | 0.29222 | 0.29628 | 0.30039
Fluvius Antwerpen | ANTWERPEN | TS MERKSEM 15KV | BRABO MILLS 2 | G | 15.6 | 368.0556 | INJECTIE | 0.16937 | 0 | 0.20687 | 0.00128 | 0.21291 | 0.0013174 | 0.0013558 | 0.0013954 | 0.0014361
Fluvius Antwerpen | ANTWERPEN | TS MERKSEM 15KV | BRUG | G | 15.6 | 347.2222 | AFNAME | 0.0077295 | 0 | 0.0094211 | 0 | 0.010102 | 0 | 0 | 0 | 0
Fluvius Antwerpen | ANTWERPEN | TS MERKSEM 15KV | BRUG | G | 15.6 | 347.2222 | INJECTIE | 0.0077295 | 0 | 0.0094211 | 0 | 0.010465 | 0 | 0 | 0 | 0
Fluvius Antwerpen | ANTWERPEN | TS MERKSEM 15KV | DISTRIGAS | G | 15.6 | 347.2222 | AFNAME | 0.039661 | 0.28066 | 0.11458 | 0.28937 | 0.12275 | 0.31001 | 0.33213 | 0.35582 | 0.38121
Fluvius Antwerpen | ANTWERPEN | TS MERKSEM 15KV | DISTRIGAS | G | 15.6 | 347.2222 | INJECTIE | 0.039661 | 0 | 0.11458 | 0.075497 | 0.11685 | 0.076992 | 0.078516 | 0.08007 | 0.081656
Fluvius Antwerpen | ANTWERPEN | TS MERKSEM 15KV | LAARSEBAAN 1 | G | 15.6 | 347.2222 | AFNAME | 0.21291 | 0.35048 | 0.18906 | 0.343 | 0.19612 | 0.35582 | 0.36912 | 0.38292 | 0.39723
Fluvius Antwerpen | ANTWERPEN | TS MERKSEM 15KV | LAARSEBAAN 1 | G | 15.6 | 347.2222 | INJECTIE | 0.21291 | 0 | 0.18906 | 0 | 0.19892 | 0 | 0 | 0 | 0
Fluvius Antwerpen | ANTWERPEN | TS MERKSEM 15KV | LAARSEBAAN 2 | R | 15.6 | 347.2222 | AFNAME | 0.22636 | 0.36516 | 0.20238 | 0.35894 | 0.21118 | 0.37455 | 0.39084 | 0.40784 | 0.42557
Fluvius Antwerpen | ANTWERPEN | TS MERKSEM 15KV | LAARSEBAAN 2 | R | 15.6 | 347.2222 | INJECTIE | 0.22636 | 0 | 0.20238 | 0 | 0.22966 | 0 | 0 | 0 | 0
Fluvius Antwerpen | ANTWERPEN | TS MERKSEM 15KV | MOLENS VAN DEINZE 1 | G | 15.6 | 312.5 | AFNAME | 0.12018 | 0.1744 | 0.12589 | 0.17111 | 0.13415 | 0.18233 | 0.1943 | 0.20704 | 0.22063
Fluvius Antwerpen | ANTWERPEN | TS MERKSEM 15KV | MOLENS VAN DEINZE 1 | G | 15.6 | 312.5 | INJECTIE | 0.12018 | 0.0012343 | 0.12589 | 0.0013257 | 0.13505 | 0.0014222 | 0.0015256 | 0.0016366 | 0.0017556
Fluvius Antwerpen | ANTWERPEN | TS MERKSEM 15KV | MOLENS VAN DEINZE 2 | G | 15.6 | 402.7778 | AFNAME | 0.13332 | 0.19233 | 0.13926 | 0.19335 | 0.14966 | 0.20778 | 0.22329 | 0.23996 | 0.25787
Fluvius Antwerpen | ANTWERPEN | TS MERKSEM 15KV | MOLENS VAN DEINZE 2 | G | 15.6 | 402.7778 | INJECTIE | 0.13332 | 0 | 0.13926 | 0 | 0.14429 | 0 | 0 | 0 | 0
Fluvius Antwerpen | ANTWERPEN | TS MERKSEM 15KV | OOSTKAAI | G | 15.6 | 368.0556 | AFNAME | 0.13524 | 0.25291 | 0.13169 | 0.2384 | 0.1391 | 0.25182 | 0.26599 | 0.28096 | 0.29678
Fluvius Antwerpen | ANTWERPEN | TS MERKSEM 15KV | OOSTKAAI | G | 15.6 | 368.0556 | INJECTIE | 0.13524 | 0 | 0.13169 | 0 | 0.13588 | 0 | 0 | 0 | 0
Fluvius Antwerpen | ANTWERPEN | TS MERKSEM 15KV | ROOSENS PLEIN | R | 15.6 | 347.2222 | AFNAME | 0.12049 | 0.24987 | 0.13846 | 0.23922 | 0.13936 | 0.24078 | 0.24234 | 0.24392 | 0.24551
Fluvius Antwerpen | ANTWERPEN | TS MERKSEM 15KV | ROOSENS PLEIN | R | 15.6 | 347.2222 | INJECTIE | 0.12049 | 0 | 0.13846 | 0 | 0.15625 | 0 | 0 | 0 | 0
Fluvius Antwerpen | ANTWERPEN | TS MERKSEM 15KV | SCHIJNPOORT 1 | G | 15.6 | 666.6667 | AFNAME | 0.0078417 | 0.0045804 | 0.063135 | 0.0053961 | 0.067427 | 0.0057629 | 0.0061546 | 0.0065729 | 0.0070197
Fluvius Antwerpen | ANTWERPEN | TS MERKSEM 15KV | SCHIJNPOORT 1 | G | 15.6 | 666.6667 | INJECTIE | 0.0078417 | 0.0013176 | 0.063135 | 0 | 0.071681 | 0 | 0 | 0 | 0
Fluvius Antwerpen | ANTWERPEN | TS MERKSEM 15KV | SCHIJNPOORT 2 | G | 15.6 | 666.6667 | AFNAME | 0.0063138 | 0.009349 | 0.062635 | 0 | 0.063257 | 0 | 0 | 0 | 0
Fluvius Antwerpen | ANTWERPEN | TS MERKSEM 15KV | SCHIJNPOORT 2 | G | 15.6 | 666.6667 | INJECTIE | 0.0063138 | 0.010227 | 0.062635 | 0.013647 | 0.068771 | 0.014984 | 0.016452 | 0.018064 | 0.019834
Fluvius Antwerpen | ANTWERPEN | TS MERKSEM 15KV | VUURKRUIS | I | 15.6 | 347.2222 | AFNAME | 0.090894 | 0.17038 | 0.08607 | 0.17906 | 0.089273 | 0.18573 | 0.19264 | 0.19981 | 0.20724
Fluvius Antwerpen | ANTWERPEN | TS MERKSEM 15KV | VUURKRUIS | I | 15.6 | 347.2222 | INJECTIE | 0.090894 | 0 | 0.08607 | 0.0064914 | 0.09578 | 0.0072237 | 0.0080386 | 0.0089454 | 0.0099545
Fluvius Antwerpen | MORTSEL | TS MORTSEL NIEUW | DE LIJN 1 | G | 15.6 | 500 | AFNAME | 0 | 0 | 0 | 0 | 0 | 0 | 0 | 0 | 0
Fluvius Antwerpen | MORTSEL | TS MORTSEL NIEUW | DE LIJN 1 | G | 15.6 | 500 | INJECTIE | 0 | 0 | 0 | 0 | 0 | 0 | 0 | 0 | 0
Fluvius Antwerpen | MORTSEL | TS MORTSEL NIEUW | DE LIJN 2 | G | 15.6 | 500 | AFNAME | 0 | 0 | 0.044147 | 0.016431 | 0.047266 | 0.017592 | 0.018835 | 0.020165 | 0.02159
Fluvius Antwerpen | MORTSEL | TS MORTSEL NIEUW | DE LIJN 2 | G | 15.6 | 500 | INJECTIE | 0 | 0 | 0.044147 | 0 | 0.045077 | 0 | 0 | 0 | 0
Fluvius Antwerpen | MORTSEL | TS MORTSEL NIEUW | DRIE EIKENSTRAAT 1 | G | 15.6 | 666.6667 | AFNAME | 0.15673 | 0.29699 | 0.17798 | 0.33746 | 0.18053 | 0.34229 | 0.34719 | 0.35216 | 0.3572
Fluvius Antwerpen | MORTSEL | TS MORTSEL NIEUW | DRIE EIKENSTRAAT 1 | G | 15.6 | 666.6667 | INJECTIE | 0.15673 | 0 | 0.17798 | 0.058118 | 0.18421 | 0.06015 | 0.062254 | 0.064431 | 0.066685
Fluvius Antwerpen | MORTSEL | TS MORTSEL NIEUW | DRIE EIKENSTRAAT 2 | G | 15.6 | 666.6667 | AFNAME | 0.17092 | 0.32507 | 0.19292 | 0.36804 | 0.20439 | 0.38992 | 0.4131 | 0.43766 | 0.46368
Fluvius Antwerpen | MORTSEL | TS MORTSEL NIEUW | DRIE EIKENSTRAAT 2 | G | 15.6 | 666.6667 | INJECTIE | 0.17092 | 0 | 0.19292 | 0.06439 | 0.22058 | 0.073622 | 0.084178 | 0.096247 | 0.11005
Fluvius Antwerpen | MORTSEL | TS MORTSEL NIEUW | EKKART | R | 15.6 | 347.2222 | AFNAME | 0.34367 | 0.70457 | 0.35271 | 0.70953 | 0.3647 | 0.73366 | 0.7586 | 0.78439 | 0.81106
Fluvius Antwerpen | MORTSEL | TS MORTSEL NIEUW | EKKART | R | 15.6 | 347.2222 | INJECTIE | 0.34367 | 0.18182 | 0.35271 | 0.30168 | 0.39932 | 0.34155 | 0.38668 | 0.43779 | 0.49564
Fluvius Antwerpen | MORTSEL | TS MORTSEL NIEUW | HEIRBAAN | G | 15.6 | 277.7778 | AFNAME | 0.12723 | 0.27122 | 0.13203 | 0.28985 | 0.13938 | 0.30597 | 0.32299 | 0.34095 | 0.35991
Fluvius Antwerpen | MORTSEL | TS MORTSEL NIEUW | HEIRBAAN | G | 15.6 | 277.7778 | INJECTIE | 0.12723 | 0.12845 | 0.13203 | 0.15735 | 0.14558 | 0.17349 | 0.19129 | 0.21092 | 0.23257
Fluvius Antwerpen | MORTSEL | TS MORTSEL NIEUW | KAPHAANLEI 1 | G | 15.6 | 666.6667 | AFNAME | 0.11129 | 0.35085 | 0.11348 | 0.309 | 0.11852 | 0.3227 | 0.33701 | 0.35195 | 0.36756
Fluvius Antwerpen | MORTSEL | TS MORTSEL NIEUW | KAPHAANLEI 1 | G | 15.6 | 666.6667 | INJECTIE | 0.11129 | 0.44562 | 0.11348 | 0.34982 | 0.12845 | 0.39596 | 0.44819 | 0.5073 | 0.57421
Fluvius Antwerpen | MORTSEL | TS MORTSEL NIEUW | KAPHAANLEI 2 | G | 15.6 | 347.2222 | AFNAME | 0.13257 | 0.41788 | 0.13657 | 0.36631 | 0.14326 | 0.38425 | 0.40308 | 0.42282 | 0.44354
Fluvius Antwerpen | MORTSEL | TS MORTSEL NIEUW | KAPHAANLEI 2 | G | 15.6 | 347.2222 | INJECTIE | 0.13257 | 0.52179 | 0.13657 | 0.40846 | 0.15343 | 0.45887 | 0.51551 | 0.57913 | 0.65061
Fluvius Antwerpen | MORTSEL | TS MORTSEL NIEUW | LANGBAANVELDEN | G | 15.6 | 666.6667 | AFNAME | 0.097821 | 0.21372 | 0.10891 | 0.20952 | 0.11535 | 0.22192 | 0.23506 | 0.24898 | 0.26372
Fluvius Antwerpen | MORTSEL | TS MORTSEL NIEUW | LANGBAANVELDEN | G | 15.6 | 666.6667 | INJECTIE | 0.097821 | 0.051702 | 0.10891 | 0.063896 | 0.12238 | 0.071801 | 0.080683 | 0.090664 | 0.10188
Fluvius Antwerpen | MORTSEL | TS MORTSEL NIEUW | RODE BEUK | R | 15.6 | 277.7778 | AFNAME | 0.10216 | 0.19535 | 0.10335 | 0.20926 | 0.10431 | 0.21121 | 0.21317 | 0.21515 | 0.21715
Fluvius Antwerpen | MORTSEL | TS MORTSEL NIEUW | RODE BEUK | R | 15.6 | 277.7778 | INJECTIE | 0.10216 | 0.032923 | 0.10335 | 0.053141 | 0.11266 | 0.057929 | 0.063148 | 0.068837 | 0.07504
Fluvius Antwerpen | MORTSEL | TS MORTSEL NIEUW | RTT | G | 15.6 | 277.7778 | AFNAME | 0.020943 | 0.023735 | 0.022739 | 0.023512 | 0.024216 | 0.025038 | 0.026663 | 0.028394 | 0.030237
Fluvius Antwerpen | MORTSEL | TS MORTSEL NIEUW | RTT | G | 15.6 | 277.7778 | INJECTIE | 0.020943 | 0 | 0.022739 | 0 | 0.024578 | 0 | 0 | 0 | 0
Fluvius Antwerpen | MORTSEL | TS MORTSEL NIEUW | SPORTVELDEN | R | 15.6 | 277.7778 | AFNAME | 0.067202 | 0.1545 | 0.060059 | 0.11739 | 0.061332 | 0.11988 | 0.12242 | 0.12501 | 0.12766
Fluvius Antwerpen | MORTSEL | TS MORTSEL NIEUW | SPORTVELDEN | R | 15.6 | 277.7778 | INJECTIE | 0.067202 | 0.06244 | 0.060059 | 0.060333 | 0.063471 | 0.063762 | 0.067385 | 0.071214 | 0.075261
Fluvius Antwerpen | MORTSEL | TS MORTSEL NIEUW | VREDEBAAN 1 | R | 15.6 | 347.2222 | AFNAME | 0.11687 | 0.20275 | 0.12049 | 0.22135 | 0.12848 | 0.23602 | 0.25165 | 0.26832 | 0.2861
Fluvius Antwerpen | MORTSEL | TS MORTSEL NIEUW | VREDEBAAN 1 | R | 15.6 | 347.2222 | INJECTIE | 0.11687 | 0 | 0.12049 | 0 | 0.13242 | 0 | 0 | 0 | 0
Fluvius Antwerpen | MORTSEL | TS MORTSEL NIEUW | VREDEBAAN 2 | G | 15.6 | 347.2222 | AFNAME | 0.12741 | 0.22048 | 0.13359 | 0.24115 | 0.14072 | 0.25403 | 0.26759 | 0.28187 | 0.29691
Fluvius Antwerpen | MORTSEL | TS MORTSEL NIEUW | VREDEBAAN 2 | G | 15.6 | 347.2222 | INJECTIE | 0.12741 | 0 | 0.13359 | 0 | 0.14138 | 0 | 0 | 0 | 0
Fluvius Antwerpen | MORTSEL | TS MORTSEL NIEUW | WAASDONK | G | 15.6 | 277.7778 | AFNAME | 0.12798 | 0.37088 | 0.12846 | 0.3935 | 0.13097 | 0.40118 | 0.40901 | 0.417 | 0.42514
Fluvius Antwerpen | MORTSEL | TS MORTSEL NIEUW | WAASDONK | G | 15.6 | 277.7778 | INJECTIE | 0.12798 | 0.38503 | 0.12846 | 0.40073 | 0.13606 | 0.42446 | 0.4496 | 0.47622 | 0.50442
Fluvius Antwerpen | NIJLEN | TS NIJLEN | BOSHOEK | R | 15.6 | 333.3333 | AFNAME | 0.36369 | 0.76044 | 0.38944 | 0.74911 | 0.39437 | 0.75861 | 0.76822 | 0.77796 | 0.78782
Fluvius Antwerpen | NIJLEN | TS NIJLEN | BOSHOEK | R | 15.6 | 333.3333 | INJECTIE | 0.36369 | 0 | 0.38944 | 0 | 0.42368 | 0 | 0 | 0 | 0
Fluvius Antwerpen | NIJLEN | TS NIJLEN | BOUWELSTEENWEG | G | 15.6 | 444.4444 | AFNAME | 0.13353 | 0.27867 | 0.14285 | 0.27133 | 0.14707 | 0.27935 | 0.2876 | 0.29609 | 0.30484
Fluvius Antwerpen | NIJLEN | TS NIJLEN | BOUWELSTEENWEG | G | 15.6 | 444.4444 | INJECTIE | 0.13353 | 0 | 0.14285 | 0 | 0.15641 | 0 | 0 | 0 | 0
Fluvius Antwerpen | NIJLEN | TS NIJLEN | HEUVELSTRAAT | R | 15.6 | 250 | AFNAME | 0.28989 | 0.61489 | 0.29261 | 0.576 | 0.30816 | 0.60661 | 0.63884 | 0.67278 | 0.70853
Fluvius Antwerpen | NIJLEN | TS NIJLEN | HEUVELSTRAAT | R | 15.6 | 250 | INJECTIE | 0.28989 | 0 | 0.29261 | 0 | 0.31786 | 0 | 0 | 0 | 0
Fluvius Antwerpen | NIJLEN | TS NIJLEN | INDUSTRIE 1 | G | 15.6 | 500 | AFNAME | 0.15289 | 0.41966 | 0.18261 | 0.4608 | 0.19413 | 0.48988 | 0.52079 | 0.55366 | 0.5886
Fluvius Antwerpen | NIJLEN | TS NIJLEN | INDUSTRIE 1 | G | 15.6 | 500 | INJECTIE | 0.15289 | 0.54034 | 0.18261 | 0.6581 | 0.18528 | 0.66774 | 0.67751 | 0.68743 | 0.69749
Fluvius Antwerpen | NIJLEN | TS NIJLEN | INDUSTRIE 2 | G | 15.6 | 666.6667 | AFNAME | 0.13839 | 0.35294 | 0.15639 | 0.39529 | 0.15996 | 0.4043 | 0.41351 | 0.42294 | 0.43257
Fluvius Antwerpen | NIJLEN | TS NIJLEN | INDUSTRIE 2 | G | 15.6 | 666.6667 | INJECTIE | 0.13839 | 0.464 | 0.15639 | 0.56678 | 0.16364 | 0.59303 | 0.6205 | 0.64924 | 0.67931
Fluvius Antwerpen | NIJLEN | TS NIJLEN | INDUSTRIE 3 | G | 15.6 | 666.6667 | AFNAME | 0.11493 | 0.31153 | 0.13101 | 0.336 | 0.13651 | 0.35011 | 0.3648 | 0.38012 | 0.39607
Fluvius Antwerpen | NIJLEN | TS NIJLEN | INDUSTRIE 3 | G | 15.6 | 666.6667 | INJECTIE | 0.11493 | 0.38494 | 0.13101 | 0.47341 | 0.14566 | 0.52635 | 0.58521 | 0.65065 | 0.7234
Fluvius Antwerpen | NIJLEN | TS NIJLEN | SPARRENLAAN | R | 15.6 | 277.7778 | AFNAME | 0.17384 | 0.372 | 0.1784 | 0.37846 | 0.1907 | 0.40454 | 0.43242 | 0.46221 | 0.49406
Fluvius Antwerpen | NIJLEN | TS NIJLEN | SPARRENLAAN | R | 15.6 | 277.7778 | INJECTIE | 0.17384 | 0.22523 | 0.1784 | 0.23674 | 0.18406 | 0.24424 | 0.25198 | 0.25997 | 0.26821
Fluvius Antwerpen | NIJLEN | TS NIJLEN | SPERWERLAAN INDUS. | G | 15.6 | 250 | AFNAME | 0.074996 | 0.13888 | 0.07901 | 0.13671 | 0.079475 | 0.13751 | 0.13832 | 0.13914 | 0.13996
Fluvius Antwerpen | NIJLEN | TS NIJLEN | SPERWERLAAN INDUS. | G | 15.6 | 250 | INJECTIE | 0.074996 | 0 | 0.07901 | 0 | 0.084654 | 0 | 0 | 0 | 0
Fluvius Antwerpen | NIJLEN | TS NIJLEN | STRAATEINDE | G | 15.6 | 666.6667 | AFNAME | 0.15554 | 0.31826 | 0.19148 | 0.37983 | 0.20244 | 0.40158 | 0.42459 | 0.44891 | 0.47463
Fluvius Antwerpen | NIJLEN | TS NIJLEN | STRAATEINDE | G | 15.6 | 666.6667 | INJECTIE | 0.15554 | 0 | 0.19148 | 0 | 0.21156 | 0 | 0 | 0 | 0
Fluvius Antwerpen | RANST | TS OELEGEM | ALBERTKANAAL | R | 15.6 | 666.6667 | AFNAME | 0.18124 | 0.43576 | 0.19518 | 0.36603 | 0.19828 | 0.37184 | 0.37774 | 0.38373 | 0.38982
Fluvius Antwerpen | RANST | TS OELEGEM | ALBERTKANAAL | R | 15.6 | 666.6667 | INJECTIE | 0.18124 | 0.14588 | 0.19518 | 0.28671 | 0.21778 | 0.31991 | 0.35695 | 0.39829 | 0.44441
Fluvius Antwerpen | RANST | TS OELEGEM | HEIKANT | R | 15.6 | 666.6667 | AFNAME | 0.14892 | 0.32 | 0.18418 | 0.3489 | 0.18833 | 0.35676 | 0.3648 | 0.37302 | 0.38142
Fluvius Antwerpen | RANST | TS OELEGEM | HEIKANT | R | 15.6 | 666.6667 | INJECTIE | 0.14892 | 0.14682 | 0.18418 | 0.20438 | 0.18751 | 0.20808 | 0.21184 | 0.21567 | 0.21957
Fluvius Antwerpen | RANST | TS OELEGEM | KAPELLEVELD | G | 15.6 | 666.6667 | AFNAME | 0.0038959 | 0 | 0.054659 | 0.56514 | 0.055689 | 0.57579 | 0.58665 | 0.59771 | 0.60898
Fluvius Antwerpen | RANST | TS OELEGEM | KAPELLEVELD | G | 15.6 | 666.6667 | INJECTIE | 0.0038959 | 0 | 0.054659 | 0.6857 | 0.054903 | 0.68876 | 0.69184 | 0.69492 | 0.69803
Fluvius Antwerpen | RANST | TS OELEGEM | KEERBAAN-ZAVELSTR. | G | 15.6 | 388.8889 | AFNAME | 0.12794 | 0.18462 | 0.12783 | 0.18019 | 0.13182 | 0.1858 | 0.19159 | 0.19756 | 0.20372
Fluvius Antwerpen | RANST | TS OELEGEM | KEERBAAN-ZAVELSTR. | G | 15.6 | 388.8889 | INJECTIE | 0.12794 | 0 | 0.12783 | 0.014462 | 0.13176 | 0.014905 | 0.015363 | 0.015834 | 0.01632
Fluvius Antwerpen | RANST | TS OELEGEM | SCHILDE | R | 15.6 | 666.6667 | AFNAME | 0.38304 | 0.69365 | 0.4505 | 0.73318 | 0.47756 | 0.77722 | 0.8239 | 0.87339 | 0.92585
Fluvius Antwerpen | RANST | TS OELEGEM | SCHILDE | R | 15.6 | 666.6667 | INJECTIE | 0.38304 | 0 | 0.4505 | 0 | 0.51013 | 0 | 0 | 0 | 0
Fluvius Antwerpen | RANST | TS OELEGEM | SCHOOLSTRAAT | G | 15.6 | 666.6667 | AFNAME | 0.29885 | 0.40772 | 0.27798 | 0.61042 | 0.28669 | 0.62956 | 0.64929 | 0.66965 | 0.69064
Fluvius Antwerpen | RANST | TS OELEGEM | SCHOOLSTRAAT | G | 15.6 | 666.6667 | INJECTIE | 0.29885 | 0.89882 | 0.27798 | 0.93803 | 0.29794 | 1.0054 | 1.0776 | 1.1551 | 1.238 | verder opvolgen - grote klant
Fluvius Antwerpen | RANST | TS OELEGEM | TERSTRAETENWEG | I | 15.6 | 500 | AFNAME | 0.29695 | 0.45301 | 0.30057 | 0.48298 | 0.31972 | 0.51374 | 0.54647 | 0.58128 | 0.61831
Fluvius Antwerpen | RANST | TS OELEGEM | TERSTRAETENWEG | I | 15.6 | 500 | INJECTIE | 0.29695 | 0.10002 | 0.30057 | 0.089503 | 0.30283 | 0.090174 | 0.090851 | 0.091532 | 0.092219
Fluvius Antwerpen | ANTWERPEN | TS PETROL | AMAZON | G | 15.6 | 250 | AFNAME | 0.061048 | 0.12426 | 0.06031 | 0.13402 | 0.063461 | 0.14102 | 0.14839 | 0.15614 | 0.16429
Fluvius Antwerpen | ANTWERPEN | TS PETROL | AMAZON | G | 15.6 | 250 | INJECTIE | 0.061048 | 0 | 0.06031 | 0 | 0.065425 | 0 | 0 | 0 | 0
Fluvius Antwerpen | ANTWERPEN | TS PETROL | CENTR. WERKPLAATS | I | 15.6 | 416.6667 | AFNAME | 0.13252 | 0.38851 | 0.1317 | 0.21814 | 0.1405 | 0.23272 | 0.24827 | 0.26486 | 0.28256
Fluvius Antwerpen | ANTWERPEN | TS PETROL | CENTR. WERKPLAATS | I | 15.6 | 416.6667 | INJECTIE | 0.13252 | 0 | 0.1317 | 0 | 0.1372 | 0 | 0 | 0 | 0
Fluvius Antwerpen | ANTWERPEN | TS PETROL | GOEDE HOOP 1 | G | 15.6 | 666.6667 | AFNAME | 0.42707 | 0.67332 | 0.42756 | 0.68425 | 0.45636 | 0.73035 | 0.77955 | 0.83207 | 0.88813
Fluvius Antwerpen | ANTWERPEN | TS PETROL | GOEDE HOOP 1 | G | 15.6 | 666.6667 | INJECTIE | 0.42707 | 0 | 0.42756 | 0 | 0.45024 | 0 | 0 | 0 | 0
Fluvius Antwerpen | ANTWERPEN | TS PETROL | GOEDE HOOP 2 | G | 15.6 | 666.6667 | AFNAME | 0.25169 | 0.39879 | 0.2503 | 0.40321 | 0.26219 | 0.42236 | 0.44242 | 0.46344 | 0.48545
Fluvius Antwerpen | ANTWERPEN | TS PETROL | GOEDE HOOP 2 | G | 15.6 | 666.6667 | INJECTIE | 0.25169 | 0 | 0.2503 | 0 | 0.27835 | 0 | 0 | 0 | 0
Fluvius Antwerpen | ANTWERPEN | TS PETROL | METRO | I | 15.6 | 416.6667 | AFNAME | 0.16894 | 0.36197 | 0.17316 | 0.34153 | 0.1739 | 0.343 | 0.34448 | 0.34596 | 0.34745
Fluvius Antwerpen | ANTWERPEN | TS PETROL | METRO | I | 15.6 | 416.6667 | INJECTIE | 0.16894 | 0 | 0.17316 | 0 | 0.17938 | 0 | 0 | 0 | 0
Fluvius Antwerpen | ANTWERPEN | TS PETROL | MOONSTR 1 | G | 15.6 | 666.6667 | AFNAME | 0.17114 | 0.28048 | 0.17279 | 0.28495 | 0.1823 | 0.30064 | 0.31718 | 0.33464 | 0.35305
Fluvius Antwerpen | ANTWERPEN | TS PETROL | MOONSTR 1 | G | 15.6 | 666.6667 | INJECTIE | 0.17114 | 0 | 0.17279 | 0 | 0.17944 | 0 | 0 | 0 | 0
Fluvius Antwerpen | ANTWERPEN | TS PETROL | MOONSTR 2 | G | 15.6 | 666.6667 | AFNAME | 0.16234 | 0.26636 | 0.16408 | 0.26817 | 0.17431 | 0.28487 | 0.30262 | 0.32147 | 0.3415
Fluvius Antwerpen | ANTWERPEN | TS PETROL | MOONSTR 2 | G | 15.6 | 666.6667 | INJECTIE | 0.16234 | 0 | 0.16408 | 0 | 0.16818 | 0 | 0 | 0 | 0
Fluvius Antwerpen | ANTWERPEN | TS PETROL | RESLEA | G | 15.6 | 500 | AFNAME | 0.099592 | 0.17357 | 0.11324 | 0.18942 | 0.12164 | 0.20346 | 0.21854 | 0.23474 | 0.25214
Fluvius Antwerpen | ANTWERPEN | TS PETROL | RESLEA | G | 15.6 | 500 | INJECTIE | 0.099592 | 0 | 0.11324 | 0 | 0.12747 | 0 | 0 | 0 | 0
Fluvius Antwerpen | ANTWERPEN | TS PETROL | SINT-VINCENTIUS 1 | G | 15.6 | 666.6667 | AFNAME | 0.16293 | 0.27736 | 0.13316 | 0.26075 | 0.13772 | 0.26967 | 0.2789 | 0.28844 | 0.29831
Fluvius Antwerpen | ANTWERPEN | TS PETROL | SINT-VINCENTIUS 1 | G | 15.6 | 666.6667 | INJECTIE | 0.16293 | 0 | 0.13316 | 0 | 0.14494 | 0 | 0 | 0 | 0
Fluvius Antwerpen | ANTWERPEN | TS PETROL | SINT-VINCENTIUS 2 | G | 15.6 | 666.6667 | AFNAME | 0.1862 | 0.31112 | 0.15295 | 0.28875 | 0.16462 | 0.31079 | 0.33451 | 0.36003 | 0.38751
Fluvius Antwerpen | ANTWERPEN | TS PETROL | SINT-VINCENTIUS 2 | G | 15.6 | 666.6667 | INJECTIE | 0.1862 | 0 | 0.15295 | 0 | 0.16765 | 0 | 0 | 0 | 0
Fluvius Antwerpen | ANTWERPEN | TS PETROL | TUNNEL COMPLEX | G | 15.6 | 500 | AFNAME | 0.22473 | 0.41081 | 0.23002 | 0.41161 | 0.24093 | 0.43112 | 0.45155 | 0.47294 | 0.49536
Fluvius Antwerpen | ANTWERPEN | TS PETROL | TUNNEL COMPLEX | G | 15.6 | 500 | INJECTIE | 0.22473 | 0 | 0.23002 | 0 | 0.24174 | 0 | 0 | 0 | 0
Fluvius Antwerpen | ANTWERPEN | TS PETROL | VOLHARDING | G | 15.6 | 500 | AFNAME | 0.12568 | 0.22972 | 0.13177 | 0.24699 | 0.13698 | 0.25676 | 0.26691 | 0.27746 | 0.28843
Fluvius Antwerpen | ANTWERPEN | TS PETROL | VOLHARDING | G | 15.6 | 500 | INJECTIE | 0.12568 | 0 | 0.13177 | 0 | 0.13604 | 0 | 0 | 0 | 0
Fluvius Antwerpen | ANTWERPEN | TS SCHELDELAAN | INDUSTRIEWEG BRABO | G | 15.6 | 298.6111 | AFNAME | 0.18177 | 0.5601 | 0.19514 | 0.7361 | 0.20391 | 0.76921 | 0.8038 | 0.83996 | 0.87773
Fluvius Antwerpen | ANTWERPEN | TS SCHELDELAAN | INDUSTRIEWEG BRABO | G | 15.6 | 298.6111 | INJECTIE | 0.18177 | 0.0019487 | 0.19514 | 0 | 0.19826 | 0 | 0 | 0 | 0
Fluvius Antwerpen | ANTWERPEN | TS SCHELDELAAN | INDUSTRIEWEG TOP | G | 15.6 | 347.2222 | AFNAME | 0.13394 | 0 | 0.12899 | 0 | 0.13834 | 0 | 0 | 0 | 0
Fluvius Antwerpen | ANTWERPEN | TS SCHELDELAAN | INDUSTRIEWEG TOP | G | 15.6 | 347.2222 | INJECTIE | 0.13394 | 0 | 0.12899 | 0 | 0.13642 | 0 | 0 | 0 | 0
Fluvius Antwerpen | ANTWERPEN | TS SCHELDELAAN | LEON BONNETWEG 1 | G | 15.6 | 263.8889 | AFNAME | 0.22671 | 0.6828 | 0.24402 | 0.89005 | 0.25673 | 0.93642 | 0.98521 | 1.0365 | 1.0906 | verder opvolgen - project gedefinieerd
Fluvius Antwerpen | ANTWERPEN | TS SCHELDELAAN | LEON BONNETWEG 1 | G | 15.6 | 263.8889 | INJECTIE | 0.22671 | 0 | 0.24402 | 0 | 0.27256 | 0 | 0 | 0 | 0
Fluvius Antwerpen | ANTWERPEN | TS SCHELDELAAN | LEON BONNETWEG 2 | G | 15.6 | 263.8889 | AFNAME | 0.22342 | 0.6784 | 0.23231 | 0.88435 | 0.23243 | 0.88481 | 0.88526 | 0.88572 | 0.88617 | verder opvolgen - project gedefinieerd
Fluvius Antwerpen | ANTWERPEN | TS SCHELDELAAN | LEON BONNETWEG 2 | G | 15.6 | 263.8889 | INJECTIE | 0.22342 | 0 | 0.23231 | 0 | 0.24263 | 0 | 0 | 0 | 0
Fluvius Antwerpen | ANTWERPEN | TS SCHELDELAAN | LEON BONNETWEG 3 | G | 15.6 | 263.8889 | AFNAME | 0.23007 | 0.695 | 0.24772 | 0.90085 | 0.25372 | 0.92268 | 0.94504 | 0.96794 | 0.99139 | verder opvolgen - project gedefinieerd
Fluvius Antwerpen | ANTWERPEN | TS SCHELDELAAN | LEON BONNETWEG 3 | G | 15.6 | 263.8889 | INJECTIE | 0.23007 | 0 | 0.24772 | 0 | 0.26048 | 0 | 0 | 0 | 0
Fluvius Antwerpen | ANTWERPEN | TS SCHELDELAAN | POLDERDIJKWEG DE JONGE | G | 15.6 | 347.2222 | AFNAME | 0.087399 | 0.15879 | 0.088632 | 0.19753 | 0.09495 | 0.21161 | 0.22669 | 0.24285 | 0.26017
Fluvius Antwerpen | ANTWERPEN | TS SCHELDELAAN | POLDERDIJKWEG DE JONGE | G | 15.6 | 347.2222 | INJECTIE | 0.087399 | 0 | 0.088632 | 0 | 0.10181 | 0 | 0 | 0 | 0
Fluvius Antwerpen | ANTWERPEN | TS SCHELDELAAN | POLDERDIJKWEG FLUVIUS | G | 15.6 | 347.2222 | AFNAME | 0.0082145 | 0.0097286 | 0.012713 | 0 | 0.01277 | 0 | 0 | 0 | 0
Fluvius Antwerpen | ANTWERPEN | TS SCHELDELAAN | POLDERDIJKWEG FLUVIUS | G | 15.6 | 347.2222 | INJECTIE | 0.0082145 | 0 | 0.012713 | 0 | 0.014226 | 0 | 0 | 0 | 0
Fluvius Antwerpen | ANTWERPEN | TS SCHELDELAAN | SCHELDELAAN HTC | G | 15.6 | 347.2222 | AFNAME | 0.35223 | 0.54266 | 0.37376 | 0.60844 | 0.38618 | 0.62866 | 0.64954 | 0.67112 | 0.69341
Fluvius Antwerpen | ANTWERPEN | TS SCHELDELAAN | SCHELDELAAN HTC | G | 15.6 | 347.2222 | INJECTIE | 0.35223 | 0 | 0.37376 | 0 | 0.40118 | 0 | 0 | 0 | 0
Fluvius Antwerpen | ANTWERPEN | TS SCHELDELAAN | SCHELDELAAN TOTAL | G | 15.6 | 347.2222 | AFNAME | 0.16932 | 0.48635 | 0.15173 | 0.4552 | 0.15559 | 0.46676 | 0.47862 | 0.49078 | 0.50324
Fluvius Antwerpen | ANTWERPEN | TS SCHELDELAAN | SCHELDELAAN TOTAL | G | 15.6 | 347.2222 | INJECTIE | 0.16932 | 0 | 0.15173 | 0 | 0.15944 | 0 | 0 | 0 | 0
Fluvius Antwerpen | SCHELLE | TS SCHELLE DORP B | ANTWERPSESTRAAT 1 | R | 15.6 | 347.2222 | AFNAME | 0.14509 | 0.2913 | 0.15576 | 0.29353 | 0.15645 | 0.29484 | 0.29615 | 0.29746 | 0.29878
Fluvius Antwerpen | SCHELLE | TS SCHELLE DORP B | ANTWERPSESTRAAT 1 | R | 15.6 | 347.2222 | INJECTIE | 0.14509 | 0.16496 | 0.15576 | 0.18121 | 0.17038 | 0.19822 | 0.21683 | 0.23719 | 0.25945
Fluvius Antwerpen | SCHELLE | TS SCHELLE DORP B | ANTWERPSESTRAAT 2 | G | 15.6 | 347.2222 | AFNAME | 0.14756 | 0.3013 | 0.15935 | 0.30295 | 0.16877 | 0.32086 | 0.33982 | 0.35991 | 0.38118
Fluvius Antwerpen | SCHELLE | TS SCHELLE DORP B | ANTWERPSESTRAAT 2 | G | 15.6 | 347.2222 | INJECTIE | 0.14756 | 0.17067 | 0.15935 | 0.18594 | 0.16339 | 0.19066 | 0.19549 | 0.20044 | 0.20552
Fluvius Antwerpen | SCHELLE | TS SCHELLE DORP B | BOOMSESTEENWEG 1 | G | 15.6 | 388.8889 | AFNAME | 0.11547 | 0.25048 | 0.12571 | 0.25489 | 0.13045 | 0.2645 | 0.27447 | 0.28481 | 0.29555
Fluvius Antwerpen | SCHELLE | TS SCHELLE DORP B | BOOMSESTEENWEG 1 | G | 15.6 | 388.8889 | INJECTIE | 0.11547 | 0.05449 | 0.12571 | 0.049962 | 0.13394 | 0.053234 | 0.056721 | 0.060437 | 0.064396
Fluvius Antwerpen | SCHELLE | TS SCHELLE DORP B | BOOMSESTEENWEG 2 | G | 15.6 | 666.6667 | AFNAME | 0.15892 | 0.34232 | 0.17192 | 0.35028 | 0.18274 | 0.37232 | 0.39575 | 0.42065 | 0.44711
Fluvius Antwerpen | SCHELLE | TS SCHELLE DORP B | BOOMSESTEENWEG 2 | G | 15.6 | 666.6667 | INJECTIE | 0.15892 | 0.069304 | 0.17192 | 0.063206 | 0.18586 | 0.068329 | 0.073866 | 0.079853 | 0.086325
Fluvius Antwerpen | SCHELLE | TS SCHELLE DORP B | CEULEMANS | R | 15.6 | 208.3333 | AFNAME | 0.096433 | 0.2753 | 0.10013 | 0.2611 | 0.10415 | 0.27159 | 0.2825 | 0.29384 | 0.30564
Fluvius Antwerpen | SCHELLE | TS SCHELLE DORP B | CEULEMANS | R | 15.6 | 208.3333 | INJECTIE | 0.096433 | 0.079269 | 0.10013 | 0.093992 | 0.10574 | 0.099258 | 0.10482 | 0.11069 | 0.11689
Fluvius Antwerpen | SCHELLE | TS SCHELLE DORP B | EERSTE MEISTRAAT | G | 15.6 | 444.4444 | AFNAME | 0.096988 | 0.20577 | 0.098955 | 0.1962 | 0.099053 | 0.19639 | 0.19659 | 0.19678 | 0.19698
Fluvius Antwerpen | SCHELLE | TS SCHELLE DORP B | EERSTE MEISTRAAT | G | 15.6 | 444.4444 | INJECTIE | 0.096988 | 0.10452 | 0.098955 | 0.1216 | 0.10323 | 0.12686 | 0.13234 | 0.13807 | 0.14404
Fluvius Antwerpen | SCHELLE | TS SCHELLE DORP B | GAMSTERSTRAAT | G | 15.6 | 666.6667 | AFNAME | 0.12622 | 0.24498 | 0.13467 | 0.30322 | 0.13912 | 0.31324 | 0.32359 | 0.33428 | 0.34532
Fluvius Antwerpen | SCHELLE | TS SCHELLE DORP B | GAMSTERSTRAAT | G | 15.6 | 666.6667 | INJECTIE | 0.12622 | 0 | 0.13467 | 0 | 0.14814 | 0 | 0 | 0 | 0
Fluvius Antwerpen | SCHELLE | TS SCHELLE DORP B | MOURIK | G | 15.6 | 347.2222 | AFNAME | 0.18517 | 0.432 | 0.18884 | 0.50439 | 0.19752 | 0.52759 | 0.55186 | 0.57724 | 0.6038
Fluvius Antwerpen | SCHELLE | TS SCHELLE DORP B | MOURIK | G | 15.6 | 347.2222 | INJECTIE | 0.18517 | 0.41256 | 0.18884 | 0.45787 | 0.19462 | 0.47188 | 0.48632 | 0.5012 | 0.51653
Fluvius Antwerpen | SCHELLE | TS SCHELLE DORP B | OKAY ABD | G | 15.6 | 444.4444 | AFNAME | 0.0051368 | 0.011397 | 0.0050584 | 0.010913 | 0.005402 | 0.011654 | 0.012446 | 0.013291 | 0.014194
Fluvius Antwerpen | SCHELLE | TS SCHELLE DORP B | OKAY ABD | G | 15.6 | 444.4444 | INJECTIE | 0.0051368 | 0 | 0.0050584 | 0 | 0.005531 | 0 | 0 | 0 | 0
Fluvius Antwerpen | SCHELLE | TS SCHELLE DORP B | PROVINCIE | R | 15.6 | 277.7778 | AFNAME | 0.069195 | 0.144 | 0.075577 | 0.14135 | 0.081014 | 0.15152 | 0.16242 | 0.17411 | 0.18663
Fluvius Antwerpen | SCHELLE | TS SCHELLE DORP B | PROVINCIE | R | 15.6 | 277.7778 | INJECTIE | 0.069195 | 0 | 0.075577 | 0 | 0.084961 | 0 | 0 | 0 | 0
Fluvius Antwerpen | SCHELLE | TS SCHELLE DORP B | ROMA SD05 | G | 15.6 | 333.3333 | AFNAME | 0.18029 | 0.3888 | 0.18518 | 0.4036 | 0.18896 | 0.41184 | 0.42025 | 0.42883 | 0.43759
Fluvius Antwerpen | SCHELLE | TS SCHELLE DORP B | ROMA SD05 | G | 15.6 | 333.3333 | INJECTIE | 0.18029 | 0.28298 | 0.18518 | 0.27128 | 0.19912 | 0.2917 | 0.31366 | 0.33728 | 0.36267
Fluvius Antwerpen | SCHELLE | TS SCHELLE DORP B | SP STATIONSTRAAT C2 | R | 15.6 | 333.3333 | AFNAME | 0.12495 | 0.25216 | 0.1257 | 0.25061 | 0.13461 | 0.26839 | 0.28743 | 0.30782 | 0.32966
Fluvius Antwerpen | SCHELLE | TS SCHELLE DORP B | SP STATIONSTRAAT C2 | R | 15.6 | 333.3333 | INJECTIE | 0.12495 | 0.033083 | 0.1257 | 0.043863 | 0.13325 | 0.046499 | 0.049293 | 0.052254 | 0.055394
Fluvius Antwerpen | SCHELLE | TS SCHELLE DORP B | SP STATIONSTRAAT C7 | G | 15.6 | 500 | AFNAME | 0.22612 | 0.46178 | 0.2472 | 0.48544 | 0.26158 | 0.51368 | 0.54356 | 0.57517 | 0.60863
Fluvius Antwerpen | SCHELLE | TS SCHELLE DORP B | SP STATIONSTRAAT C7 | G | 15.6 | 500 | INJECTIE | 0.22612 | 0.20083 | 0.2472 | 0.2011 | 0.28281 | 0.23007 | 0.26321 | 0.30112 | 0.3445
Fluvius Antwerpen | SCHELLE | TS SCHELLE DORP B | TUINLEI | G | 15.6 | 437.5 | AFNAME | 0.14891 | 0.32304 | 0.143 | 0.30021 | 0.15189 | 0.31887 | 0.3387 | 0.35976 | 0.38214
Fluvius Antwerpen | SCHELLE | TS SCHELLE DORP B | TUINLEI | G | 15.6 | 437.5 | INJECTIE | 0.14891 | 0 | 0.143 | 0 | 0.16322 | 0 | 0 | 0 | 0
Fluvius Antwerpen | SCHELLE | TS SCHELLE DORP B | WINDMOLENS WKK | G | 15.6 | 368.0556 | AFNAME | 0.011029 | 0.024687 | 0.010643 | 0.025833 | 0.011125 | 0.027002 | 0.028223 | 0.029499 | 0.030833
Fluvius Antwerpen | SCHELLE | TS SCHELLE DORP B | WINDMOLENS WKK | G | 15.6 | 368.0556 | INJECTIE | 0.011029 | 0 | 0.010643 | 0 | 0.010808 | 0 | 0 | 0 | 0
Fluvius Antwerpen | BRECHT | TS SINT JOB B | BRECHTSEBAAN 1 | G | 15.6 | 666.6667 | AFNAME | 0.2025 | 0.38631 | 0.22201 | 0.40842 | 0.23666 | 0.43537 | 0.46409 | 0.49471 | 0.52734
Fluvius Antwerpen | BRECHT | TS SINT JOB B | BRECHTSEBAAN 1 | G | 15.6 | 666.6667 | INJECTIE | 0.2025 | 0.144 | 0.22201 | 0.1674 | 0.24722 | 0.18641 | 0.20757 | 0.23113 | 0.25737
Fluvius Antwerpen | BRECHT | TS SINT JOB B | BRECHTSEBAAN 2 | G | 15.6 | 666.6667 | AFNAME | 0.19319 | 0.38052 | 0.21682 | 0.40292 | 0.23025 | 0.42788 | 0.45439 | 0.48254 | 0.51243
Fluvius Antwerpen | BRECHT | TS SINT JOB B | BRECHTSEBAAN 2 | G | 15.6 | 666.6667 | INJECTIE | 0.19319 | 0.13361 | 0.21682 | 0.17154 | 0.21918 | 0.17341 | 0.1753 | 0.17721 | 0.17915
Fluvius Antwerpen | BRECHT | TS SINT JOB B | BRUGSTRAAT | G | 15.6 | 283.3333 | AFNAME | 0.10764 | 0.21104 | 0.11396 | 0.21677 | 0.12178 | 0.23164 | 0.24752 | 0.26449 | 0.28262
Fluvius Antwerpen | BRECHT | TS SINT JOB B | BRUGSTRAAT | G | 15.6 | 283.3333 | INJECTIE | 0.10764 | 0.075713 | 0.11396 | 0.096704 | 0.1195 | 0.1014 | 0.10632 | 0.11148 | 0.1169
Fluvius Antwerpen | BRECHT | TS SINT JOB B | FORTSTEENWEG | R | 15.6 | 666.6667 | AFNAME | 0.11105 | 0.224 | 0.11005 | 0.20334 | 0.11242 | 0.20772 | 0.2122 | 0.21677 | 0.22144
Fluvius Antwerpen | BRECHT | TS SINT JOB B | FORTSTEENWEG | R | 15.6 | 666.6667 | INJECTIE | 0.11105 | 0.050704 | 0.11005 | 0.037896 | 0.12596 | 0.043375 | 0.049645 | 0.056822 | 0.065036
Fluvius Antwerpen | BRECHT | TS SINT JOB B | GABRIELLE PETITLAAN | G | 15.6 | 180.5556 | AFNAME | 0.10478 | 0.2451 | 0.10095 | 0.1942 | 0.10426 | 0.20057 | 0.20714 | 0.21393 | 0.22094
Fluvius Antwerpen | BRECHT | TS SINT JOB B | GABRIELLE PETITLAAN | G | 15.6 | 180.5556 | INJECTIE | 0.10478 | 0.1602 | 0.10095 | 0.18168 | 0.10892 | 0.19602 | 0.21149 | 0.22818 | 0.24619
Fluvius Antwerpen | BRECHT | TS SINT JOB B | HEYBLEUKENSTR | R | 15.6 | 379.1667 | AFNAME | 0.36773 | 0.77537 | 0.30022 | 0.54565 | 0.31313 | 0.56913 | 0.59361 | 0.61915 | 0.64579
Fluvius Antwerpen | BRECHT | TS SINT JOB B | HEYBLEUKENSTR | R | 15.6 | 379.1667 | INJECTIE | 0.36773 | 0.3387 | 0.30022 | 0.36256 | 0.33956 | 0.41008 | 0.46382 | 0.52461 | 0.59336
Fluvius Antwerpen | BRECHT | TS SINT JOB B | LOCHTENBERG | G | 15.6 | 416.6667 | AFNAME | 0.0134 | 0.034818 | 0.011306 | 0.022359 | 0.012008 | 0.023747 | 0.025221 | 0.026787 | 0.02845
Fluvius Antwerpen | BRECHT | TS SINT JOB B | LOCHTENBERG | G | 15.6 | 416.6667 | INJECTIE | 0.0134 | 0 | 0.011306 | 0.010254 | 0.011345 | 0.010289 | 0.010325 | 0.01036 | 0.010396
Fluvius Antwerpen | BRECHT | TS SINT JOB B | P.BENOITLAAN | R | 15.6 | 283.3333 | AFNAME | 0.19377 | 0.60738 | 0.19367 | 0.36545 | 0.19816 | 0.37393 | 0.3826 | 0.39147 | 0.40054
Fluvius Antwerpen | BRECHT | TS SINT JOB B | P.BENOITLAAN | R | 15.6 | 283.3333 | INJECTIE | 0.19377 | 0.033485 | 0.19367 | 0.080989 | 0.20113 | 0.08411 | 0.087352 | 0.090719 | 0.094216
Fluvius Antwerpen | BRECHT | TS SINT JOB B | SCHIPPERSDREEF | G | 15.6 | 666.6667 | AFNAME | 0.19572 | 0.39906 | 0.17234 | 0.34403 | 0.17271 | 0.34477 | 0.34552 | 0.34626 | 0.34701
Fluvius Antwerpen | BRECHT | TS SINT JOB B | SCHIPPERSDREEF | G | 15.6 | 666.6667 | INJECTIE | 0.19572 | 0.27294 | 0.17234 | 0.28481 | 0.17693 | 0.2924 | 0.30019 | 0.30819 | 0.31641
Fluvius Antwerpen | BRECHT | TS SINT JOB B | ST - JOB | R | 15.6 | 666.6667 | AFNAME | 0.24857 | 0.45852 | 0.26281 | 0.4667 | 0.28257 | 0.50178 | 0.53951 | 0.58007 | 0.62368
Fluvius Antwerpen | BRECHT | TS SINT JOB B | ST - JOB | R | 15.6 | 666.6667 | INJECTIE | 0.24857 | 0.14212 | 0.26281 | 0.15965 | 0.26974 | 0.16386 | 0.16818 | 0.17261 | 0.17716
Fluvius Antwerpen | BRECHT | TS SINT JOB B | TOEKOMSTLAAN | R | 15.6 | 366.6667 | AFNAME | 0.25169 | 0.48915 | 0.26493 | 0.48318 | 0.27132 | 0.49484 | 0.50678 | 0.519 | 0.53153
Fluvius Antwerpen | BRECHT | TS SINT JOB B | TOEKOMSTLAAN | R | 15.6 | 366.6667 | INJECTIE | 0.25169 | 0.099611 | 0.26493 | 0.14045 | 0.27382 | 0.14517 | 0.15004 | 0.15507 | 0.16028
Fluvius Antwerpen | ANTWERPEN | TS STRAAL | CAMILIA | G | 15.6 | 277.7778 | AFNAME | 0.12533 | 0.24905 | 0.12636 | 0.26883 | 0.13146 | 0.27968 | 0.29096 | 0.3027 | 0.31492
Fluvius Antwerpen | ANTWERPEN | TS STRAAL | CAMILIA | G | 15.6 | 277.7778 | INJECTIE | 0.12533 | 0 | 0.12636 | 0 | 0.13788 | 0 | 0 | 0 | 0
Fluvius Antwerpen | ANTWERPEN | TS STRAAL | GALJOEN | G | 15.6 | 180.5556 | AFNAME | 0.055327 | 0.16729 | 0.074725 | 0.19177 | 0.075583 | 0.19397 | 0.19619 | 0.19844 | 0.20072
Fluvius Antwerpen | ANTWERPEN | TS STRAAL | GALJOEN | G | 15.6 | 180.5556 | INJECTIE | 0.055327 | 0 | 0.074725 | 0 | 0.084639 | 0 | 0 | 0 | 0
Fluvius Antwerpen | ANTWERPEN | TS STRAAL | MERKSEMSESTWG 1 | G | 15.6 | 666.6667 | AFNAME | 0.29709 | 0.51144 | 0.28466 | 0.50133 | 0.29269 | 0.51546 | 0.52999 | 0.54493 | 0.5603
Fluvius Antwerpen | ANTWERPEN | TS STRAAL | MERKSEMSESTWG 1 | G | 15.6 | 666.6667 | INJECTIE | 0.29709 | 0 | 0.28466 | 0 | 0.28841 | 0 | 0 | 0 | 0
Fluvius Antwerpen | ANTWERPEN | TS STRAAL | MERKSEMSESTWG 2 | G | 15.6 | 666.6667 | AFNAME | 0.30356 | 0.51928 | 0.29084 | 0.5091 | 0.29826 | 0.52208 | 0.53539 | 0.54904 | 0.56304
Fluvius Antwerpen | ANTWERPEN | TS STRAAL | MERKSEMSESTWG 2 | G | 15.6 | 666.6667 | INJECTIE | 0.30356 | 0 | 0.29084 | 0 | 0.29714 | 0 | 0 | 0 | 0
Fluvius Antwerpen | ANTWERPEN | TS STRAAL | MERKSEMSESTWG 3 | G | 15.6 | 666.6667 | AFNAME | 0.29914 | 0.5125 | 0.28585 | 0.50159 | 0.28858 | 0.50637 | 0.5112 | 0.51607 | 0.52099
Fluvius Antwerpen | ANTWERPEN | TS STRAAL | MERKSEMSESTWG 3 | G | 15.6 | 666.6667 | INJECTIE | 0.29914 | 0 | 0.28585 | 0 | 0.28947 | 0 | 0 | 0 | 0
Fluvius Antwerpen | ANTWERPEN | TS STRAAL | METROPOOL | I | 15.6 | 277.7778 | AFNAME | 0.20961 | 0.39463 | 0.1967 | 0.37907 | 0.19687 | 0.3794 | 0.37974 | 0.38007 | 0.38041
Fluvius Antwerpen | ANTWERPEN | TS STRAAL | METROPOOL | I | 15.6 | 277.7778 | INJECTIE | 0.20961 | 0 | 0.1967 | 0.0012533 | 0.19925 | 0.0012696 | 0.0012861 | 0.0013028 | 0.0013197
Fluvius Antwerpen | ANTWERPEN | TS STRAAL | METROPOOLSTRAAT 1 | G | 15.6 | 500 | AFNAME | 0.09977 | 0.19905 | 0.10273 | 0.2049 | 0.10496 | 0.20936 | 0.21392 | 0.21858 | 0.22333
Fluvius Antwerpen | ANTWERPEN | TS STRAAL | METROPOOLSTRAAT 1 | G | 15.6 | 500 | INJECTIE | 0.09977 | 0.022839 | 0.10273 | 0.024612 | 0.10393 | 0.0249 | 0.025191 | 0.025485 | 0.025783
Fluvius Antwerpen | ANTWERPEN | TS STRAAL | METROPOOLSTRAAT 2 | G | 15.6 | 500 | AFNAME | 0.10258 | 0.20232 | 0.1051 | 0.20714 | 0.10833 | 0.21351 | 0.22007 | 0.22683 | 0.23381
Fluvius Antwerpen | ANTWERPEN | TS STRAAL | METROPOOLSTRAAT 2 | G | 15.6 | 500 | INJECTIE | 0.10258 | 0.019514 | 0.1051 | 0.021051 | 0.10537 | 0.021106 | 0.021161 | 0.021216 | 0.021271
Fluvius Antwerpen | ANTWERPEN | TS STRAAL | OOSTERWEEL 1 | G | 15.6 | 347.2222 | AFNAME | 0 | 0.0046564 | 0 | 0.0028615 | 0 | 0.0028694 | 0.0028773 | 0.0028852 | 0.0028932
Fluvius Antwerpen | ANTWERPEN | TS STRAAL | OOSTERWEEL 1 | G | 15.6 | 347.2222 | INJECTIE | 0 | 0.003159 | 0 | 0.0021231 | 0 | 0.0023258 | 0.002548 | 0.0027913 | 0.0030579
Fluvius Antwerpen | ANTWERPEN | TS STRAAL | OOSTERWEEL 2 | G | 15.6 | 347.2222 | AFNAME | 0 | 0.0042256 | 0 | 0.0038769 | 0 | 0.0041454 | 0.0044325 | 0.0047395 | 0.0050677
Fluvius Antwerpen | ANTWERPEN | TS STRAAL | OOSTERWEEL 2 | G | 15.6 | 347.2222 | INJECTIE | 0 | 0.003241 | 0 | 0.013231 | 0 | 0.014168 | 0.015171 | 0.016245 | 0.017396
Fluvius Antwerpen | ANTWERPEN | TS STRAAL | PARK | G | 15.6 | 666.6667 | AFNAME | 0.18736 | 0.3238 | 0.18974 | 0.32955 | 0.20064 | 0.34847 | 0.36848 | 0.38963 | 0.412
Fluvius Antwerpen | ANTWERPEN | TS STRAAL | PARK | G | 15.6 | 666.6667 | INJECTIE | 0.18736 | 0 | 0.18974 | 0 | 0.21014 | 0 | 0 | 0 | 0
Fluvius Antwerpen | ANTWERPEN | TS STRAAL | PLETTERIJ | G | 15.6 | 180.5556 | AFNAME | 0.17576 | 0.35668 | 0.17903 | 0.33573 | 0.18974 | 0.35583 | 0.37713 | 0.3997 | 0.42363
Fluvius Antwerpen | ANTWERPEN | TS STRAAL | PLETTERIJ | G | 15.6 | 180.5556 | INJECTIE | 0.17576 | 0 | 0.17903 | 0.0051154 | 0.20177 | 0.0057653 | 0.0064977 | 0.0073232 | 0.0082535
Fluvius Antwerpen | ANTWERPEN | TS STRAAL | STRAAL | G | 15.6 | 277.7778 | AFNAME | 0.18419 | 0.35282 | 0.18383 | 0.35472 | 0.19688 | 0.37991 | 0.40689 | 0.43578 | 0.46673
Fluvius Antwerpen | ANTWERPEN | TS STRAAL | STRAAL | G | 15.6 | 277.7778 | INJECTIE | 0.18419 | 0 | 0.18383 | 0 | 0.19795 | 0 | 0 | 0 | 0
Fluvius Antwerpen | ANTWERPEN | TS STRAAL | THURETSTRAAT 1 | G | 15.6 | 666.6667 | AFNAME | 0.28897 | 0.56443 | 0.30414 | 0.55412 | 0.32079 | 0.58445 | 0.61643 | 0.65017 | 0.68575
Fluvius Antwerpen | ANTWERPEN | TS STRAAL | THURETSTRAAT 1 | G | 15.6 | 666.6667 | INJECTIE | 0.28897 | 0.096043 | 0.30414 | 0.11213 | 0.33588 | 0.12383 | 0.13675 | 0.15101 | 0.16677
Fluvius Antwerpen | ANTWERPEN | TS STRAAL | THURETSTRAAT 2 | G | 15.6 | 666.6667 | AFNAME | 0.25715 | 0.50467 | 0.26833 | 0.49595 | 0.27252 | 0.5037 | 0.51157 | 0.51957 | 0.52769
Fluvius Antwerpen | ANTWERPEN | TS STRAAL | THURETSTRAAT 2 | G | 15.6 | 666.6667 | INJECTIE | 0.25715 | 0.089984 | 0.26833 | 0.10411 | 0.2862 | 0.11104 | 0.11844 | 0.12632 | 0.13474
Fluvius Antwerpen | ANTWERPEN | TS STRAAL | TRUYENS | G | 15.6 | 347.2222 | AFNAME | 0.096727 | 0.19409 | 0.096055 | 0.18818 | 0.10209 | 0.2 | 0.21256 | 0.22591 | 0.24009
Fluvius Antwerpen | ANTWERPEN | TS STRAAL | TRUYENS | G | 15.6 | 347.2222 | INJECTIE | 0.096727 | 0.055467 | 0.096055 | 0.065467 | 0.10719 | 0.073059 | 0.081531 | 0.090985 | 0.10154
Fluvius Antwerpen | ANTWERPEN | TS STRAAL | WASSERIJ 1 | G | 15.6 | 666.6667 | AFNAME | 0.044874 | 0.10578 | 0.048178 | 0.1066 | 0.049521 | 0.10958 | 0.11263 | 0.11577 | 0.119
Fluvius Antwerpen | ANTWERPEN | TS STRAAL | WASSERIJ 1 | G | 15.6 | 666.6667 | INJECTIE | 0.044874 | 0 | 0.048178 | 0 | 0.053396 | 0 | 0 | 0 | 0
Fluvius Antwerpen | ANTWERPEN | TS STRAAL | WASSERIJ 2 | G | 15.6 | 666.6667 | AFNAME | 0.063473 | 0.14638 | 0.069148 | 0.14824 | 0.071301 | 0.15285 | 0.15761 | 0.16252 | 0.16758
Fluvius Antwerpen | ANTWERPEN | TS STRAAL | WASSERIJ 2 | G | 15.6 | 666.6667 | INJECTIE | 0.063473 | 0 | 0.069148 | 0 | 0.074502 | 0 | 0 | 0 | 0
Fluvius Antwerpen | ANTWERPEN | TS STRAAL | ZWEMBAD | I | 15.6 | 347.2222 | AFNAME | 0.047704 | 0.095554 | 0.05172 | 0.091131 | 0.05318 | 0.093703 | 0.096348 | 0.099067 | 0.10186
Fluvius Antwerpen | ANTWERPEN | TS STRAAL | ZWEMBAD | I | 15.6 | 347.2222 | INJECTIE | 0.047704 | 0.022606 | 0.05172 | 0.026171 | 0.057171 | 0.02893 | 0.031979 | 0.035349 | 0.039075
Fluvius Antwerpen | ANTWERPEN | TS TABAKSVEST | ARENBERG | G | 15.6 | 500 | AFNAME | 0.13938 | 0 | 0.095907 | 0 | 0.098697 | 0 | 0 | 0 | 0
Fluvius Antwerpen | ANTWERPEN | TS TABAKSVEST | ARENBERG | G | 15.6 | 500 | INJECTIE | 0.13938 | 0 | 0.095907 | 0 | 0.10125 | 0 | 0 | 0 | 0
Fluvius Antwerpen | ANTWERPEN | TS TABAKSVEST | ELISABETH | G | 15.6 | 500 | AFNAME | 0.12438 | 0 | 0.13317 | 0 | 0.13794 | 0 | 0 | 0 | 0
Fluvius Antwerpen | ANTWERPEN | TS TABAKSVEST | ELISABETH | G | 15.6 | 500 | INJECTIE | 0.12438 | 0 | 0.13317 | 0 | 0.14388 | 0 | 0 | 0 | 0
Fluvius Antwerpen | ANTWERPEN | TS TABAKSVEST | FRANKRIJKLEI | G | 15.6 | 500 | AFNAME | 0.1068 | 0.19944 | 0.11361 | 0.20928 | 0.11641 | 0.21444 | 0.21972 | 0.22513 | 0.23068
Fluvius Antwerpen | ANTWERPEN | TS TABAKSVEST | FRANKRIJKLEI | G | 15.6 | 500 | INJECTIE | 0.1068 | 0 | 0.11361 | 0 | 0.11986 | 0 | 0 | 0 | 0
Fluvius Antwerpen | ANTWERPEN | TS TABAKSVEST | MATSIJS | G | 15.6 | 500 | AFNAME | 0.13233 | 0.25966 | 0.13596 | 0.24007 | 0.14345 | 0.2533 | 0.26726 | 0.28199 | 0.29753
Fluvius Antwerpen | ANTWERPEN | TS TABAKSVEST | MATSIJS | G | 15.6 | 500 | INJECTIE | 0.13233 | 0 | 0.13596 | 0 | 0.13645 | 0 | 0 | 0 | 0
Fluvius Antwerpen | ANTWERPEN | TS TABAKSVEST | MEIR | G | 15.6 | 500 | AFNAME | 0.10967 | 0.20638 | 0.11294 | 0.21403 | 0.11377 | 0.2156 | 0.21718 | 0.21878 | 0.22038
Fluvius Antwerpen | ANTWERPEN | TS TABAKSVEST | MEIR | G | 15.6 | 500 | INJECTIE | 0.10967 | 0 | 0.11294 | 0 | 0.1283 | 0 | 0 | 0 | 0
Fluvius Antwerpen | ANTWERPEN | TS TABAKSVEST | NATIONALE | G | 15.6 | 500 | AFNAME | 0.17934 | 0.37374 | 0.1844 | 0.37785 | 0.18834 | 0.38594 | 0.3942 | 0.40264 | 0.41126
Fluvius Antwerpen | ANTWERPEN | TS TABAKSVEST | NATIONALE | G | 15.6 | 500 | INJECTIE | 0.17934 | 0 | 0.1844 | 0 | 0.20586 | 0 | 0 | 0 | 0
Fluvius Antwerpen | ANTWERPEN | TS TABAKSVEST | RUBENS | G | 15.6 | 500 | AFNAME | 0.38876 | 0.57545 | 0.41854 | 0.56121 | 0.43344 | 0.58118 | 0.60187 | 0.62329 | 0.64547
Fluvius Antwerpen | ANTWERPEN | TS TABAKSVEST | RUBENS | G | 15.6 | 500 | INJECTIE | 0.38876 | 0 | 0.41854 | 0 | 0.47572 | 0 | 0 | 0 | 0
Fluvius Antwerpen | ANTWERPEN | TS TABAKSVEST | SANDERUS | G | 15.6 | 500 | AFNAME | 0 | 0 | 0.2004 | 0 | 0.20889 | 0 | 0 | 0 | 0
Fluvius Antwerpen | ANTWERPEN | TS TABAKSVEST | SANDERUS | G | 15.6 | 500 | INJECTIE | 0 | 0 | 0.2004 | 0 | 0.22578 | 0 | 0 | 0 | 0
Fluvius Antwerpen | ANTWERPEN | TS TABAKSVEST | TABAK 1 | G | 15.6 | 500 | AFNAME | 0.15462 | 0.2129 | 0.14393 | 0.20662 | 0.14695 | 0.21095 | 0.21538 | 0.21989 | 0.22451
Fluvius Antwerpen | ANTWERPEN | TS TABAKSVEST | TABAK 1 | G | 15.6 | 500 | INJECTIE | 0.15462 | 0 | 0.14393 | 0 | 0.16498 | 0 | 0 | 0 | 0
Fluvius Antwerpen | ANTWERPEN | TS TABAKSVEST | TABAK 2 | G | 15.6 | 500 | AFNAME | 0.16351 | 0.23462 | 0.15607 | 0.27038 | 0.16377 | 0.28371 | 0.2977 | 0.31237 | 0.32777
Fluvius Antwerpen | ANTWERPEN | TS TABAKSVEST | TABAK 2 | G | 15.6 | 500 | INJECTIE | 0.16351 | 0 | 0.15607 | 0 | 0.15963 | 0 | 0 | 0 | 0
Fluvius Antwerpen | ANTWERPEN | TS TABAKSVEST | TENIERSPLAATS | G | 15.6 | 500 | AFNAME | 0.097481 | 0.18731 | 0.098472 | 0.18643 | 0.1012 | 0.1916 | 0.19691 | 0.20237 | 0.20798
Fluvius Antwerpen | ANTWERPEN | TS TABAKSVEST | TENIERSPLAATS | G | 15.6 | 500 | INJECTIE | 0.097481 | 0 | 0.098472 | 0 | 0.10116 | 0 | 0 | 0 | 0
Fluvius Antwerpen | ANTWERPEN | TS TABAKSVEST | VENUS | G | 15.6 | 500 | AFNAME | 0.14046 | 0.25756 | 0.14804 | 0.26134 | 0.15786 | 0.27867 | 0.29715 | 0.31686 | 0.33787
Fluvius Antwerpen | ANTWERPEN | TS TABAKSVEST | VENUS | G | 15.6 | 500 | INJECTIE | 0.14046 | 0 | 0.14804 | 0 | 0.16072 | 0 | 0 | 0 | 0
Fluvius Antwerpen | ANTWERPEN | TS TABAKSVEST | VLEMINCK | G | 15.6 | 500 | AFNAME | 0.18559 | 0.3697 | 0.1788 | 0.34059 | 0.18454 | 0.35152 | 0.36281 | 0.37445 | 0.38647
Fluvius Antwerpen | ANTWERPEN | TS TABAKSVEST | VLEMINCK | G | 15.6 | 500 | INJECTIE | 0.18559 | 0 | 0.1788 | 0 | 0.18209 | 0 | 0 | 0 | 0
Fluvius Antwerpen | ANTWERPEN | TS TABAKSVEST | VOGELMARKT | G | 15.6 | 500 | AFNAME | 0.18218 | 0 | 0.093569 | 0 | 0.096318 | 0 | 0 | 0 | 0
Fluvius Antwerpen | ANTWERPEN | TS TABAKSVEST | VOGELMARKT | G | 15.6 | 500 | INJECTIE | 0.18218 | 0 | 0.093569 | 0 | 0.10579 | 0 | 0 | 0 | 0
Fluvius Antwerpen | ANTWERPEN | TS WILRIJK | ATLAS COPCO 3 | G | 15.6 | 534.7222 | AFNAME | 0.17818 | 0.37945 | 0.12713 | 0.22017 | 0.1332 | 0.23069 | 0.24171 | 0.25325 | 0.26535
Fluvius Antwerpen | ANTWERPEN | TS WILRIJK | ATLAS COPCO 3 | G | 15.6 | 534.7222 | INJECTIE | 0.17818 | 0.0057098 | 0.12713 | 0 | 0.133 | 0 | 0 | 0 | 0
Fluvius Antwerpen | ANTWERPEN | TS WILRIJK | ATLAS COPCO 1 | G | 15.6 | 534.7222 | AFNAME | 0.15653 | 0.34268 | 0.13177 | 0.22698 | 0.13985 | 0.2409 | 0.25567 | 0.27135 | 0.288
Fluvius Antwerpen | ANTWERPEN | TS WILRIJK | ATLAS COPCO 1 | G | 15.6 | 534.7222 | INJECTIE | 0.15653 | 0.0036706 | 0.13177 | 0 | 0.13191 | 0 | 0 | 0 | 0
Fluvius Antwerpen | ANTWERPEN | TS WILRIJK | AUGUSTINUS | G | 15.6 | 375 | AFNAME | 0.17939 | 0.3113 | 0.19761 | 0.31199 | 0.20424 | 0.32246 | 0.33328 | 0.34446 | 0.35601
Fluvius Antwerpen | ANTWERPEN | TS WILRIJK | AUGUSTINUS | G | 15.6 | 375 | INJECTIE | 0.17939 | 0 | 0.19761 | 0 | 0.22666 | 0 | 0 | 0 | 0
Fluvius Antwerpen | ANTWERPEN | TS WILRIJK | BIST 1 | G | 15.6 | 666.6667 | AFNAME | 0.15692 | 0.28257 | 0.14105 | 0.2511 | 0.14799 | 0.26346 | 0.27643 | 0.29004 | 0.30431
Fluvius Antwerpen | ANTWERPEN | TS WILRIJK | BIST 1 | G | 15.6 | 666.6667 | INJECTIE | 0.15692 | 0 | 0.14105 | 0 | 0.15459 | 0 | 0 | 0 | 0
Fluvius Antwerpen | ANTWERPEN | TS WILRIJK | BIST 2 | G | 15.6 | 666.6667 | AFNAME | 0.16106 | 0.29057 | 0.14413 | 0.25775 | 0.14415 | 0.2578 | 0.25784 | 0.25789 | 0.25793
Fluvius Antwerpen | ANTWERPEN | TS WILRIJK | BIST 2 | G | 15.6 | 666.6667 | INJECTIE | 0.16106 | 0 | 0.14413 | 0 | 0.14556 | 0 | 0 | 0 | 0
Fluvius Antwerpen | ANTWERPEN | TS WILRIJK | BOSHEIDE | R | 15.6 | 500 | AFNAME | 0.11388 | 0.1864 | 0.10566 | 0.19643 | 0.10724 | 0.19936 | 0.20234 | 0.20537 | 0.20844
Fluvius Antwerpen | ANTWERPEN | TS WILRIJK | BOSHEIDE | R | 15.6 | 500 | INJECTIE | 0.11388 | 0 | 0.10566 | 0 | 0.10954 | 0 | 0 | 0 | 0
Fluvius Antwerpen | ANTWERPEN | TS WILRIJK | BOSSCHAERTSTRAAT 1 | G | 15.6 | 500 | AFNAME | 0.1682 | 0.30598 | 0.16735 | 0.30479 | 0.16763 | 0.30529 | 0.3058 | 0.30631 | 0.30682
Fluvius Antwerpen | ANTWERPEN | TS WILRIJK | BOSSCHAERTSTRAAT 1 | G | 15.6 | 500 | INJECTIE | 0.1682 | 0 | 0.16735 | 0 | 0.18852 | 0 | 0 | 0 | 0
Fluvius Antwerpen | ANTWERPEN | TS WILRIJK | BOSSCHAERTSTRAAT 2 | G | 15.6 | 291.6667 | AFNAME | 0.1815 | 0.33077 | 0.18097 | 0.32833 | 0.1852 | 0.336 | 0.34385 | 0.35189 | 0.36011
Fluvius Antwerpen | ANTWERPEN | TS WILRIJK | BOSSCHAERTSTRAAT 2 | G | 15.6 | 291.6667 | INJECTIE | 0.1815 | 0 | 0.18097 | 0 | 0.19552 | 0 | 0 | 0 | 0
Fluvius Antwerpen | ANTWERPEN | TS WILRIJK | COCA COLA 2 | G | 15.6 | 500 | AFNAME | 0.115 | 0.22449 | 0.11421 | 0.22477 | 0.11872 | 0.23366 | 0.24289 | 0.25249 | 0.26246
Fluvius Antwerpen | ANTWERPEN | TS WILRIJK | COCA COLA 2 | G | 15.6 | 500 | INJECTIE | 0.115 | 0.0040205 | 0.11421 | 0 | 0.12676 | 0 | 0 | 0 | 0
Fluvius Antwerpen | ANTWERPEN | TS WILRIJK | COCA COLA 1 | G | 15.6 | 500 | AFNAME | 0.1182 | 0.22506 | 0.11746 | 0.22748 | 0.11913 | 0.23073 | 0.23402 | 0.23735 | 0.24074
Fluvius Antwerpen | ANTWERPEN | TS WILRIJK | COCA COLA 1 | G | 15.6 | 500 | INJECTIE | 0.1182 | 0 | 0.11746 | 0 | 0.12357 | 0 | 0 | 0 | 0
Fluvius Antwerpen | ANTWERPEN | TS WILRIJK | CREMATORIUM | I | 15.6 | 347.2222 | AFNAME | 0.2206 | 0.45673 | 0.19678 | 0.39766 | 0.1975 | 0.39911 | 0.40056 | 0.40202 | 0.40348
Fluvius Antwerpen | ANTWERPEN | TS WILRIJK | CREMATORIUM | I | 15.6 | 347.2222 | INJECTIE | 0.2206 | 0.029394 | 0.19678 | 0.051703 | 0.21141 | 0.055545 | 0.059672 | 0.064107 | 0.06887
Fluvius Antwerpen | ANTWERPEN | TS WILRIJK | EINSTEINLAAN | G | 15.6 | 666.6667 | AFNAME | 0.35892 | 0.63273 | 0.36383 | 0.64965 | 0.37868 | 0.67616 | 0.70376 | 0.73248 | 0.76237
Fluvius Antwerpen | ANTWERPEN | TS WILRIJK | EINSTEINLAAN | G | 15.6 | 666.6667 | INJECTIE | 0.35892 | 0 | 0.36383 | 0 | 0.369 | 0 | 0 | 0 | 0
Fluvius Antwerpen | ANTWERPEN | TS WILRIJK | GROENENBORGERHOF 1 | G | 15.6 | 347.2222 | AFNAME | 0.17489 | 0.31234 | 0.18335 | 0.3283 | 0.19626 | 0.35141 | 0.37616 | 0.40264 | 0.43099
Fluvius Antwerpen | ANTWERPEN | TS WILRIJK | GROENENBORGERHOF 1 | G | 15.6 | 347.2222 | INJECTIE | 0.17489 | 0 | 0.18335 | 0 | 0.1845 | 0 | 0 | 0 | 0
Fluvius Antwerpen | ANTWERPEN | TS WILRIJK | GROENENBORGERHOF 2 | G | 15.6 | 500 | AFNAME | 0.23657 | 0.41013 | 0.24446 | 0.37218 | 0.26277 | 0.40005 | 0.43 | 0.4622 | 0.49681
Fluvius Antwerpen | ANTWERPEN | TS WILRIJK | GROENENBORGERHOF 2 | G | 15.6 | 500 | INJECTIE | 0.23657 | 0 | 0.24446 | 0 | 0.26697 | 0 | 0 | 0 | 0
Fluvius Antwerpen | ANTWERPEN | TS WILRIJK | GROENSTRAAT 1 | G | 15.6 | 277.7778 | AFNAME | 0.13733 | 0.29395 | 0.16025 | 0.33698 | 0.16549 | 0.34801 | 0.3594 | 0.37116 | 0.38331
Fluvius Antwerpen | ANTWERPEN | TS WILRIJK | GROENSTRAAT 1 | G | 15.6 | 277.7778 | INJECTIE | 0.13733 | 0.24302 | 0.16025 | 0.24714 | 0.16127 | 0.24871 | 0.2503 | 0.2519 | 0.2535
Fluvius Antwerpen | ANTWERPEN | TS WILRIJK | GROENSTRAAT 2 | G | 15.6 | 277.7778 | AFNAME | 0.15375 | 0.32639 | 0.17851 | 0.48885 | 0.18058 | 0.49453 | 0.50027 | 0.50607 | 0.51195
Fluvius Antwerpen | ANTWERPEN | TS WILRIJK | GROENSTRAAT 2 | G | 15.6 | 277.7778 | INJECTIE | 0.15375 | 0.25846 | 0.17851 | 0.26535 | 0.1893 | 0.2814 | 0.29842 | 0.31646 | 0.3356
Fluvius Antwerpen | ANTWERPEN | TS WILRIJK | ISVAG 1 | G | 15.6 | 534.7222 | AFNAME | 0.27147 | 0.073663 | 0.20378 | 0.053929 | 0.211 | 0.05584 | 0.057818 | 0.059866 | 0.061987
Fluvius Antwerpen | ANTWERPEN | TS WILRIJK | ISVAG 1 | G | 15.6 | 534.7222 | INJECTIE | 0.27147 | 0.39398 | 0.20378 | 0.393 | 0.20527 | 0.39587 | 0.39876 | 0.40167 | 0.4046
Fluvius Antwerpen | ANTWERPEN | TS WILRIJK | ISVAG 2 | G | 15.6 | 534.7222 | AFNAME | 0.28012 | 0.067514 | 0.20872 | 0.047278 | 0.21738 | 0.04924 | 0.051283 | 0.053411 | 0.055627
Fluvius Antwerpen | ANTWERPEN | TS WILRIJK | ISVAG 2 | G | 15.6 | 534.7222 | INJECTIE | 0.28012 | 0.40395 | 0.20872 | 0.40292 | 0.21215 | 0.40955 | 0.41628 | 0.42313 | 0.43009
Fluvius Antwerpen | ANTWERPEN | TS WILRIJK | LEGER | I | 15.6 | 347.2222 | AFNAME | 0.063707 | 0.13239 | 0.069557 | 0.14753 | 0.072605 | 0.15399 | 0.16074 | 0.16779 | 0.17514
Fluvius Antwerpen | ANTWERPEN | TS WILRIJK | LEGER | I | 15.6 | 347.2222 | INJECTIE | 0.063707 | 0 | 0.069557 | 0 | 0.0755 | 0 | 0 | 0 | 0
Fluvius Antwerpen | ANTWERPEN | TS WILRIJK | LOUIS STRAUS | G | 15.6 | 347.2222 | AFNAME | 0.14518 | 0.27007 | 0.13484 | 0.25551 | 0.13661 | 0.25887 | 0.26228 | 0.26573 | 0.26922
Fluvius Antwerpen | ANTWERPEN | TS WILRIJK | LOUIS STRAUS | G | 15.6 | 347.2222 | INJECTIE | 0.14518 | 0 | 0.13484 | 0 | 0.15025 | 0 | 0 | 0 | 0
Fluvius Antwerpen | ANTWERPEN | TS WILRIJK | MOERELEI | I | 15.6 | 277.7778 | AFNAME | 0.081302 | 0.19789 | 0.071793 | 0.18725 | 0.076584 | 0.19974 | 0.21307 | 0.22729 | 0.24246
Fluvius Antwerpen | ANTWERPEN | TS WILRIJK | MOERELEI | I | 15.6 | 277.7778 | INJECTIE | 0.081302 | 0.18258 | 0.071793 | 0.21897 | 0.073613 | 0.22452 | 0.23022 | 0.23606 | 0.24204
Fluvius Antwerpen | ANTWERPEN | TS WILRIJK | MORETUS | G | 15.6 | 277.7778 | AFNAME | 0.10258 | 0.19995 | 0.1012 | 0.20681 | 0.10706 | 0.21878 | 0.23145 | 0.24485 | 0.25903
Fluvius Antwerpen | ANTWERPEN | TS WILRIJK | MORETUS | G | 15.6 | 277.7778 | INJECTIE | 0.10258 | 0 | 0.1012 | 0 | 0.10428 | 0 | 0 | 0 | 0
Fluvius Antwerpen | ANTWERPEN | TS WILRIJK | REAL CARWASH | G | 15.6 | 375 | AFNAME | 0.018027 | 0.075036 | 0.020836 | 0.070113 | 0.021224 | 0.071419 | 0.072749 | 0.074104 | 0.075484
Fluvius Antwerpen | ANTWERPEN | TS WILRIJK | REAL CARWASH | G | 15.6 | 375 | INJECTIE | 0.018027 | 0 | 0.020836 | 0 | 0.022702 | 0 | 0 | 0 | 0
Fluvius Antwerpen | ANTWERPEN | TS WILRIJK | SP TRAMTERMINUS R1 | G | 15.6 | 500 | AFNAME | 0.18055 | 0.24973 | 0.13447 | 0.23984 | 0.14268 | 0.25448 | 0.27001 | 0.28649 | 0.30397
Fluvius Antwerpen | ANTWERPEN | TS WILRIJK | SP TRAMTERMINUS R1 | G | 15.6 | 500 | INJECTIE | 0.18055 | 0 | 0.13447 | 0 | 0.13559 | 0 | 0 | 0 | 0
Fluvius Antwerpen | ANTWERPEN | TS WILRIJK | SP TRAMTERMINUS R2 | G | 15.6 | 666.6667 | AFNAME | 0.36034 | 0.71478 | 0.37807 | 0.68264 | 0.40231 | 0.7264 | 0.77298 | 0.82254 | 0.87528
Fluvius Antwerpen | ANTWERPEN | TS WILRIJK | SP TRAMTERMINUS R2 | G | 15.6 | 666.6667 | INJECTIE | 0.36034 | 0 | 0.37807 | 0 | 0.3986 | 0 | 0 | 0 | 0
Fluvius Antwerpen | ANTWERPEN | TS WILRIJK | TER BEKE | I | 15.6 | 277.7778 | AFNAME | 0.075129 | 0.17963 | 0.070071 | 0.16677 | 0.070843 | 0.16861 | 0.17046 | 0.17234 | 0.17424
Fluvius Antwerpen | ANTWERPEN | TS WILRIJK | TER BEKE | I | 15.6 | 277.7778 | INJECTIE | 0.075129 | 0 | 0.070071 | 0 | 0.078307 | 0 | 0 | 0 | 0
Fluvius Antwerpen | ANTWERPEN | TS WILRIJK | U.I.A. | G | 15.6 | 347.2222 | AFNAME | 0.13992 | 0.25883 | 0.14909 | 0.24763 | 0.15285 | 0.25387 | 0.26027 | 0.26684 | 0.27356
Fluvius Antwerpen | ANTWERPEN | TS WILRIJK | U.I.A. | G | 15.6 | 347.2222 | INJECTIE | 0.13992 | 0 | 0.14909 | 0 | 0.1639 | 0 | 0 | 0 | 0
Fluvius Antwerpen | ANTWERPEN | TS WILRIJK | UZA 1 | G | 15.6 | 402.7778 | AFNAME | 0.040248 | 0.16531 | 0.10665 | 0.17125 | 0.10972 | 0.17619 | 0.18127 | 0.18649 | 0.19187
Fluvius Antwerpen | ANTWERPEN | TS WILRIJK | UZA 1 | G | 15.6 | 402.7778 | INJECTIE | 0.040248 | 7.9487e-05 | 0.10665 | 0 | 0.11821 | 0 | 0 | 0 | 0
Fluvius Antwerpen | ANTWERPEN | TS WILRIJK | UZA 2 | G | 15.6 | 402.7778 | AFNAME | 0.036849 | 0.15605 | 0.099228 | 0.1629 | 0.10293 | 0.16898 | 0.1753 | 0.18184 | 0.18863
Fluvius Antwerpen | ANTWERPEN | TS WILRIJK | UZA 2 | G | 15.6 | 402.7778 | INJECTIE | 0.036849 | 0 | 0.099228 | 0 | 0.11332 | 0 | 0 | 0 | 0
Fluvius Antwerpen | ANTWERPEN | TS WILRIJK | VALAAR | R | 15.6 | 277.7778 | AFNAME | 0.15054 | 0.31618 | 0.15288 | 0.31433 | 0.16284 | 0.33481 | 0.35663 | 0.37987 | 0.40463
Fluvius Antwerpen | ANTWERPEN | TS WILRIJK | VALAAR | R | 15.6 | 277.7778 | INJECTIE | 0.15054 | 0 | 0.15288 | 0 | 0.16227 | 0 | 0 | 0 | 0
Fluvius Antwerpen | ANTWERPEN | TS WILRIJK | ZUID 1 | G | 15.6 | 347.2222 | AFNAME | 0.029234 | 0.06016 | 0.024258 | 0.045166 | 0.024394 | 0.045419 | 0.045674 | 0.04593 | 0.046188
Fluvius Antwerpen | ANTWERPEN | TS WILRIJK | ZUID 1 | G | 15.6 | 347.2222 | INJECTIE | 0.029234 | 0 | 0.024258 | 0 | 0.027329 | 0 | 0 | 0 | 0
Fluvius Antwerpen | WOMMELGEM | TS WOMMELGEM | AQUAFIN | G | 15.6 | 277.7778 | AFNAME | 0.065789 | 0.15046 | 0.073073 | 0.16615 | 0.074382 | 0.16913 | 0.17216 | 0.17525 | 0.17839
Fluvius Antwerpen | WOMMELGEM | TS WOMMELGEM | AQUAFIN | G | 15.6 | 277.7778 | INJECTIE | 0.065789 | 0 | 0.073073 | 0 | 0.083433 | 0 | 0 | 0 | 0
Fluvius Antwerpen | WOMMELGEM | TS WOMMELGEM | BELAIR | G | 15.6 | 277.7778 | AFNAME | 0.12894 | 0.2656 | 0.13032 | 0.2632 | 0.13852 | 0.27976 | 0.29737 | 0.31608 | 0.33597
Fluvius Antwerpen | WOMMELGEM | TS WOMMELGEM | BELAIR | G | 15.6 | 277.7778 | INJECTIE | 0.12894 | 0 | 0.13032 | 0 | 0.14157 | 0 | 0 | 0 | 0
Fluvius Antwerpen | WOMMELGEM | TS WOMMELGEM | BLIKSTRAAT 1 | I | 15.6 | 666.6667 | AFNAME | 0.10189 | 0.22682 | 0.10667 | 0.22971 | 0.11415 | 0.24581 | 0.26303 | 0.28147 | 0.30119
Fluvius Antwerpen | WOMMELGEM | TS WOMMELGEM | BLIKSTRAAT 1 | I | 15.6 | 666.6667 | INJECTIE | 0.10189 | 0.11388 | 0.10667 | 0.12424 | 0.11814 | 0.13758 | 0.15237 | 0.16874 | 0.18687
Fluvius Antwerpen | WOMMELGEM | TS WOMMELGEM | BLIKSTRAAT 2 | G | 15.6 | 500 | AFNAME | 0.10121 | 0.23385 | 0.10039 | 0.25108 | 0.10105 | 0.25272 | 0.25437 | 0.25603 | 0.2577
Fluvius Antwerpen | WOMMELGEM | TS WOMMELGEM | BLIKSTRAAT 2 | G | 15.6 | 500 | INJECTIE | 0.10121 | 0.093538 | 0.10039 | 0.13785 | 0.10489 | 0.14402 | 0.15048 | 0.15722 | 0.16427
Fluvius Antwerpen | WOMMELGEM | TS WOMMELGEM | DASSASTRAAT 1 | G | 15.6 | 500 | AFNAME | 0.29576 | 0.48558 | 0.30021 | 0.50207 | 0.31785 | 0.53158 | 0.56282 | 0.59589 | 0.63091
Fluvius Antwerpen | WOMMELGEM | TS WOMMELGEM | DASSASTRAAT 1 | G | 15.6 | 500 | INJECTIE | 0.29576 | 0 | 0.30021 | 0 | 0.30454 | 0 | 0 | 0 | 0
Fluvius Antwerpen | WOMMELGEM | TS WOMMELGEM | DASSASTRAAT 2 | R | 15.6 | 500 | AFNAME | 0.28377 | 0.46901 | 0.28951 | 0.47984 | 0.29769 | 0.49339 | 0.50733 | 0.52167 | 0.53641
Fluvius Antwerpen | WOMMELGEM | TS WOMMELGEM | DASSASTRAAT 2 | R | 15.6 | 500 | INJECTIE | 0.28377 | 0 | 0.28951 | 0 | 0.33103 | 0 | 0 | 0 | 0
Fluvius Antwerpen | WOMMELGEM | TS WOMMELGEM | DE LIJN 1 | G | 15.6 | 666.6667 | AFNAME | 0.018893 | 0.032941 | 0.020052 | 0.033882 | 0.021283 | 0.035963 | 0.038171 | 0.040514 | 0.043002
Fluvius Antwerpen | WOMMELGEM | TS WOMMELGEM | DE LIJN 1 | G | 15.6 | 666.6667 | INJECTIE | 0.018893 | 0.0065882 | 0.020052 | 0.0047059 | 0.020323 | 0.0047695 | 0.0048339 | 0.0048992 | 0.0049654
Fluvius Antwerpen | WOMMELGEM | TS WOMMELGEM | DE LIJN 2 | G | 15.6 | 666.6667 | AFNAME | 0.026112 | 0.039529 | 0.028162 | 0.035765 | 0.029565 | 0.037546 | 0.039416 | 0.041379 | 0.043441
Fluvius Antwerpen | WOMMELGEM | TS WOMMELGEM | DE LIJN 2 | G | 15.6 | 666.6667 | INJECTIE | 0.026112 | 0.00094118 | 0.028162 | 0 | 0.032051 | 0 | 0 | 0 | 0
Fluvius Antwerpen | WOMMELGEM | TS WOMMELGEM | E.CLAESLAAN | R | 15.6 | 368.0556 | AFNAME | 0.20945 | 0.3776 | 0.079072 | 0.4912 | 0.080568 | 0.5005 | 0.50997 | 0.51962 | 0.52945
Fluvius Antwerpen | WOMMELGEM | TS WOMMELGEM | E.CLAESLAAN | R | 15.6 | 368.0556 | INJECTIE | 0.20945 | 0 | 0.079072 | 0.032 | 0.089774 | 0.036331 | 0.041249 | 0.046832 | 0.053171
Fluvius Antwerpen | WOMMELGEM | TS WOMMELGEM | KOOPMAN | G | 15.6 | 500 | AFNAME | 0.10158 | 0.21908 | 0.10824 | 0.24738 | 0.10954 | 0.25037 | 0.25339 | 0.25645 | 0.25954
Fluvius Antwerpen | WOMMELGEM | TS WOMMELGEM | KOOPMAN | G | 15.6 | 500 | INJECTIE | 0.10158 | 0.060308 | 0.10824 | 0.071385 | 0.10856 | 0.071599 | 0.071815 | 0.072031 | 0.072247
Fluvius Antwerpen | WOMMELGEM | TS WOMMELGEM | LITHOS | G | 15.6 | 277.7778 | AFNAME | 0.2682 | 0.432 | 0.28799 | 0.4824 | 0.29235 | 0.4897 | 0.49712 | 0.50465 | 0.51229
Fluvius Antwerpen | WOMMELGEM | TS WOMMELGEM | LITHOS | G | 15.6 | 277.7778 | INJECTIE | 0.2682 | 0 | 0.28799 | 0 | 0.30028 | 0 | 0 | 0 | 0
Fluvius Antwerpen | WOMMELGEM | TS WOMMELGEM | M.A.N. | G | 15.6 | 500 | AFNAME | 0.28444 | 0.45276 | 0.291 | 0.47754 | 0.29711 | 0.48757 | 0.49781 | 0.50827 | 0.51895
Fluvius Antwerpen | WOMMELGEM | TS WOMMELGEM | M.A.N. | G | 15.6 | 500 | INJECTIE | 0.28444 | 0.026421 | 0.291 | 0.112 | 0.30505 | 0.11741 | 0.12308 | 0.12902 | 0.13525
Fluvius Antwerpen | WOMMELGEM | TS WOMMELGEM | MINOS | G | 15.6 | 555.5556 | AFNAME | 0.086739 | 0.24471 | 0.097999 | 0.26635 | 0.098253 | 0.26704 | 0.26774 | 0.26843 | 0.26913
Fluvius Antwerpen | WOMMELGEM | TS WOMMELGEM | MINOS | G | 15.6 | 555.5556 | INJECTIE | 0.086739 | 0.22845 | 0.097999 | 0.25349 | 0.098555 | 0.25493 | 0.25637 | 0.25782 | 0.25928
Fluvius Antwerpen | WOMMELGEM | TS WOMMELGEM | SHOPPING 01 | G | 15.6 | 500 | AFNAME | 0.097832 | 0.19231 | 0.29863 | 0.52846 | 0.31253 | 0.55306 | 0.5788 | 0.60574 | 0.63394
Fluvius Antwerpen | WOMMELGEM | TS WOMMELGEM | SHOPPING 01 | G | 15.6 | 500 | INJECTIE | 0.097832 | 0 | 0.29863 | 0 | 0.33749 | 0 | 0 | 0 | 0
Fluvius Antwerpen | WOMMELGEM | TS WOMMELGEM | SHOPPING 02 | G | 15.6 | 500 | AFNAME | 0.098679 | 0.19077 | 0.096393 | 0.17723 | 0.096731 | 0.17785 | 0.17848 | 0.1791 | 0.17973
Fluvius Antwerpen | WOMMELGEM | TS WOMMELGEM | SHOPPING 02 | G | 15.6 | 500 | INJECTIE | 0.098679 | 0 | 0.096393 | 0 | 0.10948 | 0 | 0 | 0 | 0
Fluvius Antwerpen | WOMMELGEM | TS WOMMELGEM | STOKERIJSTRAAT | G | 15.6 | 555.5556 | AFNAME | 0.092769 | 0.18616 | 0.095358 | 0.19294 | 0.097052 | 0.19637 | 0.19985 | 0.2034 | 0.20701
Fluvius Antwerpen | WOMMELGEM | TS WOMMELGEM | STOKERIJSTRAAT | G | 15.6 | 555.5556 | INJECTIE | 0.092769 | 0 | 0.095358 | 0 | 0.10873 | 0 | 0 | 0 | 0
Fluvius Antwerpen | WOMMELGEM | TS WOMMELGEM | TERNESSELEI WOM | G | 15.6 | 277.7778 | AFNAME | 0.093009 | 0.1912 | 0.085696 | 0.19579 | 0.090321 | 0.20635 | 0.21749 | 0.22923 | 0.2416
Fluvius Antwerpen | WOMMELGEM | TS WOMMELGEM | TERNESSELEI WOM | G | 15.6 | 277.7778 | INJECTIE | 0.093009 | 0.0008 | 0.085696 | 0.0008 | 0.092482 | 0.00086335 | 0.00093172 | 0.0010055 | 0.0010851
Fluvius Antwerpen | WOMMELGEM | TS WOMMELGEM | VAN PRAAG | I | 15.6 | 500 | AFNAME | 0.11883 | 0.20846 | 0.11029 | 0.20709 | 0.11255 | 0.21134 | 0.21567 | 0.2201 | 0.22462
Fluvius Antwerpen | WOMMELGEM | TS WOMMELGEM | VAN PRAAG | I | 15.6 | 500 | INJECTIE | 0.11883 | 0.030171 | 0.11029 | 0.043886 | 0.12169 | 0.048423 | 0.05343 | 0.058955 | 0.065051
Fluvius Antwerpen | WOMMELGEM | TS WOMMELGEM | WOMMELGEMSESTEENWEG C2 | G | 15.6 | 569.4444 | AFNAME | 0.44039 | 0.095763 | 0.43166 | 0.17737 | 0.433 | 0.17792 | 0.17847 | 0.17903 | 0.17959
Fluvius Antwerpen | WOMMELGEM | TS WOMMELGEM | WOMMELGEMSESTEENWEG C2 | G | 15.6 | 569.4444 | INJECTIE | 0.44039 | 0.95835 | 0.43166 | 0.96657 | 0.47727 | 1.0687 | 1.1816 | 1.3065 | 1.4445 | verder opvolgen - project gedefinieerd
Fluvius Antwerpen | WOMMELGEM | TS WOMMELGEM | WOMMELGEMSESTEENWEG C3 | G | 15.6 | 569.4444 | AFNAME | 0.464 | 0.095687 | 0.43965 | 0.17779 | 0.46771 | 0.18914 | 0.20121 | 0.21406 | 0.22772
Fluvius Antwerpen | WOMMELGEM | TS WOMMELGEM | WOMMELGEMSESTEENWEG C3 | G | 15.6 | 569.4444 | INJECTIE | 0.464 | 0.96212 | 0.43965 | 0.9689 | 0.4985 | 1.0986 | 1.2457 | 1.4124 | 1.6015 | verder opvolgen - project gedefinieerd
Fluvius Antwerpen | ANTWERPEN | TS ZURENBORG NIEUW | ANHYP 1 | G | 15.6 | 666.6667 | AFNAME | 0.20512 | 0.33526 | 0.20747 | 0.3449 | 0.21392 | 0.35561 | 0.36666 | 0.37804 | 0.38978
Fluvius Antwerpen | ANTWERPEN | TS ZURENBORG NIEUW | ANHYP 1 | G | 15.6 | 666.6667 | INJECTIE | 0.20512 | 0 | 0.20747 | 0 | 0.22237 | 0 | 0 | 0 | 0
Fluvius Antwerpen | ANTWERPEN | TS ZURENBORG NIEUW | ANHYP 2 | G | 15.6 | 666.6667 | AFNAME | 0.21597 | 0.35335 | 0.21843 | 0.36146 | 0.22024 | 0.36446 | 0.36748 | 0.37052 | 0.3736
Fluvius Antwerpen | ANTWERPEN | TS ZURENBORG NIEUW | ANHYP 2 | G | 15.6 | 666.6667 | INJECTIE | 0.21597 | 0 | 0.21843 | 0 | 0.24515 | 0 | 0 | 0 | 0
Fluvius Antwerpen | ANTWERPEN | TS ZURENBORG NIEUW | BAGGENSTRAAT | G | 15.6 | 277.7778 | AFNAME | 0.21471 | 0.37338 | 0.21232 | 0.38039 | 0.2225 | 0.39863 | 0.41775 | 0.43778 | 0.45878
Fluvius Antwerpen | ANTWERPEN | TS ZURENBORG NIEUW | BAGGENSTRAAT | G | 15.6 | 277.7778 | INJECTIE | 0.21471 | 0 | 0.21232 | 0 | 0.23089 | 0 | 0 | 0 | 0
Fluvius Antwerpen | ANTWERPEN | TS ZURENBORG NIEUW | BOUWENSSTRAAT 1 | G | 15.6 | 666.6667 | AFNAME | 0.28778 | 0.44645 | 0.28274 | 0.45499 | 0.28316 | 0.45566 | 0.45633 | 0.45701 | 0.45769
Fluvius Antwerpen | ANTWERPEN | TS ZURENBORG NIEUW | BOUWENSSTRAAT 1 | G | 15.6 | 666.6667 | INJECTIE | 0.28778 | 0 | 0.28274 | 0 | 0.29432 | 0 | 0 | 0 | 0
Fluvius Antwerpen | ANTWERPEN | TS ZURENBORG NIEUW | BOUWENSSTRAAT 2 | G | 15.6 | 666.6667 | AFNAME | 0.19533 | 0.30391 | 0.19198 | 0.30961 | 0.19452 | 0.31371 | 0.31787 | 0.32208 | 0.32634
Fluvius Antwerpen | ANTWERPEN | TS ZURENBORG NIEUW | BOUWENSSTRAAT 2 | G | 15.6 | 666.6667 | INJECTIE | 0.19533 | 0 | 0.19198 | 0 | 0.20078 | 0 | 0 | 0 | 0
Fluvius Antwerpen | ANTWERPEN | TS ZURENBORG NIEUW | CAPIAUMONT | R | 15.6 | 277.7778 | AFNAME | 0.12571 | 0.23564 | 0.12302 | 0.23177 | 0.12656 | 0.23844 | 0.24529 | 0.25234 | 0.2596
Fluvius Antwerpen | ANTWERPEN | TS ZURENBORG NIEUW | CAPIAUMONT | R | 15.6 | 277.7778 | INJECTIE | 0.12571 | 0 | 0.12302 | 0 | 0.13789 | 0 | 0 | 0 | 0
Fluvius Antwerpen | ANTWERPEN | TS ZURENBORG NIEUW | COGHE | G | 15.6 | 500 | AFNAME | 0.18328 | 0.36477 | 0.18531 | 0.34502 | 0.19118 | 0.35596 | 0.36725 | 0.3789 | 0.39091
Fluvius Antwerpen | ANTWERPEN | TS ZURENBORG NIEUW | COGHE | G | 15.6 | 500 | INJECTIE | 0.18328 | 0 | 0.18531 | 0 | 0.18765 | 0 | 0 | 0 | 0
Fluvius Antwerpen | ANTWERPEN | TS ZURENBORG NIEUW | FET | G | 15.6 | 500 | AFNAME | 0.11376 | 0.26626 | 0.12923 | 0.27233 | 0.13479 | 0.28405 | 0.29626 | 0.309 | 0.32229
Fluvius Antwerpen | ANTWERPEN | TS ZURENBORG NIEUW | FET | G | 15.6 | 500 | INJECTIE | 0.11376 | 0 | 0.12923 | 0 | 0.13078 | 0 | 0 | 0 | 0
Fluvius Antwerpen | ANTWERPEN | TS ZURENBORG NIEUW | GITSCHOTELEI | R | 15.6 | 277.7778 | AFNAME | 0.20284 | 0.38538 | 0.20344 | 0.38019 | 0.20745 | 0.38768 | 0.39532 | 0.40311 | 0.41105
Fluvius Antwerpen | ANTWERPEN | TS ZURENBORG NIEUW | GITSCHOTELEI | R | 15.6 | 277.7778 | INJECTIE | 0.20284 | 0 | 0.20344 | 0 | 0.22886 | 0 | 0 | 0 | 0
Fluvius Antwerpen | ANTWERPEN | TS ZURENBORG NIEUW | GREENPARK | G | 15.6 | 277.7778 | AFNAME | 0.13255 | 0.25231 | 0.13198 | 0.23488 | 0.14087 | 0.2507 | 0.26759 | 0.28561 | 0.30485
Fluvius Antwerpen | ANTWERPEN | TS ZURENBORG NIEUW | GREENPARK | G | 15.6 | 277.7778 | INJECTIE | 0.13255 | 0 | 0.13198 | 0 | 0.13204 | 0 | 0 | 0 | 0
Fluvius Antwerpen | ANTWERPEN | TS ZURENBORG NIEUW | HOOFDGEBOUW | G | 15.6 | 500 | AFNAME | 0.21491 | 0.36545 | 0.21484 | 0.35143 | 0.22623 | 0.37006 | 0.38967 | 0.41033 | 0.43208
Fluvius Antwerpen | ANTWERPEN | TS ZURENBORG NIEUW | HOOFDGEBOUW | G | 15.6 | 500 | INJECTIE | 0.21491 | 0 | 0.21484 | 0 | 0.2344 | 0 | 0 | 0 | 0
Fluvius Antwerpen | ANTWERPEN | TS ZURENBORG NIEUW | LAMONIERE | G | 15.6 | 500 | AFNAME | 0.20772 | 0.36812 | 0.20467 | 0.32472 | 0.2077 | 0.32953 | 0.3344 | 0.33935 | 0.34438
Fluvius Antwerpen | ANTWERPEN | TS ZURENBORG NIEUW | LAMONIERE | G | 15.6 | 500 | INJECTIE | 0.20772 | 0 | 0.20467 | 0 | 0.23469 | 0 | 0 | 0 | 0
Fluvius Antwerpen | ANTWERPEN | TS ZURENBORG NIEUW | MECHELSESTEENWEG | R | 15.6 | 500 | AFNAME | 0.13222 | 0.23333 | 0.1397 | 0.23369 | 0.14099 | 0.23586 | 0.23805 | 0.24026 | 0.24248
Fluvius Antwerpen | ANTWERPEN | TS ZURENBORG NIEUW | MECHELSESTEENWEG | R | 15.6 | 500 | INJECTIE | 0.13222 | 0 | 0.1397 | 0 | 0.14076 | 0 | 0 | 0 | 0
Fluvius Antwerpen | ANTWERPEN | TS ZURENBORG NIEUW | OOSTSTATION | G | 15.6 | 500 | AFNAME | 0.13903 | 0.24989 | 0.14232 | 0.26034 | 0.14609 | 0.26724 | 0.27433 | 0.28161 | 0.28908
Fluvius Antwerpen | ANTWERPEN | TS ZURENBORG NIEUW | OOSTSTATION | G | 15.6 | 500 | INJECTIE | 0.13903 | 0 | 0.14232 | 0 | 0.14522 | 0 | 0 | 0 | 0
Fluvius Antwerpen | ANTWERPEN | TS ZURENBORG NIEUW | POSTSORTEERCENTRUM | I | 15.6 | 500 | AFNAME | 0.11142 | 0.22143 | 0.1276 | 0.22345 | 0.13597 | 0.23811 | 0.25374 | 0.27039 | 0.28813
Fluvius Antwerpen | ANTWERPEN | TS ZURENBORG NIEUW | POSTSORTEERCENTRUM | I | 15.6 | 500 | INJECTIE | 0.11142 | 0 | 0.1276 | 0 | 0.13788 | 0 | 0 | 0 | 0
Fluvius Antwerpen | ANTWERPEN | TS ZURENBORG NIEUW | POTHOEK | G | 15.6 | 666.6667 | AFNAME | 0 | 0 | 0 | 0 | 0 | 0 | 0 | 0 | 0
Fluvius Antwerpen | ANTWERPEN | TS ZURENBORG NIEUW | POTHOEK | G | 15.6 | 666.6667 | INJECTIE | 0 | 0 | 0 | 0 | 0 | 0 | 0 | 0 | 0
Fluvius Antwerpen | ANTWERPEN | TS ZURENBORG NIEUW | POTVLIET | R | 15.6 | 277.7778 | AFNAME | 0.091554 | 0.17179 | 0.092874 | 0.16812 | 0.094154 | 0.17044 | 0.17279 | 0.17517 | 0.17759
Fluvius Antwerpen | ANTWERPEN | TS ZURENBORG NIEUW | POTVLIET | R | 15.6 | 277.7778 | INJECTIE | 0.091554 | 0 | 0.092874 | 0 | 0.095816 | 0 | 0 | 0 | 0
Fluvius Antwerpen | ANTWERPEN | TS ZURENBORG NIEUW | PROVINCIE | G | 15.6 | 500 | AFNAME | 0.20678 | 0.35372 | 0.2099 | 0.35238 | 0.22155 | 0.37194 | 0.3926 | 0.41439 | 0.4374
Fluvius Antwerpen | ANTWERPEN | TS ZURENBORG NIEUW | PROVINCIE | G | 15.6 | 500 | INJECTIE | 0.20678 | 0 | 0.2099 | 0 | 0.22766 | 0 | 0 | 0 | 0
Fluvius Antwerpen | ANTWERPEN | TS ZURENBORG NIEUW | RODE KRUIS | R | 15.6 | 277.7778 | AFNAME | 0.16105 | 0.29062 | 0.15243 | 0.26643 | 0.16392 | 0.28652 | 0.30811 | 0.33134 | 0.35631
Fluvius Antwerpen | ANTWERPEN | TS ZURENBORG NIEUW | RODE KRUIS | R | 15.6 | 277.7778 | INJECTIE | 0.16105 | 0 | 0.15243 | 0 | 0.17523 | 0 | 0 | 0 | 0
Fluvius Antwerpen | ANTWERPEN | TS ZURENBORG NIEUW | VELDEKENS 1 | G | 15.6 | 666.6667 | AFNAME | 0.24321 | 0.42942 | 0.24172 | 0.42208 | 0.25594 | 0.44691 | 0.47321 | 0.50105 | 0.53053
Fluvius Antwerpen | ANTWERPEN | TS ZURENBORG NIEUW | VELDEKENS 1 | G | 15.6 | 666.6667 | INJECTIE | 0.24321 | 0 | 0.24172 | 0 | 0.27325 | 0 | 0 | 0 | 0
Fluvius Antwerpen | ANTWERPEN | TS ZURENBORG NIEUW | ZEGEL | G | 15.6 | 500 | AFNAME | 0.025684 | 0.037326 | 0.026385 | 0.034372 | 0.027539 | 0.035876 | 0.037446 | 0.039084 | 0.040794
Fluvius Antwerpen | ANTWERPEN | TS ZURENBORG NIEUW | ZEGEL | G | 15.6 | 500 | INJECTIE | 0.025684 | 0 | 0.026385 | 0 | 0.028039 | 0 | 0 | 0 | 0
Fluvius Halle-Vilvoorde | SINT-AGATHA-BERCHEM | TS BERCHEM | DE BRUYCKER 1 | G | 11.4 | 520.8333 | AFNAME | 0.20252 | 0.38356 | 0.20127 | 0.37158 | 0.20135 | 0.37172 | 0.37187 | 0.37201 | 0.37216
Fluvius Halle-Vilvoorde | SINT-AGATHA-BERCHEM | TS BERCHEM | DE BRUYCKER 1 | G | 11.4 | 520.8333 | INJECTIE | 0.20252 | 0 | 0.20127 | 0.046557 | 0.22547 | 0.052154 | 0.058424 | 0.065448 | 0.073316
Fluvius Halle-Vilvoorde | SINT-AGATHA-BERCHEM | TS BERCHEM | DE BRUYCKER 2 | G | 11.4 | 520.8333 | AFNAME | 0.15002 | 0.28367 | 0.15058 | 0.26968 | 0.15202 | 0.27227 | 0.27488 | 0.27752 | 0.28018
Fluvius Halle-Vilvoorde | SINT-AGATHA-BERCHEM | TS BERCHEM | DE BRUYCKER 2 | G | 11.4 | 520.8333 | INJECTIE | 0.15002 | 0 | 0.15058 | 0.036769 | 0.17219 | 0.042045 | 0.048079 | 0.054979 | 0.062869
Fluvius Halle-Vilvoorde | SINT-AGATHA-BERCHEM | TS BERCHEM | GROOT BIJGAARDEN 1 | G | 11.4 | 520.8333 | AFNAME | 0.1582 | 0.33631 | 0.18664 | 0.31451 | 0.19722 | 0.33234 | 0.35118 | 0.37109 | 0.39212
Fluvius Halle-Vilvoorde | SINT-AGATHA-BERCHEM | TS BERCHEM | GROOT BIJGAARDEN 1 | G | 11.4 | 520.8333 | INJECTIE | 0.1582 | 0 | 0.18664 | 0.98447 | 0.18988 | 1.0015 | 1.0189 | 1.0366 | 1.0545 | verder opvolgen
Fluvius Halle-Vilvoorde | SINT-AGATHA-BERCHEM | TS BERCHEM | GROOT BIJGAARDEN 3 | G | 11.4 | 520.8333 | AFNAME | 0.13616 | 0.29929 | 0.14071 | 0.27843 | 0.14458 | 0.28609 | 0.29396 | 0.30205 | 0.31036
Fluvius Halle-Vilvoorde | SINT-AGATHA-BERCHEM | TS BERCHEM | GROOT BIJGAARDEN 3 | G | 11.4 | 520.8333 | INJECTIE | 0.13616 | 0 | 0.14071 | 0.0036078 | 0.15548 | 0.0039866 | 0.0044052 | 0.0048677 | 0.0053788
Fluvius Halle-Vilvoorde | SINT-AGATHA-BERCHEM | TS BERCHEM | GROOT-BIJGAARDEN 2 | G | 11.4 | 520.8333 | AFNAME | 0.15996 | 0.33929 | 0.25838 | 0.31718 | 0.27766 | 0.34085 | 0.36628 | 0.39361 | 0.42299
Fluvius Halle-Vilvoorde | SINT-AGATHA-BERCHEM | TS BERCHEM | GROOT-BIJGAARDEN 2 | G | 11.4 | 520.8333 | INJECTIE | 0.15996 | 0 | 0.25838 | 1.7564 | 0.29349 | 1.9951 | 2.2663 | 2.5743 | 2.9241 | verder opvolgen
Fluvius Halle-Vilvoorde | SINT-AGATHA-BERCHEM | TS BERCHEM | KERSELAAR | G | 11.4 | 347.2222 | AFNAME | 0.087921 | 0.15845 | 0.08505 | 0.15497 | 0.08714 | 0.15878 | 0.16268 | 0.16668 | 0.17077
Fluvius Halle-Vilvoorde | SINT-AGATHA-BERCHEM | TS BERCHEM | KERSELAAR | G | 11.4 | 347.2222 | INJECTIE | 0.087921 | 0 | 0.08505 | 0 | 0.093361 | 0 | 0 | 0 | 0
Fluvius Halle-Vilvoorde | SINT-AGATHA-BERCHEM | TS BERCHEM | SAVIO 1 | G | 11.4 | 520.8333 | AFNAME | 0.11939 | 0.25176 | 0.19963 | 0.25035 | 0.20827 | 0.26118 | 0.27248 | 0.28426 | 0.29656
Fluvius Halle-Vilvoorde | SINT-AGATHA-BERCHEM | TS BERCHEM | SAVIO 1 | G | 11.4 | 520.8333 | INJECTIE | 0.11939 | 0.10745 | 0.19963 | 1.1837 | 0.22291 | 1.3217 | 1.4758 | 1.6478 | 1.8399 | verder opvolgen
Fluvius Halle-Vilvoorde | SINT-AGATHA-BERCHEM | TS BERCHEM | SAVIO 2 | R | 11.4 | 520.8333 | AFNAME | 0.091502 | 0.19451 | 0.084364 | 0.18824 | 0.086298 | 0.19255 | 0.19696 | 0.20148 | 0.2061
Fluvius Halle-Vilvoorde | SINT-AGATHA-BERCHEM | TS BERCHEM | SAVIO 2 | R | 11.4 | 520.8333 | INJECTIE | 0.091502 | 0.081882 | 0.084364 | 0.099608 | 0.092884 | 0.10967 | 0.12074 | 0.13293 | 0.14636
Fluvius Halle-Vilvoorde | BORNEM | TS BORNEM | BORNEM | R | 15.6 | 666.6667 | AFNAME | 0.11049 | 0.19104 | 0.11632 | 0.18009 | 0.11907 | 0.18433 | 0.18868 | 0.19313 | 0.19769
Fluvius Halle-Vilvoorde | BORNEM | TS BORNEM | BORNEM | R | 15.6 | 666.6667 | INJECTIE | 0.11049 | 0 | 0.11632 | 0 | 0.1273 | 0 | 0 | 0 | 0
Fluvius Halle-Vilvoorde | BORNEM | TS BORNEM | CAPSUGEL | I | 15.6 | 277.7778 | AFNAME | 0.30016 | 0.56299 | 0.26061 | 0.49148 | 0.2684 | 0.50617 | 0.5213 | 0.53688 | 0.55293
Fluvius Halle-Vilvoorde | BORNEM | TS BORNEM | CAPSUGEL | I | 15.6 | 277.7778 | INJECTIE | 0.30016 | 0 | 0.26061 | 0.017726 | 0.27939 | 0.019003 | 0.020372 | 0.02184 | 0.023414
Fluvius Halle-Vilvoorde | BORNEM | TS BORNEM | COOLHEM 1 | G | 15.6 | 666.6667 | AFNAME | 0.29879 | 0.76815 | 0.2623 | 0.411 | 0.27667 | 0.43351 | 0.45725 | 0.48229 | 0.5087
Fluvius Halle-Vilvoorde | BORNEM | TS BORNEM | COOLHEM 1 | G | 15.6 | 666.6667 | INJECTIE | 0.29879 | 0 | 0.2623 | 0.06618 | 0.26658 | 0.067258 | 0.068354 | 0.069467 | 0.070598
Fluvius Halle-Vilvoorde | BORNEM | TS BORNEM | COOLHEM 2 | G | 15.6 | 666.6667 | AFNAME | 0.29212 | 0.48179 | 0.27389 | 0.43207 | 0.28226 | 0.44528 | 0.45889 | 0.47292 | 0.48738
Fluvius Halle-Vilvoorde | BORNEM | TS BORNEM | COOLHEM 2 | G | 15.6 | 666.6667 | INJECTIE | 0.29212 | 0.024698 | 0.27389 | 0.081357 | 0.28129 | 0.083557 | 0.085816 | 0.088137 | 0.09052
Fluvius Halle-Vilvoorde | BORNEM | TS BORNEM | DREEF | G | 15.6 | 347.2222 | AFNAME | 0.046751 | 0.16474 | 0.081933 | 0.18581 | 0.083428 | 0.1892 | 0.19265 | 0.19617 | 0.19975
Fluvius Halle-Vilvoorde | BORNEM | TS BORNEM | DREEF | G | 15.6 | 347.2222 | INJECTIE | 0.046751 | 0 | 0.081933 | 0 | 0.084596 | 0 | 0 | 0 | 0
Fluvius Halle-Vilvoorde | BORNEM | TS BORNEM | HINGENE | R | 15.6 | 666.6667 | AFNAME | 0.13924 | 0.33419 | 0.11194 | 0.20785 | 0.11726 | 0.21774 | 0.2281 | 0.23895 | 0.25032
Fluvius Halle-Vilvoorde | BORNEM | TS BORNEM | HINGENE | R | 15.6 | 666.6667 | INJECTIE | 0.13924 | 0 | 0.11194 | 0 | 0.12088 | 0 | 0 | 0 | 0
Fluvius Halle-Vilvoorde | BORNEM | TS BORNEM | KALFORT | I | 15.6 | 277.7778 | AFNAME | 0.4912 | 0.15431 | 0.062189 | 0.1367 | 0.066224 | 0.14557 | 0.15501 | 0.16507 | 0.17578
Fluvius Halle-Vilvoorde | BORNEM | TS BORNEM | KALFORT | I | 15.6 | 277.7778 | INJECTIE | 0.4912 | 2.9229 | 0.062189 | 0.1041 | 0.067558 | 0.11309 | 0.12285 | 0.13346 | 0.14498
Fluvius Halle-Vilvoorde | BORNEM | TS BORNEM | KLEIN MECHELEN | R | 15.6 | 277.7778 | AFNAME | 0.096885 | 0.24792 | 0.08905 | 0.23695 | 0.089857 | 0.2391 | 0.24127 | 0.24346 | 0.24567
Fluvius Halle-Vilvoorde | BORNEM | TS BORNEM | KLEIN MECHELEN | R | 15.6 | 277.7778 | INJECTIE | 0.096885 | 0 | 0.08905 | 0 | 0.089485 | 0 | 0 | 0 | 0
Fluvius Halle-Vilvoorde | BORNEM | TS BORNEM | KRUISBERG | G | 15.6 | 347.2222 | AFNAME | 0.2229 | 0.49715 | 0.25741 | 0.48133 | 0.26791 | 0.50096 | 0.5214 | 0.54267 | 0.56481
Fluvius Halle-Vilvoorde | BORNEM | TS BORNEM | KRUISBERG | G | 15.6 | 347.2222 | INJECTIE | 0.2229 | 0 | 0.25741 | 0 | 0.28592 | 0 | 0 | 0 | 0
Fluvius Halle-Vilvoorde | BORNEM | TS BORNEM | MAZDA | G | 15.6 | 277.7778 | AFNAME | 0.10589 | 0.45347 | 0.099189 | 0.52512 | 0.10051 | 0.53209 | 0.53916 | 0.54631 | 0.55356
Fluvius Halle-Vilvoorde | BORNEM | TS BORNEM | MAZDA | G | 15.6 | 277.7778 | INJECTIE | 0.10589 | 0 | 0.099189 | 0 | 0.10247 | 0 | 0 | 0 | 0
Fluvius Halle-Vilvoorde | BORNEM | TS BORNEM | PHARMACIA 1 | G | 15.6 | 402.7778 | AFNAME | 0.11564 | 0.20748 | 0.16114 | 0.28804 | 0.16857 | 0.30133 | 0.31523 | 0.32977 | 0.34498
Fluvius Halle-Vilvoorde | BORNEM | TS BORNEM | PHARMACIA 1 | G | 15.6 | 402.7778 | INJECTIE | 0.11564 | 0.031764 | 0.16114 | 0.023015 | 0.17153 | 0.0245 | 0.026079 | 0.027761 | 0.029551
Fluvius Halle-Vilvoorde | BORNEM | TS BORNEM | PHARMACIA 2 | G | 15.6 | 402.7778 | AFNAME | 0.095742 | 0.17191 | 0.13432 | 0.24005 | 0.14329 | 0.25608 | 0.27317 | 0.29141 | 0.31087
Fluvius Halle-Vilvoorde | BORNEM | TS BORNEM | PHARMACIA 2 | G | 15.6 | 402.7778 | INJECTIE | 0.095742 | 0.024 | 0.13432 | 0.013631 | 0.13971 | 0.014177 | 0.014745 | 0.015336 | 0.01595
Fluvius Halle-Vilvoorde | BORNEM | TS BORNEM | PHARMACIA 3 | G | 15.6 | 402.7778 | AFNAME | 0 | 0.19612 | 0.15646 | 0.27573 | 0.16615 | 0.29282 | 0.31097 | 0.33025 | 0.35071
Fluvius Halle-Vilvoorde | BORNEM | TS BORNEM | PHARMACIA 3 | G | 15.6 | 402.7778 | INJECTIE | 0 | 0.028246 | 0.15646 | 0.019056 | 0.17657 | 0.021507 | 0.024272 | 0.027392 | 0.030914
Fluvius Halle-Vilvoorde | BORNEM | TS BORNEM | PHARMACIA 4 | G | 15.6 | 402.7778 | AFNAME | 0 | 0.18963 | 0.14999 | 0.2691 | 0.15755 | 0.28266 | 0.29691 | 0.31187 | 0.32759
Fluvius Halle-Vilvoorde | BORNEM | TS BORNEM | PHARMACIA 4 | G | 15.6 | 402.7778 | INJECTIE | 0 | 0.036656 | 0.14999 | 0.027579 | 0.17139 | 0.031515 | 0.036013 | 0.041152 | 0.047025
Fluvius Halle-Vilvoorde | BORNEM | TS BORNEM | POMPSTATION | I | 15.6 | 277.7778 | AFNAME | 0.13784 | 0.23323 | 0.1185 | 0.23592 | 0.1274 | 0.25365 | 0.27271 | 0.2932 | 0.31523
Fluvius Halle-Vilvoorde | BORNEM | TS BORNEM | POMPSTATION | I | 15.6 | 277.7778 | INJECTIE | 0.13784 | 0.06852 | 0.1185 | 0.14551 | 0.12506 | 0.15357 | 0.16208 | 0.17107 | 0.18055
Fluvius Halle-Vilvoorde | BORNEM | TS BORNEM | PUURS 1 | G | 15.6 | 347.2222 | AFNAME | 0 | 0.16857 | 0.16158 | 0.25847 | 0.17157 | 0.27446 | 0.29144 | 0.30947 | 0.32861
Fluvius Halle-Vilvoorde | BORNEM | TS BORNEM | PUURS 1 | G | 15.6 | 347.2222 | INJECTIE | 0 | 0.10696 | 0.16158 | 0.075589 | 0.16776 | 0.078479 | 0.08148 | 0.084595 | 0.08783
Fluvius Halle-Vilvoorde | BORNEM | TS BORNEM | PUURS 2 | G | 15.6 | 666.6667 | AFNAME | 0 | 0 | 0.16935 | 0.37381 | 0.17389 | 0.38384 | 0.39413 | 0.4047 | 0.41555
Fluvius Halle-Vilvoorde | BORNEM | TS BORNEM | PUURS 2 | G | 15.6 | 666.6667 | INJECTIE | 0 | 0 | 0.16935 | 0 | 0.1697 | 0 | 0 | 0 | 0
Fluvius Halle-Vilvoorde | BORNEM | TS BORNEM | SCHEIDINGSKABINE | I | 15.6 | 277.7778 | AFNAME | 0.22819 | 0.41645 | 0.24604 | 0.42351 | 0.25338 | 0.43615 | 0.44916 | 0.46255 | 0.47635
Fluvius Halle-Vilvoorde | BORNEM | TS BORNEM | SCHEIDINGSKABINE | I | 15.6 | 277.7778 | INJECTIE | 0.22819 | 0 | 0.24604 | 0 | 0.25728 | 0 | 0 | 0 | 0
Fluvius Halle-Vilvoorde | BORNEM | TS BORNEM | SCHULMAN 1 | G | 15.6 | 347.2222 | AFNAME | 0.13581 | 0.32798 | 0.15285 | 0.33426 | 0.16084 | 0.35173 | 0.37011 | 0.38945 | 0.40981
Fluvius Halle-Vilvoorde | BORNEM | TS BORNEM | SCHULMAN 1 | G | 15.6 | 347.2222 | INJECTIE | 0.13581 | 0 | 0.15285 | 0 | 0.1652 | 0 | 0 | 0 | 0
Fluvius Halle-Vilvoorde | BORNEM | TS BORNEM | SCHULMAN 2 | G | 15.6 | 347.2222 | AFNAME | 0.13032 | 0.26103 | 0.14903 | 0.26465 | 0.15382 | 0.27316 | 0.28194 | 0.291 | 0.30036
Fluvius Halle-Vilvoorde | BORNEM | TS BORNEM | SCHULMAN 2 | G | 15.6 | 347.2222 | INJECTIE | 0.13032 | 0 | 0.14903 | 0 | 0.14974 | 0 | 0 | 0 | 0
Fluvius Halle-Vilvoorde | HALLE | TS BUIZINGEN | BRUCOM 1 | G | 15.6 | 666.6667 | AFNAME | 0.16341 | 0.28992 | 0.16748 | 0.28397 | 0.17467 | 0.29617 | 0.30889 | 0.32215 | 0.33599
Fluvius Halle-Vilvoorde | HALLE | TS BUIZINGEN | BRUCOM 1 | G | 15.6 | 666.6667 | INJECTIE | 0.16341 | 0.052178 | 0.16748 | 0.087288 | 0.18659 | 0.097249 | 0.10835 | 0.12071 | 0.13448
Fluvius Halle-Vilvoorde | HALLE | TS BUIZINGEN | BRUCOM 2 | G | 15.6 | 666.6667 | AFNAME | 0.1574 | 0.2848 | 0.16148 | 0.27923 | 0.16764 | 0.28988 | 0.30095 | 0.31243 | 0.32436
Fluvius Halle-Vilvoorde | HALLE | TS BUIZINGEN | BRUCOM 2 | G | 15.6 | 666.6667 | INJECTIE | 0.1574 | 0.060388 | 0.16148 | 0.094367 | 0.17682 | 0.10333 | 0.11315 | 0.1239 | 0.13567
Fluvius Halle-Vilvoorde | HALLE | TS BUIZINGEN | BUURTSPOORWEGEN 1 | G | 15.6 | 347.2222 | AFNAME | 0.15508 | 0.32102 | 0.16791 | 0.34214 | 0.17614 | 0.35891 | 0.3765 | 0.39495 | 0.41431
Fluvius Halle-Vilvoorde | HALLE | TS BUIZINGEN | BUURTSPOORWEGEN 1 | G | 15.6 | 347.2222 | INJECTIE | 0.15508 | 0.13241 | 0.16791 | 0.1355 | 0.18704 | 0.15094 | 0.16814 | 0.18729 | 0.20864
Fluvius Halle-Vilvoorde | HALLE | TS BUIZINGEN | BUURTSPOORWEGEN 2 | G | 15.6 | 347.2222 | AFNAME | 0.17156 | 0.34692 | 0.18419 | 0.36848 | 0.19615 | 0.39241 | 0.4179 | 0.44504 | 0.47395
Fluvius Halle-Vilvoorde | HALLE | TS BUIZINGEN | BUURTSPOORWEGEN 2 | G | 15.6 | 347.2222 | INJECTIE | 0.17156 | 0.143 | 0.18419 | 0.14224 | 0.1895 | 0.14634 | 0.15055 | 0.15489 | 0.15935
Fluvius Halle-Vilvoorde | HALLE | TS BUIZINGEN | CALLEBAUT 1 | G | 15.6 | 402.7778 | AFNAME | 0.1258 | 0.21438 | 0.13012 | 0.21342 | 0.13485 | 0.22118 | 0.22922 | 0.23755 | 0.24619
Fluvius Halle-Vilvoorde | HALLE | TS BUIZINGEN | CALLEBAUT 1 | G | 15.6 | 402.7778 | INJECTIE | 0.1258 | 0 | 0.13012 | 0 | 0.13656 | 0 | 0 | 0 | 0
Fluvius Halle-Vilvoorde | HALLE | TS BUIZINGEN | CALLEBAUT 2 | G | 15.6 | 402.7778 | AFNAME | 0.12664 | 0.21362 | 0.13068 | 0.21302 | 0.13792 | 0.22482 | 0.23727 | 0.25042 | 0.26429
Fluvius Halle-Vilvoorde | HALLE | TS BUIZINGEN | CALLEBAUT 2 | G | 15.6 | 402.7778 | INJECTIE | 0.12664 | 0 | 0.13068 | 0 | 0.13996 | 0 | 0 | 0 | 0
Fluvius Halle-Vilvoorde | HALLE | TS BUIZINGEN | COLRUYT 1 | G | 15.6 | 500 | AFNAME | 0.22135 | 0.41374 | 0.21779 | 0.45889 | 0.226 | 0.4762 | 0.49415 | 0.51278 | 0.53212
Fluvius Halle-Vilvoorde | HALLE | TS BUIZINGEN | COLRUYT 1 | G | 15.6 | 500 | INJECTIE | 0.22135 | 0.59596 | 0.21779 | 0.58899 | 0.24623 | 0.66589 | 0.75283 | 0.85111 | 0.96223
Fluvius Halle-Vilvoorde | HALLE | TS BUIZINGEN | COLRUYT 2 | G | 15.6 | 666.6667 | AFNAME | 0.22883 | 0.49461 | 0.23377 | 0.4943 | 0.24458 | 0.51716 | 0.54108 | 0.56611 | 0.59229
Fluvius Halle-Vilvoorde | HALLE | TS BUIZINGEN | COLRUYT 2 | G | 15.6 | 666.6667 | INJECTIE | 0.22883 | 0.51018 | 0.23377 | 0.46962 | 0.25717 | 0.51664 | 0.56837 | 0.62529 | 0.6879
Fluvius Halle-Vilvoorde | HALLE | TS BUIZINGEN | FRAXICOR 1 | G | 15.6 | 534.7222 | AFNAME | 0.032522 | 0.036641 | 0.028444 | 0.034282 | 0.02881 | 0.034723 | 0.03517 | 0.035622 | 0.03608
Fluvius Halle-Vilvoorde | HALLE | TS BUIZINGEN | FRAXICOR 1 | G | 15.6 | 534.7222 | INJECTIE | 0.032522 | 0.12209 | 0.028444 | 0.10818 | 0.031559 | 0.12003 | 0.13318 | 0.14777 | 0.16395
Fluvius Halle-Vilvoorde | HALLE | TS BUIZINGEN | FRAXICOR 2 | G | 15.6 | 534.7222 | AFNAME | 0.031217 | 0.040471 | 0.028126 | 0.036641 | 0.029495 | 0.038423 | 0.040292 | 0.042252 | 0.044307
Fluvius Halle-Vilvoorde | HALLE | TS BUIZINGEN | FRAXICOR 2 | G | 15.6 | 534.7222 | INJECTIE | 0.031217 | 0.11835 | 0.028126 | 0.10788 | 0.030408 | 0.11663 | 0.12609 | 0.13632 | 0.14738
Fluvius Halle-Vilvoorde | HALLE | TS BUIZINGEN | FRAXICOR 3 | G | 15.6 | 534.7222 | AFNAME | 0.030503 | 0.048896 | 0.027562 | 0.045433 | 0.029107 | 0.04798 | 0.05067 | 0.05351 | 0.056509
Fluvius Halle-Vilvoorde | HALLE | TS BUIZINGEN | FRAXICOR 3 | G | 15.6 | 534.7222 | INJECTIE | 0.030503 | 0.11526 | 0.027562 | 0.1019 | 0.03115 | 0.11517 | 0.13016 | 0.1471 | 0.16625
Fluvius Halle-Vilvoorde | HALLE | TS BUIZINGEN | HALLE STATION | G | 15.6 | 277.7778 | AFNAME | 0.10001 | 0.18455 | 0.10114 | 0.19219 | 0.1038 | 0.19724 | 0.20243 | 0.20775 | 0.21321
Fluvius Halle-Vilvoorde | HALLE | TS BUIZINGEN | HALLE STATION | G | 15.6 | 277.7778 | INJECTIE | 0.10001 | 0.061965 | 0.10114 | 0.082758 | 0.11523 | 0.094281 | 0.10741 | 0.12237 | 0.1394
Fluvius Halle-Vilvoorde | HALLE | TS BUIZINGEN | HUIZINGEN | G | 15.6 | 347.2222 | AFNAME | 0.12497 | 0.30585 | 0.12026 | 0.28321 | 0.12391 | 0.29181 | 0.30066 | 0.30979 | 0.31919
Fluvius Halle-Vilvoorde | HALLE | TS BUIZINGEN | HUIZINGEN | G | 15.6 | 347.2222 | INJECTIE | 0.12497 | 0.092817 | 0.12026 | 0.11514 | 0.13269 | 0.12705 | 0.14018 | 0.15468 | 0.17067
Fluvius Halle-Vilvoorde | HALLE | TS BUIZINGEN | INTERBETON | G | 15.6 | 347.2222 | AFNAME | 0.19261 | 0.095714 | 0.16367 | 0.10772 | 0.175 | 0.11518 | 0.12316 | 0.13169 | 0.14081
Fluvius Halle-Vilvoorde | HALLE | TS BUIZINGEN | INTERBETON | G | 15.6 | 347.2222 | INJECTIE | 0.19261 | 0.74015 | 0.16367 | 0.69783 | 0.18748 | 0.79935 | 0.91564 | 1.0489 | 1.2014
Fluvius Halle-Vilvoorde | HALLE | TS BUIZINGEN | KOEKEBEEK 1 | G | 15.6 | 347.2222 | AFNAME | 0.18304 | 0.43911 | 0.19159 | 0.4046 | 0.19513 | 0.41209 | 0.41972 | 0.42749 | 0.43541
Fluvius Halle-Vilvoorde | HALLE | TS BUIZINGEN | KOEKEBEEK 1 | G | 15.6 | 347.2222 | INJECTIE | 0.18304 | 0.089514 | 0.19159 | 0.1296 | 0.19177 | 0.12973 | 0.12985 | 0.12998 | 0.1301
Fluvius Halle-Vilvoorde | HALLE | TS BUIZINGEN | KOEKEBEEK 2 | G | 15.6 | 347.2222 | AFNAME | 0.17691 | 0.41643 | 0.18345 | 0.38027 | 0.18733 | 0.38831 | 0.39652 | 0.40491 | 0.41348
Fluvius Halle-Vilvoorde | HALLE | TS BUIZINGEN | KOEKEBEEK 2 | G | 15.6 | 347.2222 | INJECTIE | 0.17691 | 0.077146 | 0.18345 | 0.11585 | 0.20382 | 0.12872 | 0.14301 | 0.15889 | 0.17653
Fluvius Halle-Vilvoorde | HALLE | TS BUIZINGEN | NMBS 1 | G | 15.6 | 416.6667 | AFNAME | 0.096431 | 0.2776 | 0.13985 | 0.47283 | 0.14558 | 0.4922 | 0.51237 | 0.53337 | 0.55523
Fluvius Halle-Vilvoorde | HALLE | TS BUIZINGEN | NMBS 1 | G | 15.6 | 416.6667 | INJECTIE | 0.096431 | 0 | 0.13985 | 0 | 0.16036 | 0 | 0 | 0 | 0
Fluvius Halle-Vilvoorde | HALLE | TS BUIZINGEN | NMBS 2 | G | 15.6 | 416.6667 | AFNAME | 0.090106 | 0.26297 | 0.054424 | 0.18217 | 0.056912 | 0.1905 | 0.1992 | 0.20831 | 0.21783
Fluvius Halle-Vilvoorde | HALLE | TS BUIZINGEN | NMBS 2 | G | 15.6 | 416.6667 | INJECTIE | 0.090106 | 0 | 0.054424 | 0 | 0.05651 | 0 | 0 | 0 | 0
Fluvius Halle-Vilvoorde | HALLE | TS BUIZINGEN | NMBS 3 | G | 15.6 | 416.6667 | AFNAME | 0.064928 | 0.20004 | 0.096093 | 0.34227 | 0.098225 | 0.34986 | 0.35763 | 0.36556 | 0.37367
Fluvius Halle-Vilvoorde | HALLE | TS BUIZINGEN | NMBS 3 | G | 15.6 | 416.6667 | INJECTIE | 0.064928 | 0 | 0.096093 | 0 | 0.10879 | 0 | 0 | 0 | 0
Fluvius Halle-Vilvoorde | HALLE | TS BUIZINGEN | NMBS 4 | G | 15.6 | 416.6667 | AFNAME | 0.065068 | 0.18874 | 0.036705 | 0.1333 | 0.039307 | 0.14275 | 0.15287 | 0.16371 | 0.17531
Fluvius Halle-Vilvoorde | HALLE | TS BUIZINGEN | NMBS 4 | G | 15.6 | 416.6667 | INJECTIE | 0.065068 | 0 | 0.036705 | 0 | 0.0407 | 0 | 0 | 0 | 0
Fluvius Halle-Vilvoorde | HALLE | TS BUIZINGEN | ST ROCHUS | G | 15.6 | 500 | AFNAME | 0.22034 | 0.4982 | 0.23152 | 0.51541 | 0.23752 | 0.52877 | 0.54247 | 0.55653 | 0.57096
Fluvius Halle-Vilvoorde | HALLE | TS BUIZINGEN | ST ROCHUS | G | 15.6 | 500 | INJECTIE | 0.22034 | 0.12536 | 0.23152 | 0.16531 | 0.24761 | 0.1768 | 0.18908 | 0.20222 | 0.21627
Fluvius Halle-Vilvoorde | HALLE | TS BUIZINGEN | TECRIBEL | G | 15.6 | 277.7778 | AFNAME | 0.19556 | 0.39865 | 0.18805 | 0.40334 | 0.19384 | 0.41575 | 0.42854 | 0.44172 | 0.45531
Fluvius Halle-Vilvoorde | HALLE | TS BUIZINGEN | TECRIBEL | G | 15.6 | 277.7778 | INJECTIE | 0.19556 | 0 | 0.18805 | 0 | 0.19274 | 0 | 0 | 0 | 0
Fluvius Halle-Vilvoorde | HALLE | TS BUIZINGEN | VAUCAMPS | G | 15.6 | 277.7778 | AFNAME | 0.12469 | 0.29535 | 0.11619 | 0.27928 | 0.12 | 0.28844 | 0.2979 | 0.30767 | 0.31776
Fluvius Halle-Vilvoorde | HALLE | TS BUIZINGEN | VAUCAMPS | G | 15.6 | 277.7778 | INJECTIE | 0.12469 | 0.34969 | 0.11619 | 0.37401 | 0.12627 | 0.40644 | 0.44168 | 0.47998 | 0.5216
Fluvius Halle-Vilvoorde | HALLE | TS BUIZINGEN | WATERLOO BRUG | G | 15.6 | 333.3333 | AFNAME | 0.016241 | 0.028837 | 0.016191 | 0.03154 | 0.01705 | 0.033214 | 0.034976 | 0.036833 | 0.038787
Fluvius Halle-Vilvoorde | HALLE | TS BUIZINGEN | WATERLOO BRUG | G | 15.6 | 333.3333 | INJECTIE | 0.016241 | 0.0057171 | 0.016191 | 0.0084829 | 0.017642 | 0.009243 | 0.010071 | 0.010974 | 0.011957
Fluvius Halle-Vilvoorde | DROGENBOS | TS DROGENBOS | ACEC 1 | G | 11.4 | 347.2222 | AFNAME | 0.25 | 0.46528 | 0.26003 | 0.48594 | 0.26313 | 0.49173 | 0.49759 | 0.50352 | 0.50952
Fluvius Halle-Vilvoorde | DROGENBOS | TS DROGENBOS | ACEC 1 | G | 11.4 | 347.2222 | INJECTIE | 0.25 | 0.072046 | 0.26003 | 0.10533 | 0.26882 | 0.10888 | 0.11256 | 0.11636 | 0.12029
Fluvius Halle-Vilvoorde | DROGENBOS | TS DROGENBOS | ACEC 2 | G | 11.4 | 347.2222 | AFNAME | 0.25516 | 0.47488 | 0.26414 | 0.49627 | 0.27439 | 0.51554 | 0.53555 | 0.55634 | 0.57793
Fluvius Halle-Vilvoorde | DROGENBOS | TS DROGENBOS | ACEC 2 | G | 11.4 | 347.2222 | INJECTIE | 0.25516 | 0.071589 | 0.26414 | 0.10825 | 0.30333 | 0.12431 | 0.14276 | 0.16395 | 0.18827
Fluvius Halle-Vilvoorde | DROGENBOS | TS DROGENBOS | ACEC 3 | G | 11.4 | 347.2222 | AFNAME | 0.25798 | 0.48009 | 0.26813 | 0.50167 | 0.26953 | 0.50428 | 0.50691 | 0.50956 | 0.51221
Fluvius Halle-Vilvoorde | DROGENBOS | TS DROGENBOS | ACEC 3 | G | 11.4 | 347.2222 | INJECTIE | 0.25798 | 0.0672 | 0.26813 | 0.10569 | 0.29162 | 0.11495 | 0.12502 | 0.13598 | 0.14789
Fluvius Halle-Vilvoorde | DROGENBOS | TS DROGENBOS | ADRIA | G | 11.4 | 277.7778 | AFNAME | 0.12453 | 0.26975 | 0.13259 | 0.30151 | 0.1396 | 0.31743 | 0.3342 | 0.35184 | 0.37042
Fluvius Halle-Vilvoorde | DROGENBOS | TS DROGENBOS | ADRIA | G | 11.4 | 277.7778 | INJECTIE | 0.12453 | 0 | 0.13259 | 0 | 0.14121 | 0 | 0 | 0 | 0
Fluvius Halle-Vilvoorde | DROGENBOS | TS DROGENBOS | ALLNEX1 | G | 11.4 | 500 | AFNAME | 0.2181 | 0.33764 | 0.2178 | 0.34265 | 0.22074 | 0.34728 | 0.35198 | 0.35674 | 0.36157
Fluvius Halle-Vilvoorde | DROGENBOS | TS DROGENBOS | ALLNEX1 | G | 11.4 | 500 | INJECTIE | 0.2181 | 0 | 0.2178 | 0 | 0.21938 | 0 | 0 | 0 | 0
Fluvius Halle-Vilvoorde | DROGENBOS | TS DROGENBOS | ALLNEX2 | G | 11.4 | 500 | AFNAME | 0.11649 | 0.176 | 0.14109 | 0.17928 | 0.1452 | 0.1845 | 0.18986 | 0.19539 | 0.20107
Fluvius Halle-Vilvoorde | DROGENBOS | TS DROGENBOS | ALLNEX2 | G | 11.4 | 500 | INJECTIE | 0.11649 | 0 | 0.14109 | 0 | 0.1413 | 0 | 0 | 0 | 0
Fluvius Halle-Vilvoorde | DROGENBOS | TS DROGENBOS | DAMIEN 1 | G | 15.6 | 666.6667 | AFNAME | 0.16305 | 0.3013 | 0.16158 | 0.29026 | 0.16886 | 0.30333 | 0.317 | 0.33128 | 0.3462
Fluvius Halle-Vilvoorde | DROGENBOS | TS DROGENBOS | DAMIEN 1 | G | 15.6 | 666.6667 | INJECTIE | 0.16305 | 0.022776 | 0.16158 | 0.057914 | 0.17506 | 0.062747 | 0.067984 | 0.073659 | 0.079806
Fluvius Halle-Vilvoorde | DROGENBOS | TS DROGENBOS | DAMIEN 2 | G | 15.6 | 666.6667 | AFNAME | 0.16257 | 0.29635 | 0.16165 | 0.28794 | 0.17296 | 0.30808 | 0.32962 | 0.35268 | 0.37735
Fluvius Halle-Vilvoorde | DROGENBOS | TS DROGENBOS | DAMIEN 2 | G | 15.6 | 666.6667 | INJECTIE | 0.16257 | 0.020455 | 0.16165 | 0.05509 | 0.18112 | 0.061724 | 0.069156 | 0.077483 | 0.086814
Fluvius Halle-Vilvoorde | DROGENBOS | TS DROGENBOS | NIJVERHEID | G | 11.4 | 347.2222 | AFNAME | 0.10153 | 0.18679 | 0.098981 | 0.18213 | 0.10028 | 0.18451 | 0.18693 | 0.18938 | 0.19186
Fluvius Halle-Vilvoorde | DROGENBOS | TS DROGENBOS | NIJVERHEID | G | 11.4 | 347.2222 | INJECTIE | 0.10153 | 0 | 0.098981 | 0 | 0.11024 | 0 | 0 | 0 | 0
Fluvius Halle-Vilvoorde | DROGENBOS | TS DROGENBOS | SCHEIKUNDIGE PRODUCTEN | G | 11.4 | 347.2222 | AFNAME | 0.10199 | 0.18533 | 0.099166 | 0.1813 | 0.10533 | 0.19257 | 0.20453 | 0.21724 | 0.23074
Fluvius Halle-Vilvoorde | DROGENBOS | TS DROGENBOS | SCHEIKUNDIGE PRODUCTEN | G | 11.4 | 347.2222 | INJECTIE | 0.10199 | 0 | 0.099166 | 0 | 0.10769 | 0 | 0 | 0 | 0
Fluvius Halle-Vilvoorde | DROGENBOS | TS DROGENBOS | ST PIETERS LEEUW | R | 11.4 | 277.7778 | AFNAME | 0.15384 | 0.31031 | 0.15272 | 0.32137 | 0.15276 | 0.32146 | 0.32155 | 0.32165 | 0.32174
Fluvius Halle-Vilvoorde | DROGENBOS | TS DROGENBOS | ST PIETERS LEEUW | R | 11.4 | 277.7778 | INJECTIE | 0.15384 | 0.094994 | 0.15272 | 0.13074 | 0.15388 | 0.13173 | 0.13273 | 0.13373 | 0.13475
Fluvius Halle-Vilvoorde | DROGENBOS | TS DROGENBOS | VLEZENBEEK | R | 11.4 | 277.7778 | AFNAME | 0.23614 | 0.50031 | 0.2135 | 0.34695 | 0.21598 | 0.35099 | 0.35508 | 0.35921 | 0.36339
Fluvius Halle-Vilvoorde | DROGENBOS | TS DROGENBOS | VLEZENBEEK | R | 11.4 | 277.7778 | INJECTIE | 0.23614 | 0 | 0.2135 | 0.1648 | 0.24366 | 0.18808 | 0.21464 | 0.24496 | 0.27956
Fluvius Halle-Vilvoorde | BRUSSEL | TS DUNANT | BOURGET | G | 11.4 | 333.3333 | AFNAME | 0.29355 | 0.53029 | 0.1977 | 0.45097 | 0.20438 | 0.46621 | 0.48195 | 0.49823 | 0.51506
Fluvius Halle-Vilvoorde | BRUSSEL | TS DUNANT | BOURGET | G | 11.4 | 333.3333 | INJECTIE | 0.29355 | 0 | 0.1977 | 0 | 0.20673 | 0 | 0 | 0 | 0
Fluvius Halle-Vilvoorde | BRUSSEL | TS DUNANT | KAZERNES 1 | R | 11.4 | 333.3333 | AFNAME | 0.20214 | 0.40343 | 0.20265 | 0.39086 | 0.21653 | 0.41763 | 0.44623 | 0.47679 | 0.50945
Fluvius Halle-Vilvoorde | BRUSSEL | TS DUNANT | KAZERNES 1 | R | 11.4 | 333.3333 | INJECTIE | 0.20214 | 0 | 0.20265 | 0 | 0.21658 | 0 | 0 | 0 | 0
Fluvius Halle-Vilvoorde | BRUSSEL | TS DUNANT | KAZERNES 2 | G | 11.4 | 347.2222 | AFNAME | 0.15845 | 0.27086 | 0.26195 | 0.46286 | 0.2666 | 0.47108 | 0.47946 | 0.48798 | 0.49665
Fluvius Halle-Vilvoorde | BRUSSEL | TS DUNANT | KAZERNES 2 | G | 11.4 | 347.2222 | INJECTIE | 0.15845 | 0 | 0.26195 | 0 | 0.29966 | 0 | 0 | 0 | 0
Fluvius Halle-Vilvoorde | LENNIK | TS EIZERINGEN | ALGOET 1 | R | 11.4 | 666.6667 | AFNAME | 0 | 0 | 0.14965 | 0.24617 | 0.15505 | 0.25506 | 0.26427 | 0.27382 | 0.2837
Fluvius Halle-Vilvoorde | LENNIK | TS EIZERINGEN | ALGOET 1 | R | 11.4 | 666.6667 | INJECTIE | 0 | 0 | 0.14965 | 0 | 0.16901 | 0 | 0 | 0 | 0
Fluvius Halle-Vilvoorde | LENNIK | TS EIZERINGEN | ALGOET 2 | G | 11.4 | 666.6667 | AFNAME | 0 | 0 | 0.15488 | 0.24641 | 0.1581 | 0.25154 | 0.25677 | 0.26212 | 0.26757
Fluvius Halle-Vilvoorde | LENNIK | TS EIZERINGEN | ALGOET 2 | G | 11.4 | 666.6667 | INJECTIE | 0 | 0 | 0.15488 | 0 | 0.16346 | 0 | 0 | 0 | 0
Fluvius Halle-Vilvoorde | LENNIK | TS EIZERINGEN | BORCHT LOMBEEK | G | 11.4 | 520.8333 | AFNAME | 0.39301 | 0.38945 | 0.23445 | 0.42177 | 0.23996 | 0.4317 | 0.44185 | 0.45225 | 0.46289
Fluvius Halle-Vilvoorde | LENNIK | TS EIZERINGEN | BORCHT LOMBEEK | G | 11.4 | 520.8333 | INJECTIE | 0.39301 | 0 | 0.23445 | 0 | 0.26912 | 0 | 0 | 0 | 0
Fluvius Halle-Vilvoorde | LENNIK | TS EIZERINGEN | DILBEEK | R | 11.4 | 222.2222 | AFNAME | 0 | 0 | 0.1336 | 0.2385 | 0.13494 | 0.24088 | 0.24329 | 0.24572 | 0.24818
Fluvius Halle-Vilvoorde | LENNIK | TS EIZERINGEN | DILBEEK | R | 11.4 | 222.2222 | INJECTIE | 0 | 0 | 0.1336 | 0 | 0.15238 | 0 | 0 | 0 | 0
Fluvius Halle-Vilvoorde | LENNIK | TS EIZERINGEN | GRAVENBOS | R | 11.4 | 347.2222 | AFNAME | 0 | 0 | 0.16383 | 0 | 0.16878 | 0 | 0 | 0 | 0
Fluvius Halle-Vilvoorde | LENNIK | TS EIZERINGEN | GRAVENBOS | R | 11.4 | 347.2222 | INJECTIE | 0 | 0 | 0.16383 | 0 | 0.18198 | 0 | 0 | 0 | 0
Fluvius Halle-Vilvoorde | LENNIK | TS EIZERINGEN | NELLEKEN | G | 11.4 | 277.7778 | AFNAME | 0 | 0 | 0.11185 | 0.20438 | 0.11509 | 0.21029 | 0.21637 | 0.22263 | 0.22907
Fluvius Halle-Vilvoorde | LENNIK | TS EIZERINGEN | NELLEKEN | G | 11.4 | 277.7778 | INJECTIE | 0 | 0 | 0.11185 | 0 | 0.11763 | 0 | 0 | 0 | 0
Fluvius Halle-Vilvoorde | LENNIK | TS EIZERINGEN | PAMEL LEDEBERG 1 | G | 11.4 | 347.2222 | AFNAME | 0 | 0 | 0.14516 | 0.261 | 0.15538 | 0.27939 | 0.29907 | 0.32014 | 0.34269
Fluvius Halle-Vilvoorde | LENNIK | TS EIZERINGEN | PAMEL LEDEBERG 1 | G | 11.4 | 347.2222 | INJECTIE | 0 | 0 | 0.14516 | 0 | 0.15087 | 0 | 0 | 0 | 0
Fluvius Halle-Vilvoorde | LENNIK | TS EIZERINGEN | PAMEL LEDEBERG 2 | R | 11.4 | 347.2222 | AFNAME | 0 | 0 | 0.10892 | 0.19867 | 0.11318 | 0.20644 | 0.21451 | 0.22291 | 0.23163
Fluvius Halle-Vilvoorde | LENNIK | TS EIZERINGEN | PAMEL LEDEBERG 2 | R | 11.4 | 347.2222 | INJECTIE | 0 | 0 | 0.10892 | 0 | 0.12428 | 0 | 0 | 0 | 0
Fluvius Halle-Vilvoorde | LENNIK | TS EIZERINGEN | REDEVCO 1 | G | 11.4 | 729.1667 | AFNAME | 0 | 0 | 0.044038 | 0.43077 | 0.044311 | 0.43344 | 0.43613 | 0.43883 | 0.44156
Fluvius Halle-Vilvoorde | LENNIK | TS EIZERINGEN | REDEVCO 1 | G | 11.4 | 729.1667 | INJECTIE | 0 | 0 | 0.044038 | 0 | 0.049314 | 0 | 0 | 0 | 0
Fluvius Halle-Vilvoorde | LENNIK | TS EIZERINGEN | REDEVCO 2 | G | 11.4 | 729.1667 | AFNAME | 0 | 0 | 0.045018 | 0.092797 | 0.046645 | 0.09615 | 0.099625 | 0.10323 | 0.10696
Fluvius Halle-Vilvoorde | LENNIK | TS EIZERINGEN | REDEVCO 2 | G | 11.4 | 729.1667 | INJECTIE | 0 | 0 | 0.045018 | 0 | 0.047109 | 0 | 0 | 0 | 0
Fluvius Halle-Vilvoorde | LENNIK | TS EIZERINGEN | REDEVCO 3 | G | 11.4 | 729.1667 | AFNAME | 0 | 0 | 0.046346 | 0.43794 | 0.047984 | 0.45343 | 0.46946 | 0.48607 | 0.50325
Fluvius Halle-Vilvoorde | LENNIK | TS EIZERINGEN | REDEVCO 3 | G | 11.4 | 729.1667 | INJECTIE | 0 | 0 | 0.046346 | 0 | 0.046662 | 0 | 0 | 0 | 0
Fluvius Halle-Vilvoorde | LENNIK | TS EIZERINGEN | SCHELFHOUT | R | 11.4 | 347.2222 | AFNAME | 0 | 0 | 0.32895 | 0.58219 | 0.34275 | 0.60662 | 0.63208 | 0.6586 | 0.68624
Fluvius Halle-Vilvoorde | LENNIK | TS EIZERINGEN | SCHELFHOUT | R | 11.4 | 347.2222 | INJECTIE | 0 | 0 | 0.32895 | 0 | 0.36628 | 0 | 0 | 0 | 0
Fluvius Halle-Vilvoorde | LENNIK | TS EIZERINGEN | SCHEPDAAL 1 | G | 11.4 | 347.2222 | AFNAME | 0 | 0 | 0.22173 | 0.37652 | 0.2289 | 0.3887 | 0.40128 | 0.41426 | 0.42766
Fluvius Halle-Vilvoorde | LENNIK | TS EIZERINGEN | SCHEPDAAL 1 | G | 11.4 | 347.2222 | INJECTIE | 0 | 0 | 0.22173 | 0 | 0.22488 | 0 | 0 | 0 | 0
Fluvius Halle-Vilvoorde | LENNIK | TS EIZERINGEN | SCHEPDAAL 2 | G | 11.4 | 347.2222 | AFNAME | 0 | 0 | 0.21296 | 0.37853 | 0.22694 | 0.40339 | 0.42988 | 0.45811 | 0.4882
Fluvius Halle-Vilvoorde | LENNIK | TS EIZERINGEN | SCHEPDAAL 2 | G | 11.4 | 347.2222 | INJECTIE | 0 | 0 | 0.21296 | 0 | 0.24322 | 0 | 0 | 0 | 0
Fluvius Halle-Vilvoorde | LENNIK | TS EIZERINGEN | ST MARTENS BODEGEM | G | 11.4 | 277.7778 | AFNAME | 0 | 0 | 0.09097 | 0.14757 | 0.096421 | 0.15642 | 0.16579 | 0.17572 | 0.18625
Fluvius Halle-Vilvoorde | LENNIK | TS EIZERINGEN | ST MARTENS BODEGEM | G | 11.4 | 277.7778 | INJECTIE | 0 | 0 | 0.09097 | 0 | 0.10124 | 0 | 0 | 0 | 0
Fluvius Halle-Vilvoorde | LENNIK | TS EIZERINGEN | STRIJTEM | R | 11.4 | 277.7778 | AFNAME | 0 | 0 | 0.12369 | 0.18982 | 0.12517 | 0.19209 | 0.19439 | 0.19672 | 0.19907
Fluvius Halle-Vilvoorde | LENNIK | TS EIZERINGEN | STRIJTEM | R | 11.4 | 277.7778 | INJECTIE | 0 | 0 | 0.12369 | 0 | 0.13984 | 0 | 0 | 0 | 0
Fluvius Halle-Vilvoorde | LENNIK | TS EIZERINGEN | VIJFHOEK | R | 11.4 | 125 | AFNAME | 0 | 0 | 0.38687 | 0.68251 | 0.39597 | 0.69856 | 0.715 | 0.73182 | 0.74903
Fluvius Halle-Vilvoorde | LENNIK | TS EIZERINGEN | VIJFHOEK | R | 11.4 | 125 | INJECTIE | 0 | 0 | 0.38687 | 0 | 0.42054 | 0 | 0 | 0 | 0
Fluvius Halle-Vilvoorde | LENNIK | TS EIZERINGEN | WAMBEEK | R | 11.4 | 277.7778 | AFNAME | 0 | 0 | 0.154 | 0.28118 | 0.16506 | 0.30138 | 0.32302 | 0.34621 | 0.37108
Fluvius Halle-Vilvoorde | LENNIK | TS EIZERINGEN | WAMBEEK | R | 11.4 | 277.7778 | INJECTIE | 0 | 0 | 0.154 | 0 | 0.17149 | 0 | 0 | 0 | 0
Fluvius Halle-Vilvoorde | SINT-GENESIUS-RODE | TS ESPINETTE | BEVRIJDINGSLAAN | G | 11.4 | 277.7778 | AFNAME | 0.11079 | 0.22567 | 0.10888 | 0.21908 | 0.11551 | 0.23243 | 0.2466 | 0.26163 | 0.27757
Fluvius Halle-Vilvoorde | SINT-GENESIUS-RODE | TS ESPINETTE | BEVRIJDINGSLAAN | G | 11.4 | 277.7778 | INJECTIE | 0.11079 | 0.028769 | 0.10888 | 0.051641 | 0.12498 | 0.059281 | 0.068052 | 0.07812 | 0.089678
Fluvius Halle-Vilvoorde | SINT-GENESIUS-RODE | TS ESPINETTE | LINKEBEEK | R | 11.4 | 305.5556 | AFNAME | 0.10888 | 0.22425 | 0.099711 | 0.21273 | 0.10013 | 0.21363 | 0.21453 | 0.21543 | 0.21634
Fluvius Halle-Vilvoorde | SINT-GENESIUS-RODE | TS ESPINETTE | LINKEBEEK | R | 11.4 | 305.5556 | INJECTIE | 0.10888 | 0.021856 | 0.099711 | 0.028492 | 0.11001 | 0.031435 | 0.034681 | 0.038263 | 0.042215
Fluvius Halle-Vilvoorde | SINT-GENESIUS-RODE | TS ESPINETTE | O. L. VROUWPLEIN | R | 11.4 | 305.5556 | AFNAME | 0.066367 | 0.14812 | 0.070103 | 0.13727 | 0.073155 | 0.14325 | 0.14949 | 0.156 | 0.16279
Fluvius Halle-Vilvoorde | SINT-GENESIUS-RODE | TS ESPINETTE | O. L. VROUWPLEIN | R | 11.4 | 305.5556 | INJECTIE | 0.066367 | 0.044728 | 0.070103 | 0.057385 | 0.076173 | 0.062353 | 0.067753 | 0.073619 | 0.079994
Fluvius Halle-Vilvoorde | SINT-GENESIUS-RODE | TS ESPINETTE | SCHAKELPOST CILINROC | G | 11.4 | 500 | AFNAME | 0.16524 | 0.35734 | 0.21999 | 0 | 0.22476 | 0 | 0 | 0 | 0
Fluvius Halle-Vilvoorde | SINT-GENESIUS-RODE | TS ESPINETTE | SCHAKELPOST CILINROC | G | 11.4 | 500 | INJECTIE | 0.16524 | 0.031436 | 0.21999 | 0 | 0.22307 | 0 | 0 | 0 | 0
Fluvius Halle-Vilvoorde | SINT-GENESIUS-RODE | TS ESPINETTE | SLEUTELBLOEMEN | R | 11.4 | 305.5556 | AFNAME | 0.11995 | 0.32341 | 0.12384 | 0.24467 | 0.13272 | 0.26221 | 0.28101 | 0.30116 | 0.32275
Fluvius Halle-Vilvoorde | SINT-GENESIUS-RODE | TS ESPINETTE | SLEUTELBLOEMEN | R | 11.4 | 305.5556 | INJECTIE | 0.11995 | 0 | 0.12384 | 0 | 0.1407 | 0 | 0 | 0 | 0
Fluvius Halle-Vilvoorde | SINT-GENESIUS-RODE | TS ESPINETTE | ST.-ANNALAAN | G | 11.4 | 277.7778 | AFNAME | 0.27087 | 0.54938 | 0.28326 | 0.58822 | 0.30151 | 0.62611 | 0.66643 | 0.70936 | 0.75505
Fluvius Halle-Vilvoorde | SINT-GENESIUS-RODE | TS ESPINETTE | ST.-ANNALAAN | G | 11.4 | 277.7778 | INJECTIE | 0.27087 | 0.084519 | 0.28326 | 0.13311 | 0.32247 | 0.15154 | 0.17251 | 0.19639 | 0.22357
Fluvius Halle-Vilvoorde | SINT-GENESIUS-RODE | TS ESPINETTE | TRANSFOHUT | G | 11.4 | 208.3333 | AFNAME | 0.058441 | 0.11789 | 0.060133 | 0.11498 | 0.064214 | 0.12278 | 0.13112 | 0.14002 | 0.14952
Fluvius Halle-Vilvoorde | SINT-GENESIUS-RODE | TS ESPINETTE | TRANSFOHUT | G | 11.4 | 208.3333 | INJECTIE | 0.058441 | 0 | 0.060133 | 0 | 0.068518 | 0 | 0 | 0 | 0
Fluvius Halle-Vilvoorde | SINT-GENESIUS-RODE | TS ESPINETTE | ZONï¿½NWOUDLAAN | G | 11.4 | 277.7778 | AFNAME | 0.16284 | 0.31218 | 0.16822 | 0.31912 | 0.1764 | 0.33465 | 0.35094 | 0.36802 | 0.38593
Fluvius Halle-Vilvoorde | SINT-GENESIUS-RODE | TS ESPINETTE | ZONï¿½NWOUDLAAN | G | 11.4 | 277.7778 | INJECTIE | 0.16284 | 0.048421 | 0.16822 | 0.1075 | 0.17545 | 0.11212 | 0.11694 | 0.12197 | 0.12722
Fluvius Halle-Vilvoorde | AFFLIGEM | TS ESSENE | DATA REDEVCO 1 | G | 15.6 | 534.7222 | AFNAME | 0.028749 | 0.13052 | 0.0084531 | 0.013694 | 0.0086792 | 0.01406 | 0.014436 | 0.014822 | 0.015219
Fluvius Halle-Vilvoorde | AFFLIGEM | TS ESSENE | DATA REDEVCO 1 | G | 15.6 | 534.7222 | INJECTIE | 0.028749 | 0 | 0.0084531 | 0.0057 | 0.0085083 | 0.0057372 | 0.0057747 | 0.0058124 | 0.0058503
Fluvius Halle-Vilvoorde | AFFLIGEM | TS ESSENE | DATA REDEVCO 2 | G | 15.6 | 534.7222 | AFNAME | 0.031954 | 0 | 0.0096554 | 0 | 0.0098063 | 0 | 0 | 0 | 0
Fluvius Halle-Vilvoorde | AFFLIGEM | TS ESSENE | DATA REDEVCO 2 | G | 15.6 | 534.7222 | INJECTIE | 0.031954 | 0 | 0.0096554 | 0 | 0.010234 | 0 | 0 | 0 | 0
Fluvius Halle-Vilvoorde | AFFLIGEM | TS ESSENE | ESSENESTRAAT 1 | G | 15.6 | 347.2222 | AFNAME | 0.16178 | 0 | 0.16809 | 0 | 0.18035 | 0 | 0 | 0 | 0
Fluvius Halle-Vilvoorde | AFFLIGEM | TS ESSENE | ESSENESTRAAT 1 | G | 15.6 | 347.2222 | INJECTIE | 0.16178 | 0 | 0.16809 | 0 | 0.17355 | 0 | 0 | 0 | 0
Fluvius Halle-Vilvoorde | AFFLIGEM | TS ESSENE | ESSENESTRAAT 2 | G | 15.6 | 666.6667 | AFNAME | 0.15618 | 0 | 0.16277 | 0 | 0.16845 | 0 | 0 | 0 | 0
Fluvius Halle-Vilvoorde | AFFLIGEM | TS ESSENE | ESSENESTRAAT 2 | G | 15.6 | 666.6667 | INJECTIE | 0.15618 | 0 | 0.16277 | 0 | 0.17933 | 0 | 0 | 0 | 0
Fluvius Halle-Vilvoorde | AFFLIGEM | TS ESSENE | OUDE BAAN 1 | G | 15.6 | 347.2222 | AFNAME | 0.24119 | 0.47768 | 0.21626 | 0.39808 | 0.21735 | 0.40009 | 0.40211 | 0.40415 | 0.40619
Fluvius Halle-Vilvoorde | AFFLIGEM | TS ESSENE | OUDE BAAN 1 | G | 15.6 | 347.2222 | INJECTIE | 0.24119 | 0.28894 | 0.21626 | 0.24742 | 0.23483 | 0.26866 | 0.29172 | 0.31677 | 0.34397
Fluvius Halle-Vilvoorde | AFFLIGEM | TS ESSENE | OUDE BAAN 2 | R | 15.6 | 500 | AFNAME | 0.20334 | 0.40376 | 0.18217 | 0.33459 | 0.18575 | 0.34117 | 0.34788 | 0.35472 | 0.3617
Fluvius Halle-Vilvoorde | AFFLIGEM | TS ESSENE | OUDE BAAN 2 | R | 15.6 | 500 | INJECTIE | 0.20334 | 0.24376 | 0.18217 | 0.20906 | 0.1881 | 0.21587 | 0.2229 | 0.23015 | 0.23765
Fluvius Halle-Vilvoorde | AFFLIGEM | TS ESSENE | RENDAC 1 | G | 15.6 | 402.7778 | AFNAME | 0.048297 | 0.16358 | 0.050922 | 0.18213 | 0.05273 | 0.1886 | 0.19529 | 0.20223 | 0.20941
Fluvius Halle-Vilvoorde | AFFLIGEM | TS ESSENE | RENDAC 1 | G | 15.6 | 402.7778 | INJECTIE | 0.048297 | 0.12036 | 0.050922 | 0.11631 | 0.052307 | 0.11947 | 0.12272 | 0.12606 | 0.12949
Fluvius Halle-Vilvoorde | AFFLIGEM | TS ESSENE | RENDAC 2 | G | 15.6 | 402.7778 | AFNAME | 0.051682 | 0.16274 | 0.048971 | 0.18013 | 0.049748 | 0.18299 | 0.18589 | 0.18884 | 0.19184
Fluvius Halle-Vilvoorde | AFFLIGEM | TS ESSENE | RENDAC 2 | G | 15.6 | 402.7778 | INJECTIE | 0.051682 | 0.12605 | 0.048971 | 0.12208 | 0.052233 | 0.13021 | 0.13889 | 0.14814 | 0.15801
Fluvius Halle-Vilvoorde | AFFLIGEM | TS ESSENE | ROLLIER | R | 15.6 | 400 | AFNAME | 0.25246 | 0.58039 | 0.2946 | 0.59481 | 0.29772 | 0.60109 | 0.60744 | 0.61386 | 0.62034
Fluvius Halle-Vilvoorde | AFFLIGEM | TS ESSENE | ROLLIER | R | 15.6 | 400 | INJECTIE | 0.25246 | 0.23442 | 0.2946 | 0.26549 | 0.33134 | 0.2986 | 0.33584 | 0.37771 | 0.42481
Fluvius Halle-Vilvoorde | AFFLIGEM | TS ESSENE | SLUISVIJVER | R | 15.6 | 277.7778 | AFNAME | 0.26999 | 0.5765 | 0.27642 | 0.55087 | 0.29458 | 0.58705 | 0.6256 | 0.66669 | 0.71048
Fluvius Halle-Vilvoorde | AFFLIGEM | TS ESSENE | SLUISVIJVER | R | 15.6 | 277.7778 | INJECTIE | 0.26999 | 0.23647 | 0.27642 | 0.32015 | 0.29274 | 0.33904 | 0.35905 | 0.38024 | 0.40268
Fluvius Halle-Vilvoorde | AFFLIGEM | TS ESSENE | TERALFENE | R | 15.6 | 277.7778 | AFNAME | 0.10349 | 0.21963 | 0.075358 | 0.20393 | 0.076099 | 0.20593 | 0.20796 | 0.21001 | 0.21207
Fluvius Halle-Vilvoorde | AFFLIGEM | TS ESSENE | TERALFENE | R | 15.6 | 277.7778 | INJECTIE | 0.10349 | 0.056983 | 0.075358 | 0.078543 | 0.082082 | 0.085552 | 0.093186 | 0.1015 | 0.11056
Fluvius Halle-Vilvoorde | AFFLIGEM | TS ESSENE | TERLINDEN 1 | R | 15.6 | 347.2222 | AFNAME | 0.2426 | 0.44327 | 0.2658 | 0.47274 | 0.27208 | 0.48392 | 0.49536 | 0.50708 | 0.51907
Fluvius Halle-Vilvoorde | AFFLIGEM | TS ESSENE | TERLINDEN 1 | R | 15.6 | 347.2222 | INJECTIE | 0.2426 | 0.14653 | 0.2658 | 0.18085 | 0.2661 | 0.18106 | 0.18127 | 0.18148 | 0.18169
Fluvius Halle-Vilvoorde | AFFLIGEM | TS ESSENE | TERLINDEN 2 | G | 15.6 | 347.2222 | AFNAME | 0.18902 | 0.34438 | 0.2075 | 0.36232 | 0.22249 | 0.38849 | 0.41655 | 0.44663 | 0.47889
Fluvius Halle-Vilvoorde | AFFLIGEM | TS ESSENE | TERLINDEN 2 | G | 15.6 | 347.2222 | INJECTIE | 0.18902 | 0.10518 | 0.2075 | 0.13237 | 0.23399 | 0.14927 | 0.16832 | 0.18981 | 0.21404
Fluvius Halle-Vilvoorde | LEUVEN | TS GASTHUISBERG K1 K2 | A2 BRUSSELSESTWG | G | 10.5 | 395.8333 | AFNAME | 0.18628 | 0.39453 | 0.189 | 0.40744 | 0.20293 | 0.43748 | 0.46975 | 0.50439 | 0.54159
Fluvius Halle-Vilvoorde | LEUVEN | TS GASTHUISBERG K1 K2 | A2 BRUSSELSESTWG | G | 10.5 | 395.8333 | INJECTIE | 0.18628 | 0.19357 | 0.189 | 0.20463 | 0.20607 | 0.22311 | 0.24326 | 0.26524 | 0.28919
Fluvius Halle-Vilvoorde | LEUVEN | TS GASTHUISBERG K1 K2 | BRUSSELSEPOORT 1 | G | 10.5 | 395.8333 | AFNAME | 0.12254 | 0.23389 | 0.12383 | 0.23078 | 0.12788 | 0.23834 | 0.24615 | 0.25421 | 0.26254
Fluvius Halle-Vilvoorde | LEUVEN | TS GASTHUISBERG K1 K2 | BRUSSELSEPOORT 1 | G | 10.5 | 395.8333 | INJECTIE | 0.12254 | 0 | 0.12383 | 0.0023077 | 0.13566 | 0.0025283 | 0.00277 | 0.0030348 | 0.0033249
Fluvius Halle-Vilvoorde | LEUVEN | TS GASTHUISBERG K1 K2 | BRUSSELSEPOORT 2 | G | 10.5 | 500 | AFNAME | 0.12651 | 0.2436 | 0.12584 | 0.23241 | 0.13418 | 0.24781 | 0.26424 | 0.28175 | 0.30043
Fluvius Halle-Vilvoorde | LEUVEN | TS GASTHUISBERG K1 K2 | BRUSSELSEPOORT 2 | G | 10.5 | 500 | INJECTIE | 0.12651 | 0 | 0.12584 | 0.0025154 | 0.13076 | 0.0026137 | 0.0027159 | 0.002822 | 0.0029324
Fluvius Halle-Vilvoorde | LEUVEN | TS GASTHUISBERG K1 K2 | BRUSSELSEPOORT 3 | G | 10.5 | 500 | AFNAME | 0.1246 | 0.23987 | 0.12604 | 0.23346 | 0.1333 | 0.24691 | 0.26112 | 0.27616 | 0.29206
Fluvius Halle-Vilvoorde | LEUVEN | TS GASTHUISBERG K1 K2 | BRUSSELSEPOORT 3 | G | 10.5 | 500 | INJECTIE | 0.1246 | 0 | 0.12604 | 0.0022615 | 0.12826 | 0.0023014 | 0.002342 | 0.0023832 | 0.0024253
Fluvius Halle-Vilvoorde | LEUVEN | TS GASTHUISBERG K1 K2 | KERKWEG | R | 10.5 | 395.8333 | AFNAME | 0.12481 | 0.26282 | 0.13459 | 0.25062 | 0.14379 | 0.26776 | 0.28607 | 0.30563 | 0.32653
Fluvius Halle-Vilvoorde | LEUVEN | TS GASTHUISBERG K1 K2 | KERKWEG | R | 10.5 | 395.8333 | INJECTIE | 0.12481 | 0.13949 | 0.13459 | 0.16756 | 0.15253 | 0.1899 | 0.21521 | 0.2439 | 0.27642
Fluvius Halle-Vilvoorde | LEUVEN | TS GASTHUISBERG K1 K2 | KLINIEK 1 | G | 10.5 | 534.7222 | AFNAME | 0.25993 | 0.41147 | 0.2579 | 0.39327 | 0.27466 | 0.41884 | 0.44607 | 0.47507 | 0.50595
Fluvius Halle-Vilvoorde | LEUVEN | TS GASTHUISBERG K1 K2 | KLINIEK 1 | G | 10.5 | 534.7222 | INJECTIE | 0.25993 | 0 | 0.2579 | 0 | 0.25893 | 0 | 0 | 0 | 0
Fluvius Halle-Vilvoorde | LEUVEN | TS GASTHUISBERG K1 K2 | KLINIEK 2 | G | 10.5 | 534.7222 | AFNAME | 0.2502 | 0.39832 | 0.24798 | 0.38238 | 0.2538 | 0.39135 | 0.40053 | 0.40992 | 0.41953
Fluvius Halle-Vilvoorde | LEUVEN | TS GASTHUISBERG K1 K2 | KLINIEK 2 | G | 10.5 | 534.7222 | INJECTIE | 0.2502 | 0 | 0.24798 | 0 | 0.2844 | 0 | 0 | 0 | 0
Fluvius Halle-Vilvoorde | LEUVEN | TS GASTHUISBERG K1 K2 | KLINIEK 3 | G | 10.5 | 534.7222 | AFNAME | 0.26648 | 0.42252 | 0.26397 | 0.40451 | 0.27327 | 0.41876 | 0.43351 | 0.44878 | 0.46459
Fluvius Halle-Vilvoorde | LEUVEN | TS GASTHUISBERG K1 K2 | KLINIEK 3 | G | 10.5 | 534.7222 | INJECTIE | 0.26648 | 0 | 0.26397 | 0 | 0.28239 | 0 | 0 | 0 | 0
Fluvius Halle-Vilvoorde | LEUVEN | TS GASTHUISBERG K1 K2 | KLINIEK 4 | G | 10.5 | 534.7222 | AFNAME | 0.24982 | 0.3956 | 0.24774 | 0.37921 | 0.25611 | 0.39203 | 0.40528 | 0.41898 | 0.43314
Fluvius Halle-Vilvoorde | LEUVEN | TS GASTHUISBERG K1 K2 | KLINIEK 4 | G | 10.5 | 534.7222 | INJECTIE | 0.24982 | 0 | 0.24774 | 0 | 0.26461 | 0 | 0 | 0 | 0
Fluvius Halle-Vilvoorde | LEUVEN | TS GASTHUISBERG K1 K2 | KROONSTRAAT | R | 10.5 | 395.8333 | AFNAME | 0.20798 | 0.44235 | 0.21429 | 0.4395 | 0.22009 | 0.4514 | 0.46361 | 0.47616 | 0.48904
Fluvius Halle-Vilvoorde | LEUVEN | TS GASTHUISBERG K1 K2 | KROONSTRAAT | R | 10.5 | 395.8333 | INJECTIE | 0.20798 | 0.21226 | 0.21429 | 0.25507 | 0.23482 | 0.2795 | 0.30627 | 0.33561 | 0.36775
Fluvius Halle-Vilvoorde | LEUVEN | TS GASTHUISBERG K1 K2 | PARIJSSTRAAT 1 | G | 10.5 | 395.8333 | AFNAME | 0.1366 | 0.23177 | 0.14132 | 0.25082 | 0.14862 | 0.26377 | 0.2774 | 0.29172 | 0.30679
Fluvius Halle-Vilvoorde | LEUVEN | TS GASTHUISBERG K1 K2 | PARIJSSTRAAT 1 | G | 10.5 | 395.8333 | INJECTIE | 0.1366 | 0 | 0.14132 | 0 | 0.14397 | 0 | 0 | 0 | 0
Fluvius Halle-Vilvoorde | LEUVEN | TS GASTHUISBERG K1 K2 | PARIJSSTRAAT 2 | G | 10.5 | 395.8333 | AFNAME | 0.13714 | 0.23107 | 0.14199 | 0.25191 | 0.14664 | 0.26017 | 0.26871 | 0.27752 | 0.28663
Fluvius Halle-Vilvoorde | LEUVEN | TS GASTHUISBERG K1 K2 | PARIJSSTRAAT 2 | G | 10.5 | 395.8333 | INJECTIE | 0.13714 | 0 | 0.14199 | 0 | 0.14422 | 0 | 0 | 0 | 0
Fluvius Halle-Vilvoorde | LEUVEN | TS GASTHUISBERG K1 K2 | PARIJSSTRAAT 3 | G | 10.5 | 395.8333 | AFNAME | 0.13534 | 0.23165 | 0.14136 | 0.25059 | 0.15201 | 0.26946 | 0.28974 | 0.31156 | 0.33501
Fluvius Halle-Vilvoorde | LEUVEN | TS GASTHUISBERG K1 K2 | PARIJSSTRAAT 3 | G | 10.5 | 395.8333 | INJECTIE | 0.13534 | 0 | 0.14136 | 0 | 0.14443 | 0 | 0 | 0 | 0
Fluvius Halle-Vilvoorde | LEUVEN | TS GASTHUISBERG K1 K2 | VELTEM | G | 10.5 | 395.8333 | AFNAME | 0.02176 | 0.053372 | 0.020523 | 0.058803 | 0.020588 | 0.058991 | 0.05918 | 0.05937 | 0.059561
Fluvius Halle-Vilvoorde | LEUVEN | TS GASTHUISBERG K1 K2 | VELTEM | G | 10.5 | 395.8333 | INJECTIE | 0.02176 | 0 | 0.020523 | 0 | 0.022377 | 0 | 0 | 0 | 0
Fluvius Halle-Vilvoorde | LEUVEN | TS GASTHUISBERG K1 K2 | WAVERSEBAAN 1 | G | 10.5 | 500 | AFNAME | 0.1987 | 0.37361 | 0.18695 | 0.39871 | 0.1874 | 0.39966 | 0.40062 | 0.40158 | 0.40255
Fluvius Halle-Vilvoorde | LEUVEN | TS GASTHUISBERG K1 K2 | WAVERSEBAAN 1 | G | 10.5 | 500 | INJECTIE | 0.1987 | 0.01921 | 0.18695 | 0.041069 | 0.19426 | 0.042675 | 0.044343 | 0.046076 | 0.047877
Fluvius Halle-Vilvoorde | LEUVEN | TS GASTHUISBERG K1 K2 | WETENSCHAPSPARK 1 | G | 10.5 | 395.8333 | AFNAME | 0.18418 | 0.32452 | 0.1883 | 0.33035 | 0.1923 | 0.33737 | 0.34455 | 0.35187 | 0.35935
Fluvius Halle-Vilvoorde | LEUVEN | TS GASTHUISBERG K1 K2 | WETENSCHAPSPARK 1 | G | 10.5 | 395.8333 | INJECTIE | 0.18418 | 0 | 0.1883 | 0 | 0.19799 | 0 | 0 | 0 | 0
Fluvius Halle-Vilvoorde | LEUVEN | TS GASTHUISBERG K1 K2 | WETENSCHAPSPARK 2 | R | 10.5 | 666.6667 | AFNAME | 0.17818 | 0.31691 | 0.18296 | 0.324 | 0.19 | 0.33646 | 0.34941 | 0.36286 | 0.37682
Fluvius Halle-Vilvoorde | LEUVEN | TS GASTHUISBERG K1 K2 | WETENSCHAPSPARK 2 | R | 10.5 | 666.6667 | INJECTIE | 0.17818 | 0 | 0.18296 | 0 | 0.20213 | 0 | 0 | 0 | 0
Fluvius Halle-Vilvoorde | HEIST-OP-DEN-BERG | TS HEISTO DBERG 1 | BEERZEL 1 | G | 10.5 | 666.6667 | AFNAME | 0.22445 | 0.39849 | 0.21938 | 0.31178 | 0.2349 | 0.33384 | 0.35746 | 0.38275 | 0.40982
Fluvius Halle-Vilvoorde | HEIST-OP-DEN-BERG | TS HEISTO DBERG 1 | BEERZEL 1 | G | 10.5 | 666.6667 | INJECTIE | 0.22445 | 0.49901 | 0.21938 | 0.5061 | 0.24434 | 0.56369 | 0.62783 | 0.69927 | 0.77884
Fluvius Halle-Vilvoorde | HEIST-OP-DEN-BERG | TS HEISTO DBERG 1 | BEERZEL 2 | G | 10.5 | 666.6667 | AFNAME | 0.22437 | 0.39165 | 0.21846 | 0.30827 | 0.22394 | 0.316 | 0.32393 | 0.33206 | 0.34039
Fluvius Halle-Vilvoorde | HEIST-OP-DEN-BERG | TS HEISTO DBERG 1 | BEERZEL 2 | G | 10.5 | 666.6667 | INJECTIE | 0.22437 | 0.49864 | 0.21846 | 0.50767 | 0.24222 | 0.56289 | 0.62412 | 0.69201 | 0.76728
Fluvius Halle-Vilvoorde | HEIST-OP-DEN-BERG | TS HEISTO DBERG 1 | CENTRUM 1 | G | 10.5 | 500 | AFNAME | 0.17348 | 0.34899 | 0.18058 | 0.34485 | 0.18721 | 0.3575 | 0.37061 | 0.38421 | 0.3983
Fluvius Halle-Vilvoorde | HEIST-OP-DEN-BERG | TS HEISTO DBERG 1 | CENTRUM 1 | G | 10.5 | 500 | INJECTIE | 0.17348 | 0.14582 | 0.18058 | 0.16816 | 0.18669 | 0.17384 | 0.17972 | 0.18579 | 0.19207
Fluvius Halle-Vilvoorde | HEIST-OP-DEN-BERG | TS HEISTO DBERG 1 | CENTRUM 2 | G | 10.5 | 500 | AFNAME | 0.17567 | 0.35169 | 0.18264 | 0.34573 | 0.18691 | 0.35381 | 0.36209 | 0.37056 | 0.37923
Fluvius Halle-Vilvoorde | HEIST-OP-DEN-BERG | TS HEISTO DBERG 1 | CENTRUM 2 | G | 10.5 | 500 | INJECTIE | 0.17567 | 0.14419 | 0.18264 | 0.16709 | 0.19191 | 0.17558 | 0.1845 | 0.19387 | 0.20372
Fluvius Halle-Vilvoorde | HEIST-OP-DEN-BERG | TS HEISTO DBERG 1 | GOOR | G | 10.5 | 305.5556 | AFNAME | 0.19647 | 0.44546 | 0.19067 | 0.42759 | 0.20286 | 0.45492 | 0.484 | 0.51493 | 0.54785
Fluvius Halle-Vilvoorde | HEIST-OP-DEN-BERG | TS HEISTO DBERG 1 | GOOR | G | 10.5 | 305.5556 | INJECTIE | 0.19647 | 0 | 0.19067 | 0 | 0.19438 | 0 | 0 | 0 | 0
Fluvius Halle-Vilvoorde | HEIST-OP-DEN-BERG | TS HEISTO DBERG 1 | MEULEBEEK | G | 10.5 | 666.6667 | AFNAME | 0.17772 | 0.34654 | 0.18556 | 0.35896 | 0.18603 | 0.35988 | 0.3608 | 0.36172 | 0.36264
Fluvius Halle-Vilvoorde | HEIST-OP-DEN-BERG | TS HEISTO DBERG 1 | MEULEBEEK | G | 10.5 | 666.6667 | INJECTIE | 0.17772 | 0.1696 | 0.18556 | 0.19846 | 0.19674 | 0.21042 | 0.2231 | 0.23654 | 0.2508
Fluvius Halle-Vilvoorde | HEIST-OP-DEN-BERG | TS HEISTO DBERG 1 | MISWEG 1 | G | 10.5 | 395.8333 | AFNAME | 0.17521 | 0.35889 | 0.18227 | 0.37177 | 0.18609 | 0.37956 | 0.38752 | 0.39564 | 0.40393
Fluvius Halle-Vilvoorde | HEIST-OP-DEN-BERG | TS HEISTO DBERG 1 | MISWEG 1 | G | 10.5 | 395.8333 | INJECTIE | 0.17521 | 0.19594 | 0.18227 | 0.23188 | 0.18722 | 0.23818 | 0.24465 | 0.2513 | 0.25813
Fluvius Halle-Vilvoorde | HEIST-OP-DEN-BERG | TS HEISTO DBERG 1 | MISWEG 2 | G | 10.5 | 395.8333 | AFNAME | 0.17323 | 0.35618 | 0.17803 | 0.36562 | 0.18254 | 0.37487 | 0.38436 | 0.39408 | 0.40406
Fluvius Halle-Vilvoorde | HEIST-OP-DEN-BERG | TS HEISTO DBERG 1 | MISWEG 2 | G | 10.5 | 395.8333 | INJECTIE | 0.17323 | 0.19413 | 0.17803 | 0.23196 | 0.20346 | 0.26509 | 0.30295 | 0.34622 | 0.39567
Fluvius Halle-Vilvoorde | HEIST-OP-DEN-BERG | TS HEISTO DBERG 1 | MISWEG 3 | G | 10.5 | 395.8333 | AFNAME | 0.15879 | 0.33091 | 0.16537 | 0.34437 | 0.17299 | 0.36024 | 0.37685 | 0.39422 | 0.41239
Fluvius Halle-Vilvoorde | HEIST-OP-DEN-BERG | TS HEISTO DBERG 1 | MISWEG 3 | G | 10.5 | 395.8333 | INJECTIE | 0.15879 | 0.1952 | 0.16537 | 0.23179 | 0.1834 | 0.25706 | 0.28509 | 0.31617 | 0.35063
Fluvius Halle-Vilvoorde | HEIST-OP-DEN-BERG | TS HEISTO DBERG 1 | PLOUGH | G | 10.5 | 395.8333 | AFNAME | 0.324 | 0.60636 | 0.29102 | 0.57354 | 0.30172 | 0.59463 | 0.61651 | 0.63918 | 0.66269
Fluvius Halle-Vilvoorde | HEIST-OP-DEN-BERG | TS HEISTO DBERG 1 | PLOUGH | G | 10.5 | 395.8333 | INJECTIE | 0.324 | 0 | 0.29102 | 0 | 0.31691 | 0 | 0 | 0 | 0
Fluvius Halle-Vilvoorde | HEIST-OP-DEN-BERG | TS HEISTO DBERG 1 | SCHERING | G | 10.5 | 402.7778 | AFNAME | 0.0071539 | 0 | 0.019957 | 0 | 0.02062 | 0 | 0 | 0 | 0
Fluvius Halle-Vilvoorde | HEIST-OP-DEN-BERG | TS HEISTO DBERG 1 | SCHERING | G | 10.5 | 402.7778 | INJECTIE | 0.0071539 | 0.015344 | 0.019957 | 0.014523 | 0.021629 | 0.01574 | 0.017059 | 0.018488 | 0.020037
Fluvius Halle-Vilvoorde | HEIST-OP-DEN-BERG | TS HEISTO DBERG 1 | SCHRIEK 1 | G | 10.5 | 666.6667 | AFNAME | 0.17197 | 0.35225 | 0.1772 | 0.34566 | 0.17951 | 0.35016 | 0.35472 | 0.35934 | 0.36402
Fluvius Halle-Vilvoorde | HEIST-OP-DEN-BERG | TS HEISTO DBERG 1 | SCHRIEK 1 | G | 10.5 | 666.6667 | INJECTIE | 0.17197 | 0.24075 | 0.1772 | 0.26089 | 0.20266 | 0.29838 | 0.34124 | 0.39027 | 0.44633
Fluvius Halle-Vilvoorde | HEIST-OP-DEN-BERG | TS HEISTO DBERG 1 | SCHRIEK 2 | G | 10.5 | 500 | AFNAME | 0.1802 | 0.37046 | 0.18652 | 0.36406 | 0.19059 | 0.37201 | 0.38013 | 0.38843 | 0.39691
Fluvius Halle-Vilvoorde | HEIST-OP-DEN-BERG | TS HEISTO DBERG 1 | SCHRIEK 2 | G | 10.5 | 500 | INJECTIE | 0.1802 | 0.25255 | 0.18652 | 0.27208 | 0.18961 | 0.27659 | 0.28117 | 0.28583 | 0.29056
Fluvius Halle-Vilvoorde | HEIST-OP-DEN-BERG | TS HEISTO DBERG 2 | DORP 1 | G | 10.5 | 395.8333 | AFNAME | 0.18192 | 0.37387 | 0.20111 | 0.37493 | 0.20381 | 0.37997 | 0.38507 | 0.39024 | 0.39548
Fluvius Halle-Vilvoorde | HEIST-OP-DEN-BERG | TS HEISTO DBERG 2 | DORP 1 | G | 10.5 | 395.8333 | INJECTIE | 0.18192 | 0 | 0.20111 | 0 | 0.20891 | 0 | 0 | 0 | 0
Fluvius Halle-Vilvoorde | HEIST-OP-DEN-BERG | TS HEISTO DBERG 2 | DORP 2 | G | 10.5 | 333.3333 | AFNAME | 0.2701 | 0.5552 | 0.28479 | 0.55083 | 0.29498 | 0.57052 | 0.59092 | 0.61206 | 0.63394
Fluvius Halle-Vilvoorde | HEIST-OP-DEN-BERG | TS HEISTO DBERG 2 | DORP 2 | G | 10.5 | 333.3333 | INJECTIE | 0.2701 | 0 | 0.28479 | 0 | 0.30002 | 0 | 0 | 0 | 0
Fluvius Halle-Vilvoorde | HEIST-OP-DEN-BERG | TS HEISTO DBERG 2 | HEESTENHEIDE 1 | G | 10.5 | 500 | AFNAME | 0.13624 | 0.37258 | 0.15424 | 0.37082 | 0.16077 | 0.38652 | 0.40287 | 0.41992 | 0.43769
Fluvius Halle-Vilvoorde | HEIST-OP-DEN-BERG | TS HEISTO DBERG 2 | HEESTENHEIDE 1 | G | 10.5 | 500 | INJECTIE | 0.13624 | 0.65945 | 0.15424 | 0.51514 | 0.16882 | 0.56385 | 0.61716 | 0.67552 | 0.7394
Fluvius Halle-Vilvoorde | HEIST-OP-DEN-BERG | TS HEISTO DBERG 2 | HEESTENHEIDE 2 | G | 10.5 | 500 | AFNAME | 0.1357 | 0.37509 | 0.15401 | 0.37252 | 0.16401 | 0.39671 | 0.42247 | 0.4499 | 0.47911
Fluvius Halle-Vilvoorde | HEIST-OP-DEN-BERG | TS HEISTO DBERG 2 | HEESTENHEIDE 2 | G | 10.5 | 500 | INJECTIE | 0.1357 | 0.48646 | 0.15401 | 0.5152 | 0.16281 | 0.54466 | 0.57581 | 0.60875 | 0.64356
Fluvius Halle-Vilvoorde | HEIST-OP-DEN-BERG | TS HEISTO DBERG 2 | HEESTENHEIDE 3 | G | 10.5 | 500 | AFNAME | 0.13797 | 0.38149 | 0.15648 | 0.37559 | 0.16547 | 0.39716 | 0.41997 | 0.44408 | 0.46958
Fluvius Halle-Vilvoorde | HEIST-OP-DEN-BERG | TS HEISTO DBERG 2 | HEESTENHEIDE 3 | G | 10.5 | 500 | INJECTIE | 0.13797 | 0.49537 | 0.15648 | 0.52405 | 0.17252 | 0.57775 | 0.63696 | 0.70223 | 0.7742
Fluvius Halle-Vilvoorde | HEIST-OP-DEN-BERG | TS HEISTO DBERG 2 | HOOGBRAAK 1 | G | 10.5 | 395.8333 | AFNAME | 0.10327 | 0.21243 | 0.11104 | 0.21063 | 0.1162 | 0.22042 | 0.23066 | 0.24138 | 0.2526
Fluvius Halle-Vilvoorde | HEIST-OP-DEN-BERG | TS HEISTO DBERG 2 | HOOGBRAAK 1 | G | 10.5 | 395.8333 | INJECTIE | 0.10327 | 0.14351 | 0.11104 | 0.15754 | 0.12375 | 0.17557 | 0.19566 | 0.21805 | 0.243
Fluvius Halle-Vilvoorde | HEIST-OP-DEN-BERG | TS HEISTO DBERG 2 | LAEREMANS | G | 10.5 | 500 | AFNAME | 0.11846 | 0.41108 | 0.14533 | 0.49674 | 0.14646 | 0.5006 | 0.5045 | 0.50843 | 0.51238
Fluvius Halle-Vilvoorde | HEIST-OP-DEN-BERG | TS HEISTO DBERG 2 | LAEREMANS | G | 10.5 | 500 | INJECTIE | 0.11846 | 0 | 0.14533 | 0 | 0.16374 | 0 | 0 | 0 | 0
Fluvius Halle-Vilvoorde | HEIST-OP-DEN-BERG | TS HEISTO DBERG 2 | MOLENSTRAAT 1 | G | 10.5 | 666.6667 | AFNAME | 0.11838 | 0.24483 | 0.12053 | 0.24784 | 0.12343 | 0.25381 | 0.25993 | 0.26619 | 0.2726
Fluvius Halle-Vilvoorde | HEIST-OP-DEN-BERG | TS HEISTO DBERG 2 | MOLENSTRAAT 1 | G | 10.5 | 666.6667 | INJECTIE | 0.11838 | 0 | 0.12053 | 0 | 0.12174 | 0 | 0 | 0 | 0
Fluvius Halle-Vilvoorde | HEIST-OP-DEN-BERG | TS HEISTO DBERG 2 | MOLENSTRAAT 2 | G | 10.5 | 666.6667 | AFNAME | 0.12134 | 0.24966 | 0.12356 | 0.25299 | 0.13041 | 0.26702 | 0.28183 | 0.29746 | 0.31396
Fluvius Halle-Vilvoorde | HEIST-OP-DEN-BERG | TS HEISTO DBERG 2 | MOLENSTRAAT 2 | G | 10.5 | 666.6667 | INJECTIE | 0.12134 | 0 | 0.12356 | 0 | 0.12441 | 0 | 0 | 0 | 0
Fluvius Halle-Vilvoorde | HEIST-OP-DEN-BERG | TS HEISTO DBERG 2 | SAUTRAC 1 | G | 10.5 | 534.7222 | AFNAME | 0.092906 | 0.29515 | 0.10015 | 0.29139 | 0.10238 | 0.29787 | 0.3045 | 0.31128 | 0.31821
Fluvius Halle-Vilvoorde | HEIST-OP-DEN-BERG | TS HEISTO DBERG 2 | SAUTRAC 1 | G | 10.5 | 534.7222 | INJECTIE | 0.092906 | 0 | 0.10015 | 0 | 0.10855 | 0 | 0 | 0 | 0
Fluvius Halle-Vilvoorde | HEIST-OP-DEN-BERG | TS HEISTO DBERG 2 | SAUTRAC 2 | G | 10.5 | 534.7222 | AFNAME | 0.096649 | 0.30149 | 0.10286 | 0.30318 | 0.10657 | 0.31412 | 0.32546 | 0.3372 | 0.34937
Fluvius Halle-Vilvoorde | HEIST-OP-DEN-BERG | TS HEISTO DBERG 2 | SAUTRAC 2 | G | 10.5 | 534.7222 | INJECTIE | 0.096649 | 0 | 0.10286 | 0 | 0.1177 | 0 | 0 | 0 | 0
Fluvius Halle-Vilvoorde | HERNE | TS HERFELINGEN | EXT. OUDE PL. | R | 10.5 | 333.3333 | AFNAME | 0.20199 | 0.40994 | 0.20991 | 0.43005 | 0.22289 | 0.45663 | 0.48485 | 0.51481 | 0.54662
Fluvius Halle-Vilvoorde | HERNE | TS HERFELINGEN | EXT. OUDE PL. | R | 10.5 | 333.3333 | INJECTIE | 0.20199 | 0.24765 | 0.20991 | 0.29432 | 0.21784 | 0.30543 | 0.31696 | 0.32892 | 0.34134
Fluvius Halle-Vilvoorde | HERNE | TS HERFELINGEN | HERFELINGEN | R | 10.5 | 250 | AFNAME | 0.036472 | 0.018541 | 0.0062823 | 0.016911 | 0.0067181 | 0.018084 | 0.019339 | 0.02068 | 0.022115
Fluvius Halle-Vilvoorde | HERNE | TS HERFELINGEN | HERFELINGEN | R | 10.5 | 250 | INJECTIE | 0.036472 | 0 | 0.0062823 | 0 | 0.0067083 | 0 | 0 | 0 | 0
Fluvius Halle-Vilvoorde | HERNE | TS HERFELINGEN | KAMSTRAAT | R | 10.5 | 305.5556 | AFNAME | 0.14474 | 0.2973 | 0.14969 | 0.29046 | 0.16066 | 0.31175 | 0.3346 | 0.35912 | 0.38544
Fluvius Halle-Vilvoorde | HERNE | TS HERFELINGEN | KAMSTRAAT | R | 10.5 | 305.5556 | INJECTIE | 0.14474 | 0.17378 | 0.14969 | 0.18591 | 0.15712 | 0.19514 | 0.20482 | 0.21498 | 0.22565
Fluvius Halle-Vilvoorde | HERNE | TS HERFELINGEN | KESTER | G | 10.5 | 250 | AFNAME | 0.29358 | 0.61463 | 0.3073 | 0.61678 | 0.3286 | 0.65953 | 0.70526 | 0.75415 | 0.80643
Fluvius Halle-Vilvoorde | HERNE | TS HERFELINGEN | KESTER | G | 10.5 | 250 | INJECTIE | 0.29358 | 0.28023 | 0.3073 | 0.34168 | 0.33262 | 0.36983 | 0.4003 | 0.43329 | 0.46899
Fluvius Halle-Vilvoorde | HERNE | TS HERFELINGEN | N272 | R | 10.5 | 500 | AFNAME | 0.15169 | 0.2918 | 0.16114 | 0.33026 | 0.16734 | 0.34298 | 0.35619 | 0.3699 | 0.38414
Fluvius Halle-Vilvoorde | HERNE | TS HERFELINGEN | N272 | R | 10.5 | 500 | INJECTIE | 0.15169 | 0.27339 | 0.16114 | 0.29602 | 0.16537 | 0.30378 | 0.31175 | 0.31993 | 0.32832
Fluvius Halle-Vilvoorde | HERNE | TS HERFELINGEN | OLYMPIA 1 | R | 10.5 | 444.4444 | AFNAME | 0.21251 | 0.4287 | 0.22253 | 0.43563 | 0.23163 | 0.45345 | 0.472 | 0.49132 | 0.51142
Fluvius Halle-Vilvoorde | HERNE | TS HERFELINGEN | OLYMPIA 1 | R | 10.5 | 444.4444 | INJECTIE | 0.21251 | 0.24848 | 0.22253 | 0.27947 | 0.24124 | 0.30298 | 0.32846 | 0.35609 | 0.38604
Fluvius Halle-Vilvoorde | HERNE | TS HERFELINGEN | OLYMPIA 2 | G | 10.5 | 250 | AFNAME | 0.21368 | 0.38503 | 0.2109 | 0.37559 | 0.21327 | 0.37981 | 0.38407 | 0.38838 | 0.39274
Fluvius Halle-Vilvoorde | HERNE | TS HERFELINGEN | OLYMPIA 2 | G | 10.5 | 250 | INJECTIE | 0.21368 | 0.039388 | 0.2109 | 0.063265 | 0.23256 | 0.069763 | 0.076928 | 0.084829 | 0.093541
Fluvius Halle-Vilvoorde | HERNE | TS HERFELINGEN | OLYMPIA 3 | R | 10.5 | 250 | AFNAME | 0.15804 | 0.28212 | 0.15343 | 0.27563 | 0.16357 | 0.29384 | 0.31326 | 0.33396 | 0.35603
Fluvius Halle-Vilvoorde | HERNE | TS HERFELINGEN | OLYMPIA 3 | R | 10.5 | 250 | INJECTIE | 0.15804 | 0.029037 | 0.15343 | 0.046229 | 0.1676 | 0.050496 | 0.055158 | 0.06025 | 0.065813
Fluvius Halle-Vilvoorde | HERNE | TS HERFELINGEN | PLUTSINGEN | R | 10.5 | 250 | AFNAME | 0.22724 | 0.47853 | 0.24046 | 0.46038 | 0.25327 | 0.48491 | 0.51076 | 0.53798 | 0.56666
Fluvius Halle-Vilvoorde | HERNE | TS HERFELINGEN | PLUTSINGEN | R | 10.5 | 250 | INJECTIE | 0.22724 | 0.2482 | 0.24046 | 0.29633 | 0.27215 | 0.33539 | 0.3796 | 0.42964 | 0.48626
Fluvius Halle-Vilvoorde | HERNE | TS HERFELINGEN | VOLLEZELE | R | 10.5 | 666.6667 | AFNAME | 0.17216 | 0.33784 | 0.177 | 0.33241 | 0.18914 | 0.35522 | 0.37959 | 0.40563 | 0.43347
Fluvius Halle-Vilvoorde | HERNE | TS HERFELINGEN | VOLLEZELE | R | 10.5 | 666.6667 | INJECTIE | 0.17216 | 0.20275 | 0.177 | 0.2252 | 0.19291 | 0.24544 | 0.26751 | 0.29157 | 0.31778
Fluvius Halle-Vilvoorde | HERNE | TS HERFELINGEN | VONCK | G | 10.5 | 250 | AFNAME | 0.061949 | 0.11572 | 0.060164 | 0.11099 | 0.061047 | 0.11262 | 0.11428 | 0.11596 | 0.11766
Fluvius Halle-Vilvoorde | HERNE | TS HERFELINGEN | VONCK | G | 10.5 | 250 | INJECTIE | 0.061949 | 0.045756 | 0.060164 | 0.050569 | 0.062246 | 0.05232 | 0.054131 | 0.056005 | 0.057944
Fluvius Halle-Vilvoorde | LEUVEN | TS HEVERLEE K1 K2 | CADOL 1 | G | 10.5 | 388.8889 | AFNAME | 0.15227 | 0.26503 | 0.16034 | 0.56706 | 0.16503 | 0.58364 | 0.6007 | 0.61827 | 0.63635
Fluvius Halle-Vilvoorde | LEUVEN | TS HEVERLEE K1 K2 | CADOL 1 | G | 10.5 | 388.8889 | INJECTIE | 0.15227 | 0 | 0.16034 | 0 | 0.16232 | 0 | 0 | 0 | 0
Fluvius Halle-Vilvoorde | LEUVEN | TS HEVERLEE K1 K2 | CADOL 2 | G | 10.5 | 388.8889 | AFNAME | 0.15771 | 0.27093 | 0.16314 | 0.48632 | 0.17512 | 0.52204 | 0.56038 | 0.60154 | 0.64573
Fluvius Halle-Vilvoorde | LEUVEN | TS HEVERLEE K1 K2 | CADOL 2 | G | 10.5 | 388.8889 | INJECTIE | 0.15771 | 0 | 0.16314 | 0 | 0.16693 | 0 | 0 | 0 | 0
Fluvius Halle-Vilvoorde | LEUVEN | TS HEVERLEE K1 K2 | CADOL 3 | G | 10.5 | 388.8889 | AFNAME | 0.15477 | 0.26741 | 0.15565 | 0.2784 | 0.16403 | 0.29338 | 0.30917 | 0.32581 | 0.34335
Fluvius Halle-Vilvoorde | LEUVEN | TS HEVERLEE K1 K2 | CADOL 3 | G | 10.5 | 388.8889 | INJECTIE | 0.15477 | 0 | 0.15565 | 0 | 0.16275 | 0 | 0 | 0 | 0
Fluvius Halle-Vilvoorde | LEUVEN | TS HEVERLEE K1 K2 | DASSENSTRAAT | G | 10.5 | 395.8333 | AFNAME | 0.21447 | 0.43188 | 0.23241 | 0.43389 | 0.24624 | 0.45971 | 0.48706 | 0.51604 | 0.54675
Fluvius Halle-Vilvoorde | LEUVEN | TS HEVERLEE K1 K2 | DASSENSTRAAT | G | 10.5 | 395.8333 | INJECTIE | 0.21447 | 0 | 0.23241 | 0 | 0.23807 | 0 | 0 | 0 | 0
Fluvius Halle-Vilvoorde | LEUVEN | TS HEVERLEE K1 K2 | GEMEENTESCHOOL | G | 10.5 | 333.3333 | AFNAME | 0.2439 | 0.52818 | 0.25569 | 0.51724 | 0.26766 | 0.54145 | 0.5668 | 0.59334 | 0.62111
Fluvius Halle-Vilvoorde | LEUVEN | TS HEVERLEE K1 K2 | GEMEENTESCHOOL | G | 10.5 | 333.3333 | INJECTIE | 0.2439 | 0.24115 | 0.25569 | 0.35483 | 0.26392 | 0.36624 | 0.37802 | 0.39018 | 0.40273
Fluvius Halle-Vilvoorde | LEUVEN | TS HEVERLEE K1 K2 | IMEC 2 | G | 10.5 | 486.1111 | AFNAME | 0.3213 | 0.41204 | 0.34614 | 0.41843 | 0.34964 | 0.42265 | 0.42692 | 0.43124 | 0.43559
Fluvius Halle-Vilvoorde | LEUVEN | TS HEVERLEE K1 K2 | IMEC 2 | G | 10.5 | 486.1111 | INJECTIE | 0.3213 | 0 | 0.34614 | 0 | 0.39006 | 0 | 0 | 0 | 0
Fluvius Halle-Vilvoorde | LEUVEN | TS HEVERLEE K1 K2 | IMEC 3 | G | 10.5 | 486.1111 | AFNAME | 0.34216 | 0.43883 | 0.36823 | 0.4483 | 0.37575 | 0.45745 | 0.46678 | 0.47631 | 0.48603
Fluvius Halle-Vilvoorde | LEUVEN | TS HEVERLEE K1 K2 | IMEC 3 | G | 10.5 | 486.1111 | INJECTIE | 0.34216 | 0 | 0.36823 | 0 | 0.39176 | 0 | 0 | 0 | 0
Fluvius Halle-Vilvoorde | LEUVEN | TS HEVERLEE K1 K2 | IMEC 4 | G | 10.5 | 486.1111 | AFNAME | 0.30986 | 0.39821 | 0.33384 | 0.40492 | 0.35133 | 0.42613 | 0.44845 | 0.47195 | 0.49667
Fluvius Halle-Vilvoorde | LEUVEN | TS HEVERLEE K1 K2 | IMEC 4 | G | 10.5 | 486.1111 | INJECTIE | 0.30986 | 0 | 0.33384 | 0 | 0.379 | 0 | 0 | 0 | 0
Fluvius Halle-Vilvoorde | LEUVEN | TS HEVERLEE K1 K2 | INDUSTRIETERREIN 1 | G | 10.5 | 395.8333 | AFNAME | 0.28466 | 0.5001 | 0.27779 | 0.53227 | 0.29548 | 0.56616 | 0.6022 | 0.64055 | 0.68133
Fluvius Halle-Vilvoorde | LEUVEN | TS HEVERLEE K1 K2 | INDUSTRIETERREIN 1 | G | 10.5 | 395.8333 | INJECTIE | 0.28466 | 0 | 0.27779 | 0 | 0.30517 | 0 | 0 | 0 | 0
Fluvius Halle-Vilvoorde | LEUVEN | TS HEVERLEE K1 K2 | INDUSTRIETERREIN 2 | G | 10.5 | 500 | AFNAME | 0.27184 | 0.4795 | 0.26588 | 0.5115 | 0.28385 | 0.54607 | 0.58297 | 0.62237 | 0.66443
Fluvius Halle-Vilvoorde | LEUVEN | TS HEVERLEE K1 K2 | INDUSTRIETERREIN 2 | G | 10.5 | 500 | INJECTIE | 0.27184 | 0 | 0.26588 | 0 | 0.27497 | 0 | 0 | 0 | 0
Fluvius Halle-Vilvoorde | LEUVEN | TS HEVERLEE K1 K2 | INDUSTRIETERREIN 3 | G | 10.5 | 395.8333 | AFNAME | 0.28091 | 0.4951 | 0.27409 | 0.52759 | 0.28674 | 0.55194 | 0.57741 | 0.60406 | 0.63194
Fluvius Halle-Vilvoorde | LEUVEN | TS HEVERLEE K1 K2 | INDUSTRIETERREIN 3 | G | 10.5 | 395.8333 | INJECTIE | 0.28091 | 0 | 0.27409 | 0 | 0.30521 | 0 | 0 | 0 | 0
Fluvius Halle-Vilvoorde | LEUVEN | TS HEVERLEE K1 K2 | KONIJNEHOEK | G | 10.5 | 444.4444 | AFNAME | 0.16101 | 0.35575 | 0.17062 | 0.3505 | 0.17503 | 0.35955 | 0.36883 | 0.37835 | 0.38812
Fluvius Halle-Vilvoorde | LEUVEN | TS HEVERLEE K1 K2 | KONIJNEHOEK | G | 10.5 | 444.4444 | INJECTIE | 0.16101 | 0.30216 | 0.17062 | 0.33092 | 0.17305 | 0.33563 | 0.34041 | 0.34525 | 0.35017
Fluvius Halle-Vilvoorde | LEUVEN | TS HEVERLEE K1 K2 | KUL 1 | G | 10.5 | 402.7778 | AFNAME | 0.2645 | 0.42046 | 0.27026 | 0.42869 | 0.28167 | 0.44678 | 0.46563 | 0.48528 | 0.50576
Fluvius Halle-Vilvoorde | LEUVEN | TS HEVERLEE K1 K2 | KUL 1 | G | 10.5 | 402.7778 | INJECTIE | 0.2645 | 0 | 0.27026 | 0 | 0.31051 | 0 | 0 | 0 | 0
Fluvius Halle-Vilvoorde | LEUVEN | TS HEVERLEE K1 K2 | KUL 2 | G | 10.5 | 402.7778 | AFNAME | 0.26721 | 0.42514 | 0.27319 | 0.4332 | 0.29183 | 0.46277 | 0.49435 | 0.52808 | 0.56412
Fluvius Halle-Vilvoorde | LEUVEN | TS HEVERLEE K1 K2 | KUL 2 | G | 10.5 | 402.7778 | INJECTIE | 0.26721 | 0 | 0.27319 | 0 | 0.30022 | 0 | 0 | 0 | 0
Fluvius Halle-Vilvoorde | LEUVEN | TS HEVERLEE K1 K2 | KUL 3 | G | 10.5 | 402.7778 | AFNAME | 0.2691 | 0.42852 | 0.27512 | 0.43608 | 0.28592 | 0.4532 | 0.47099 | 0.48949 | 0.50871
Fluvius Halle-Vilvoorde | LEUVEN | TS HEVERLEE K1 K2 | KUL 3 | G | 10.5 | 402.7778 | INJECTIE | 0.2691 | 0 | 0.27512 | 0 | 0.30434 | 0 | 0 | 0 | 0
Fluvius Halle-Vilvoorde | LEUVEN | TS HEVERLEE K1 K2 | PHILIPS 1 | G | 10.5 | 500 | AFNAME | 0.17691 | 0.30901 | 0.17845 | 0.47532 | 0.18178 | 0.48418 | 0.49321 | 0.5024 | 0.51176
Fluvius Halle-Vilvoorde | LEUVEN | TS HEVERLEE K1 K2 | PHILIPS 1 | G | 10.5 | 500 | INJECTIE | 0.17691 | 0 | 0.17845 | 0 | 0.19971 | 0 | 0 | 0 | 0
Fluvius Halle-Vilvoorde | LEUVEN | TS HEVERLEE K1 K2 | PHILIPS 2 | G | 10.5 | 500 | AFNAME | 0.18053 | 0.31385 | 0.1777 | 0.31746 | 0.18894 | 0.33754 | 0.35889 | 0.38159 | 0.40573
Fluvius Halle-Vilvoorde | LEUVEN | TS HEVERLEE K1 K2 | PHILIPS 2 | G | 10.5 | 500 | INJECTIE | 0.18053 | 0 | 0.1777 | 0 | 0.19991 | 0 | 0 | 0 | 0
Fluvius Halle-Vilvoorde | LEUVEN | TS HEVERLEE K1 K2 | PHILIPS 3 | G | 10.5 | 500 | AFNAME | 0.17369 | 0.30441 | 0.16914 | 0.30687 | 0.17297 | 0.31383 | 0.32094 | 0.32821 | 0.33565
Fluvius Halle-Vilvoorde | LEUVEN | TS HEVERLEE K1 K2 | PHILIPS 3 | G | 10.5 | 500 | INJECTIE | 0.17369 | 0 | 0.16914 | 0 | 0.18589 | 0 | 0 | 0 | 0
Fluvius Halle-Vilvoorde | LEUVEN | TS HEVERLEE K1 K2 | SAPELLENBOS | G | 10.5 | 333.3333 | AFNAME | 0.15955 | 0.36224 | 0.16759 | 0.35062 | 0.16964 | 0.3549 | 0.35923 | 0.36361 | 0.36805
Fluvius Halle-Vilvoorde | LEUVEN | TS HEVERLEE K1 K2 | SAPELLENBOS | G | 10.5 | 333.3333 | INJECTIE | 0.15955 | 0.22714 | 0.16759 | 0.28659 | 0.1757 | 0.30046 | 0.315 | 0.33024 | 0.34622
Fluvius Halle-Vilvoorde | LEUVEN | TS HEVERLEE K1 K2 | TERUMO 1 | G | 10.5 | 402.7778 | AFNAME | 0.093232 | 0.16222 | 0.085971 | 0.14835 | 0.089467 | 0.15439 | 0.16066 | 0.1672 | 0.17399
Fluvius Halle-Vilvoorde | LEUVEN | TS HEVERLEE K1 K2 | TERUMO 1 | G | 10.5 | 402.7778 | INJECTIE | 0.093232 | 0 | 0.085971 | 0 | 0.089394 | 0 | 0 | 0 | 0
Fluvius Halle-Vilvoorde | LEUVEN | TS HEVERLEE K1 K2 | TERUMO 2 | G | 10.5 | 402.7778 | AFNAME | 0.093959 | 0.16929 | 0.087811 | 0.15417 | 0.088142 | 0.15475 | 0.15534 | 0.15592 | 0.15651
Fluvius Halle-Vilvoorde | LEUVEN | TS HEVERLEE K1 K2 | TERUMO 2 | G | 10.5 | 402.7778 | INJECTIE | 0.093959 | 0 | 0.087811 | 0 | 0.099476 | 0 | 0 | 0 | 0
Fluvius Halle-Vilvoorde | LEUVEN | TS HEVERLEE K1 K2 | TERUMO 3 | G | 10.5 | 402.7778 | AFNAME | 0.090709 | 0.15949 | 0.083713 | 0.14645 | 0.086408 | 0.15117 | 0.15604 | 0.16106 | 0.16624
Fluvius Halle-Vilvoorde | LEUVEN | TS HEVERLEE K1 K2 | TERUMO 3 | G | 10.5 | 402.7778 | INJECTIE | 0.090709 | 0 | 0.083713 | 0 | 0.085544 | 0 | 0 | 0 | 0
Fluvius Halle-Vilvoorde | LEUVEN | TS HEVERLEE K1 K2 | ZIEKELINGENSTRAAT | G | 10.5 | 333.3333 | AFNAME | 0.10741 | 0.22836 | 0.1289 | 0.41552 | 0.13308 | 0.42902 | 0.44296 | 0.45735 | 0.4722
Fluvius Halle-Vilvoorde | LEUVEN | TS HEVERLEE K1 K2 | ZIEKELINGENSTRAAT | G | 10.5 | 333.3333 | INJECTIE | 0.10741 | 0 | 0.1289 | 0 | 0.14606 | 0 | 0 | 0 | 0
Fluvius Halle-Vilvoorde | HOEILAART | TS HOEILAART | DUMBERG 1 | R | 11.4 | 208.3333 | AFNAME | 0.12226 | 0.26412 | 0.12662 | 0.26585 | 0.13285 | 0.27894 | 0.29268 | 0.30709 | 0.32221
Fluvius Halle-Vilvoorde | HOEILAART | TS HOEILAART | DUMBERG 1 | R | 11.4 | 208.3333 | INJECTIE | 0.12226 | 0 | 0.12662 | 0 | 0.1322 | 0 | 0 | 0 | 0
Fluvius Halle-Vilvoorde | HOEILAART | TS HOEILAART | DUMBERG 2 | G | 11.4 | 277.7778 | AFNAME | 0.17478 | 0.34985 | 0.18382 | 0.37625 | 0.19329 | 0.39562 | 0.416 | 0.43743 | 0.45996
Fluvius Halle-Vilvoorde | HOEILAART | TS HOEILAART | DUMBERG 2 | G | 11.4 | 277.7778 | INJECTIE | 0.17478 | 0 | 0.18382 | 0 | 0.20033 | 0 | 0 | 0 | 0
Fluvius Halle-Vilvoorde | HOEILAART | TS HOEILAART | IBM 1 | R | 11.4 | 333.3333 | AFNAME | 0.015502 | 0.044069 | 0.016294 | 0.04 | 0.01734 | 0.042568 | 0.045301 | 0.048209 | 0.051304
Fluvius Halle-Vilvoorde | HOEILAART | TS HOEILAART | IBM 1 | R | 11.4 | 333.3333 | INJECTIE | 0.015502 | 0 | 0.016294 | 0 | 0.016867 | 0 | 0 | 0 | 0
Fluvius Halle-Vilvoorde | HOEILAART | TS HOEILAART | IBM 2 | R | 11.4 | 333.3333 | AFNAME | 0.16687 | 0.34336 | 0.17747 | 0.44713 | 0.18201 | 0.45856 | 0.47029 | 0.48231 | 0.49464
Fluvius Halle-Vilvoorde | HOEILAART | TS HOEILAART | IBM 2 | R | 11.4 | 333.3333 | INJECTIE | 0.16687 | 0 | 0.17747 | 0 | 0.19965 | 0 | 0 | 0 | 0
Fluvius Halle-Vilvoorde | HOEILAART | TS HOEILAART | PRINS KAREL 1 | R | 11.4 | 333.3333 | AFNAME | 0.20395 | 0.41911 | 0.20345 | 0.40384 | 0.21106 | 0.41896 | 0.43465 | 0.45093 | 0.46782
Fluvius Halle-Vilvoorde | HOEILAART | TS HOEILAART | PRINS KAREL 1 | R | 11.4 | 333.3333 | INJECTIE | 0.20395 | 0 | 0.20345 | 0 | 0.21248 | 0 | 0 | 0 | 0
Fluvius Halle-Vilvoorde | HOEILAART | TS HOEILAART | PRINS KAREL 2 | G | 11.4 | 333.3333 | AFNAME | 0.25715 | 0.54706 | 0.23076 | 0.50944 | 0.23619 | 0.52143 | 0.53371 | 0.54627 | 0.55913
Fluvius Halle-Vilvoorde | HOEILAART | TS HOEILAART | PRINS KAREL 2 | G | 11.4 | 333.3333 | INJECTIE | 0.25715 | 0 | 0.23076 | 0 | 0.25481 | 0 | 0 | 0 | 0
Fluvius Halle-Vilvoorde | HOEILAART | TS HOEILAART | RADEMAKERS | G | 11.4 | 277.7778 | AFNAME | 0.12286 | 0.29803 | 0.14962 | 0.38732 | 0.16094 | 0.41663 | 0.44816 | 0.48207 | 0.51854
Fluvius Halle-Vilvoorde | HOEILAART | TS HOEILAART | RADEMAKERS | G | 11.4 | 277.7778 | INJECTIE | 0.12286 | 0 | 0.14962 | 0 | 0.17061 | 0 | 0 | 0 | 0
Fluvius Halle-Vilvoorde | HULDENBERG | TS HULDENBERG | BERTEM | R | 11.4 | 277.7778 | AFNAME | 0.23739 | 0.4623 | 0.24224 | 0.45912 | 0.24889 | 0.47171 | 0.48465 | 0.49794 | 0.5116
Fluvius Halle-Vilvoorde | HULDENBERG | TS HULDENBERG | BERTEM | R | 11.4 | 277.7778 | INJECTIE | 0.23739 | 0.14228 | 0.24224 | 0.19439 | 0.26522 | 0.21283 | 0.23301 | 0.25511 | 0.2793
Fluvius Halle-Vilvoorde | HULDENBERG | TS HULDENBERG | CENTRUM DUISBURG 1 | R | 11.4 | 347.2222 | AFNAME | 0.17035 | 0.35149 | 0.18281 | 0.35805 | 0.19685 | 0.38556 | 0.41517 | 0.44706 | 0.4814
Fluvius Halle-Vilvoorde | HULDENBERG | TS HULDENBERG | CENTRUM DUISBURG 1 | R | 11.4 | 347.2222 | INJECTIE | 0.17035 | 0.15445 | 0.18281 | 0.18605 | 0.19669 | 0.20018 | 0.21538 | 0.23173 | 0.24932
Fluvius Halle-Vilvoorde | HULDENBERG | TS HULDENBERG | CENTRUM DUISBURG 2 | G | 11.4 | 666.6667 | AFNAME | 0.13178 | 0.2736 | 0.14425 | 0.2796 | 0.14837 | 0.2876 | 0.29583 | 0.30429 | 0.313
Fluvius Halle-Vilvoorde | HULDENBERG | TS HULDENBERG | CENTRUM DUISBURG 2 | G | 11.4 | 666.6667 | INJECTIE | 0.13178 | 0.12321 | 0.14425 | 0.14978 | 0.16166 | 0.16785 | 0.18812 | 0.21082 | 0.23627
Fluvius Halle-Vilvoorde | HULDENBERG | TS HULDENBERG | HULDENBERG CENTRUM | G | 11.4 | 277.7778 | AFNAME | 0.082506 | 0.17585 | 0.0835 | 0.16374 | 0.084282 | 0.16528 | 0.16682 | 0.16838 | 0.16996
Fluvius Halle-Vilvoorde | HULDENBERG | TS HULDENBERG | HULDENBERG CENTRUM | G | 11.4 | 277.7778 | INJECTIE | 0.082506 | 0.075571 | 0.0835 | 0.093606 | 0.09386 | 0.10522 | 0.11827 | 0.13295 | 0.14944
Fluvius Halle-Vilvoorde | HULDENBERG | TS HULDENBERG | LUCAS | R | 11.4 | 666.6667 | AFNAME | 0.19106 | 0.40379 | 0.21409 | 0.41493 | 0.21477 | 0.41625 | 0.41758 | 0.41891 | 0.42025
Fluvius Halle-Vilvoorde | HULDENBERG | TS HULDENBERG | LUCAS | R | 11.4 | 666.6667 | INJECTIE | 0.19106 | 0.1002 | 0.21409 | 0.15572 | 0.23083 | 0.1679 | 0.18103 | 0.19519 | 0.21046
Fluvius Halle-Vilvoorde | HULDENBERG | TS HULDENBERG | NEERIJSE 1 | G | 11.4 | 347.2222 | AFNAME | 0.16432 | 0.33499 | 0.17152 | 0.33437 | 0.1794 | 0.34975 | 0.36583 | 0.38265 | 0.40025
Fluvius Halle-Vilvoorde | HULDENBERG | TS HULDENBERG | NEERIJSE 1 | G | 11.4 | 347.2222 | INJECTIE | 0.16432 | 0.16599 | 0.17152 | 0.2028 | 0.18219 | 0.21542 | 0.22883 | 0.24306 | 0.25819
Fluvius Halle-Vilvoorde | HULDENBERG | TS HULDENBERG | NEERIJSE 2 | R | 11.4 | 347.2222 | AFNAME | 0.18494 | 0.37347 | 0.19108 | 0.37172 | 0.20125 | 0.39151 | 0.41235 | 0.4343 | 0.45742
Fluvius Halle-Vilvoorde | HULDENBERG | TS HULDENBERG | NEERIJSE 2 | R | 11.4 | 347.2222 | INJECTIE | 0.18494 | 0.18554 | 0.19108 | 0.22727 | 0.19154 | 0.22782 | 0.22837 | 0.22893 | 0.22948
Fluvius Halle-Vilvoorde | HULDENBERG | TS HULDENBERG | NEERIJSE 3 | G | 11.4 | 666.6667 | AFNAME | 0.14495 | 0.29288 | 0.15004 | 0.29482 | 0.15076 | 0.29622 | 0.29763 | 0.29905 | 0.30047
Fluvius Halle-Vilvoorde | HULDENBERG | TS HULDENBERG | NEERIJSE 3 | G | 11.4 | 666.6667 | INJECTIE | 0.14495 | 0.1493 | 0.15004 | 0.18357 | 0.17041 | 0.2085 | 0.2368 | 0.26895 | 0.30547
Fluvius Halle-Vilvoorde | HULDENBERG | TS HULDENBERG | TERLANEN 1 | R | 11.4 | 500 | AFNAME | 0.11057 | 0.22295 | 0.11403 | 0.22021 | 0.12133 | 0.23431 | 0.24931 | 0.26528 | 0.28227
Fluvius Halle-Vilvoorde | HULDENBERG | TS HULDENBERG | TERLANEN 1 | R | 11.4 | 500 | INJECTIE | 0.11057 | 0.095087 | 0.11403 | 0.11742 | 0.1219 | 0.12553 | 0.13419 | 0.14345 | 0.15335
Fluvius Halle-Vilvoorde | HULDENBERG | TS HULDENBERG | TERLANEN 2 | G | 11.4 | 500 | AFNAME | 0.11186 | 0.22513 | 0.11532 | 0.2219 | 0.11852 | 0.22806 | 0.23439 | 0.24089 | 0.24758
Fluvius Halle-Vilvoorde | HULDENBERG | TS HULDENBERG | TERLANEN 2 | G | 11.4 | 500 | INJECTIE | 0.11186 | 0.095649 | 0.11532 | 0.11836 | 0.12444 | 0.12772 | 0.13782 | 0.14871 | 0.16047
Fluvius Halle-Vilvoorde | LEUVEN | TS KESSEL LO | BIERBEEKSTRAAT | R | 10.5 | 666.6667 | AFNAME | 0.26243 | 0.59018 | 0.273 | 0.60361 | 0.28456 | 0.62917 | 0.65581 | 0.68358 | 0.71253
Fluvius Halle-Vilvoorde | LEUVEN | TS KESSEL LO | BIERBEEKSTRAAT | R | 10.5 | 666.6667 | INJECTIE | 0.26243 | 0 | 0.273 | 0 | 0.28253 | 0 | 0 | 0 | 0
Fluvius Halle-Vilvoorde | LEUVEN | TS KESSEL LO | BLAUWPUTBRUG 1 | R | 10.5 | 395.8333 | AFNAME | 0.2945 | 0.52611 | 0.29397 | 0.53112 | 0.30661 | 0.55396 | 0.57779 | 0.60264 | 0.62855
Fluvius Halle-Vilvoorde | LEUVEN | TS KESSEL LO | BLAUWPUTBRUG 1 | R | 10.5 | 395.8333 | INJECTIE | 0.2945 | 0 | 0.29397 | 0 | 0.29752 | 0 | 0 | 0 | 0
Fluvius Halle-Vilvoorde | LEUVEN | TS KESSEL LO | BLAUWPUTBRUG 2 | G | 10.5 | 395.8333 | AFNAME | 0.27079 | 0.48328 | 0.27051 | 0.48944 | 0.28411 | 0.51403 | 0.53987 | 0.567 | 0.5955
Fluvius Halle-Vilvoorde | LEUVEN | TS KESSEL LO | BLAUWPUTBRUG 2 | G | 10.5 | 395.8333 | INJECTIE | 0.27079 | 0 | 0.27051 | 0 | 0.29584 | 0 | 0 | 0 | 0
Fluvius Halle-Vilvoorde | LEUVEN | TS KESSEL LO | BLAUWPUTBRUG 3 | G | 10.5 | 500 | AFNAME | 0.20609 | 0.37383 | 0.20585 | 0.37801 | 0.20921 | 0.38418 | 0.39044 | 0.39681 | 0.40329
Fluvius Halle-Vilvoorde | LEUVEN | TS KESSEL LO | BLAUWPUTBRUG 3 | G | 10.5 | 500 | INJECTIE | 0.20609 | 0 | 0.20585 | 0 | 0.21261 | 0 | 0 | 0 | 0
Fluvius Halle-Vilvoorde | LEUVEN | TS KESSEL LO | J. DAVIDSTRAAT | G | 10.5 | 333.3333 | AFNAME | 0.24274 | 0.5197 | 0.25153 | 0.45914 | 0.25269 | 0.46126 | 0.46338 | 0.46552 | 0.46766
Fluvius Halle-Vilvoorde | LEUVEN | TS KESSEL LO | J. DAVIDSTRAAT | G | 10.5 | 333.3333 | INJECTIE | 0.24274 | 0 | 0.25153 | 0 | 0.26733 | 0 | 0 | 0 | 0
Fluvius Halle-Vilvoorde | LEUVEN | TS KESSEL LO | KESSEL LO | R | 10.5 | 333.3333 | AFNAME | 0.22575 | 0.50995 | 0.22588 | 0.46482 | 0.23637 | 0.48642 | 0.50902 | 0.53268 | 0.55743
Fluvius Halle-Vilvoorde | LEUVEN | TS KESSEL LO | KESSEL LO | R | 10.5 | 333.3333 | INJECTIE | 0.22575 | 0 | 0.22588 | 0 | 0.25214 | 0 | 0 | 0 | 0
Fluvius Halle-Vilvoorde | LEUVEN | TS KESSEL LO | PBE GEBOUW | G | 10.5 | 250 | AFNAME | 0.22392 | 0.45985 | 0.23481 | 0.40556 | 0.24453 | 0.42235 | 0.43984 | 0.45806 | 0.47702
Fluvius Halle-Vilvoorde | LEUVEN | TS KESSEL LO | PBE GEBOUW | G | 10.5 | 250 | INJECTIE | 0.22392 | 0 | 0.23481 | 0 | 0.23504 | 0 | 0 | 0 | 0
Fluvius Halle-Vilvoorde | LEUVEN | TS KESSEL LO | PELLENBERG | R | 10.5 | 555.5556 | AFNAME | 0.22674 | 0.43771 | 0.23658 | 0.44341 | 0.24492 | 0.45904 | 0.47521 | 0.49196 | 0.5093
Fluvius Halle-Vilvoorde | LEUVEN | TS KESSEL LO | PELLENBERG | R | 10.5 | 555.5556 | INJECTIE | 0.22674 | 0 | 0.23658 | 0 | 0.24274 | 0 | 0 | 0 | 0
Fluvius Halle-Vilvoorde | LEUVEN | TS KESSEL LO | PINKSTERMOLEN 1 | G | 10.5 | 333.3333 | AFNAME | 0.11231 | 0.24242 | 0.11386 | 0.23856 | 0.1139 | 0.23866 | 0.23875 | 0.23884 | 0.23894
Fluvius Halle-Vilvoorde | LEUVEN | TS KESSEL LO | PINKSTERMOLEN 1 | G | 10.5 | 333.3333 | INJECTIE | 0.11231 | 0 | 0.11386 | 0 | 0.12838 | 0 | 0 | 0 | 0
Fluvius Halle-Vilvoorde | LEUVEN | TS KESSEL LO | PINKSTERMOLEN 2 | G | 10.5 | 333.3333 | AFNAME | 0.10951 | 0.23614 | 0.11652 | 0.2352 | 0.11653 | 0.23523 | 0.23525 | 0.23528 | 0.23531
Fluvius Halle-Vilvoorde | LEUVEN | TS KESSEL LO | PINKSTERMOLEN 2 | G | 10.5 | 333.3333 | INJECTIE | 0.10951 | 0 | 0.11652 | 0 | 0.11907 | 0 | 0 | 0 | 0
Fluvius Halle-Vilvoorde | LEUVEN | TS KESSEL LO | PINKSTERMOLEN 3 | R | 10.5 | 333.3333 | AFNAME | 0.099658 | 0.21481 | 0.10712 | 0.21789 | 0.11175 | 0.22732 | 0.23716 | 0.24742 | 0.25813
Fluvius Halle-Vilvoorde | LEUVEN | TS KESSEL LO | PINKSTERMOLEN 3 | R | 10.5 | 333.3333 | INJECTIE | 0.099658 | 0 | 0.10712 | 0 | 0.11627 | 0 | 0 | 0 | 0
Fluvius Halle-Vilvoorde | LEUVEN | TS KESSEL LO | RAYCHEM 1 | G | 10.5 | 333.3333 | AFNAME | 0.00087621 | 0.00098462 | 0.0016561 | 0.00090256 | 0.0016898 | 0.00092094 | 0.0009397 | 0.00095883 | 0.00097836
Fluvius Halle-Vilvoorde | LEUVEN | TS KESSEL LO | RAYCHEM 1 | G | 10.5 | 333.3333 | INJECTIE | 0.00087621 | 0.00082051 | 0.0016561 | 0.00073846 | 0.0018974 | 0.00084607 | 0.00096935 | 0.0011106 | 0.0012724
Fluvius Halle-Vilvoorde | LEUVEN | TS KESSEL LO | RAYCHEM 2 | G | 10.5 | 333.3333 | AFNAME | 0.06626 | 0.23179 | 0.035884 | 0.075487 | 0.037599 | 0.079094 | 0.082873 | 0.086832 | 0.090981
Fluvius Halle-Vilvoorde | LEUVEN | TS KESSEL LO | RAYCHEM 2 | G | 10.5 | 333.3333 | INJECTIE | 0.06626 | 0 | 0.035884 | 0.00098462 | 0.039977 | 0.0010969 | 0.001222 | 0.0013614 | 0.0015166
Fluvius Halle-Vilvoorde | ASSE | TS KOBBEGEM | BOLLEBEEK | G | 15.6 | 500 | AFNAME | 0.14354 | 0.27569 | 0.14704 | 0.28414 | 0.15279 | 0.29525 | 0.3068 | 0.31879 | 0.33126
Fluvius Halle-Vilvoorde | ASSE | TS KOBBEGEM | BOLLEBEEK | G | 15.6 | 500 | INJECTIE | 0.14354 | 0.14613 | 0.14704 | 0.26142 | 0.15731 | 0.27967 | 0.29921 | 0.3201 | 0.34246
Fluvius Halle-Vilvoorde | ASSE | TS KOBBEGEM | DELHAIZE 1 | G | 15.6 | 402.7778 | AFNAME | 0.13822 | 0.20578 | 0.13074 | 0.19151 | 0.14031 | 0.20552 | 0.22056 | 0.2367 | 0.25403
Fluvius Halle-Vilvoorde | ASSE | TS KOBBEGEM | DELHAIZE 1 | G | 15.6 | 402.7778 | INJECTIE | 0.13822 | 0 | 0.13074 | 0 | 0.13586 | 0 | 0 | 0 | 0
Fluvius Halle-Vilvoorde | ASSE | TS KOBBEGEM | DELHAIZE 2 | G | 15.6 | 402.7778 | AFNAME | 0.14921 | 0.21653 | 0.14121 | 0.20537 | 0.14793 | 0.21515 | 0.22538 | 0.2361 | 0.24734
Fluvius Halle-Vilvoorde | ASSE | TS KOBBEGEM | DELHAIZE 2 | G | 15.6 | 402.7778 | INJECTIE | 0.14921 | 0 | 0.14121 | 0 | 0.16104 | 0 | 0 | 0 | 0
Fluvius Halle-Vilvoorde | ASSE | TS KOBBEGEM | ECOPOWER | G | 15.6 | 666.6667 | AFNAME | 0.251 | 0 | 0.22718 | 0 | 0.24308 | 0 | 0 | 0 | 0
Fluvius Halle-Vilvoorde | ASSE | TS KOBBEGEM | ECOPOWER | G | 15.6 | 666.6667 | INJECTIE | 0.251 | 0.58874 | 0.22718 | 0.58748 | 0.23363 | 0.60416 | 0.62132 | 0.63896 | 0.6571
Fluvius Halle-Vilvoorde | ASSE | TS KOBBEGEM | EUROPOOL | G | 15.6 | 347.2222 | AFNAME | 0.15896 | 0.26551 | 0.12807 | 0.24873 | 0.12851 | 0.2496 | 0.25046 | 0.25133 | 0.25221
Fluvius Halle-Vilvoorde | ASSE | TS KOBBEGEM | EUROPOOL | G | 15.6 | 347.2222 | INJECTIE | 0.15896 | 0.041783 | 0.12807 | 0.066606 | 0.13106 | 0.068161 | 0.069752 | 0.071381 | 0.073048
Fluvius Halle-Vilvoorde | ASSE | TS KOBBEGEM | GREEN ENERGY PARK 1 | G | 15.6 | 395.8333 | AFNAME | 0.14792 | 0.25469 | 0.096324 | 0.23655 | 0.09965 | 0.24472 | 0.25317 | 0.26192 | 0.27096
Fluvius Halle-Vilvoorde | ASSE | TS KOBBEGEM | GREEN ENERGY PARK 1 | G | 15.6 | 395.8333 | INJECTIE | 0.14792 | 0.0352 | 0.096324 | 0.029867 | 0.10764 | 0.033377 | 0.0373 | 0.041683 | 0.046582
Fluvius Halle-Vilvoorde | ASSE | TS KOBBEGEM | GREEN ENERGY PARK 2 | G | 15.6 | 395.8333 | AFNAME | 0.0084276 | 0 | 0.085019 | 0.16624 | 0.085167 | 0.16652 | 0.16681 | 0.1671 | 0.16739
Fluvius Halle-Vilvoorde | ASSE | TS KOBBEGEM | GREEN ENERGY PARK 2 | G | 15.6 | 395.8333 | INJECTIE | 0.0084276 | 0.0092308 | 0.085019 | 0.17026 | 0.093535 | 0.18731 | 0.20607 | 0.22671 | 0.24942
Fluvius Halle-Vilvoorde | ASSE | TS KOBBEGEM | HOSTE | G | 15.6 | 333.3333 | AFNAME | 0.088239 | 0.15856 | 0.1355 | 0.13791 | 0.14375 | 0.14631 | 0.15522 | 0.16467 | 0.17469
Fluvius Halle-Vilvoorde | ASSE | TS KOBBEGEM | HOSTE | G | 15.6 | 333.3333 | INJECTIE | 0.088239 | 0.018447 | 0.1355 | 0.033004 | 0.14965 | 0.036449 | 0.040253 | 0.044455 | 0.049095
Fluvius Halle-Vilvoorde | ASSE | TS KOBBEGEM | ONDERSTATION 1 | G | 15.6 | 277.7778 | AFNAME | 0.1578 | 0.27873 | 0.16143 | 0.33551 | 0.17199 | 0.35745 | 0.38083 | 0.40574 | 0.43228
Fluvius Halle-Vilvoorde | ASSE | TS KOBBEGEM | ONDERSTATION 1 | G | 15.6 | 277.7778 | INJECTIE | 0.1578 | 0.044964 | 0.16143 | 0.057682 | 0.17905 | 0.063977 | 0.070959 | 0.078702 | 0.087291
Fluvius Halle-Vilvoorde | ASSE | TS KOBBEGEM | ONDERSTATION 2 | G | 15.6 | 500 | AFNAME | 0.14324 | 0.2537 | 0.14616 | 0.30572 | 0.14889 | 0.31145 | 0.31727 | 0.32321 | 0.32926
Fluvius Halle-Vilvoorde | ASSE | TS KOBBEGEM | ONDERSTATION 2 | G | 15.6 | 500 | INJECTIE | 0.14324 | 0.045867 | 0.14616 | 0.054564 | 0.16541 | 0.061752 | 0.069886 | 0.079092 | 0.089511
Fluvius Halle-Vilvoorde | ASSE | TS KOBBEGEM | SINT-GORIK | G | 15.6 | 277.7778 | AFNAME | 0.10488 | 0.16101 | 0.10343 | 0.15456 | 0.10705 | 0.15997 | 0.16557 | 0.17137 | 0.17737
Fluvius Halle-Vilvoorde | ASSE | TS KOBBEGEM | SINT-GORIK | G | 15.6 | 277.7778 | INJECTIE | 0.10488 | 0.025067 | 0.10343 | 0.02448 | 0.10457 | 0.024749 | 0.025022 | 0.025297 | 0.025575
Fluvius Halle-Vilvoorde | ASSE | TS KOBBEGEM | WALFERGEM | G | 15.6 | 500 | AFNAME | 0.19845 | 0 | 0.1581 | 0 | 0.16845 | 0 | 0 | 0 | 0
Fluvius Halle-Vilvoorde | ASSE | TS KOBBEGEM | WALFERGEM | G | 15.6 | 500 | INJECTIE | 0.19845 | 0 | 0.1581 | 0 | 0.16132 | 0 | 0 | 0 | 0
Fluvius Halle-Vilvoorde | MACHELEN | TS MACHELEN | LEUVEN 1 | G | 11.4 | 347.2222 | AFNAME | 0.14935 | 0.34181 | 0.15913 | 0.24792 | 0.16815 | 0.26197 | 0.27681 | 0.2925 | 0.30907
Fluvius Halle-Vilvoorde | MACHELEN | TS MACHELEN | LEUVEN 1 | G | 11.4 | 347.2222 | INJECTIE | 0.14935 | 0 | 0.15913 | 0.0029829 | 0.16863 | 0.0031609 | 0.0033495 | 0.0035494 | 0.0037612
Fluvius Halle-Vilvoorde | MACHELEN | TS MACHELEN | LEUVEN 2 | G | 11.4 | 347.2222 | AFNAME | 0.14787 | 0.346 | 0.15796 | 0.24922 | 0.16899 | 0.26662 | 0.28523 | 0.30514 | 0.32644
Fluvius Halle-Vilvoorde | MACHELEN | TS MACHELEN | LEUVEN 2 | G | 11.4 | 347.2222 | INJECTIE | 0.14787 | 0.0012914 | 0.15796 | 0.0072686 | 0.16631 | 0.0076525 | 0.0080567 | 0.0084822 | 0.0089302
Fluvius Halle-Vilvoorde | MACHELEN | TS MACHELEN | LEUVEN 3 | G | 11.4 | 347.2222 | AFNAME | 0.14592 | 0.27201 | 0.14667 | 0.24777 | 0.15551 | 0.26272 | 0.27856 | 0.29536 | 0.31318
Fluvius Halle-Vilvoorde | MACHELEN | TS MACHELEN | LEUVEN 3 | G | 11.4 | 347.2222 | INJECTIE | 0.14592 | 0.0042857 | 0.14667 | 0.01112 | 0.16216 | 0.012295 | 0.013594 | 0.015031 | 0.016619
Fluvius Halle-Vilvoorde | MACHELEN | TS MACHELEN | LEUVEN 4 | G | 11.4 | 347.2222 | AFNAME | 0.1515 | 0.27498 | 0.16223 | 0.25079 | 0.17406 | 0.26908 | 0.2887 | 0.30975 | 0.33233
Fluvius Halle-Vilvoorde | MACHELEN | TS MACHELEN | LEUVEN 4 | G | 11.4 | 347.2222 | INJECTIE | 0.1515 | 0 | 0.16223 | 0 | 0.17156 | 0 | 0 | 0 | 0
Fluvius Halle-Vilvoorde | MACHELEN | TS MACHELEN | NIJVERHEIDSSTRAAT | G | 11.4 | 347.2222 | AFNAME | 0.01497 | 0.039326 | 0.014782 | 0.043589 | 0.015871 | 0.046798 | 0.050244 | 0.053944 | 0.057916
Fluvius Halle-Vilvoorde | MACHELEN | TS MACHELEN | NIJVERHEIDSSTRAAT | G | 11.4 | 347.2222 | INJECTIE | 0.01497 | 0 | 0.014782 | 0 | 0.014986 | 0 | 0 | 0 | 0
Fluvius Halle-Vilvoorde | MACHELEN | TS MACHELEN | OS PEUTIE 300 | G | 11.4 | 416.6667 | AFNAME | 0.25601 | 0.50333 | 0.24868 | 0.50471 | 0.25793 | 0.5235 | 0.54298 | 0.56319 | 0.58415
Fluvius Halle-Vilvoorde | MACHELEN | TS MACHELEN | OS PEUTIE 300 | G | 11.4 | 416.6667 | INJECTIE | 0.25601 | 0.20261 | 0.24868 | 0.23702 | 0.26253 | 0.25022 | 0.26416 | 0.27887 | 0.29441
Fluvius Halle-Vilvoorde | MACHELEN | TS MACHELEN | OS PEUTIE240 | R | 11.4 | 347.2222 | AFNAME | 0.25315 | 0.49884 | 0.24573 | 0.4992 | 0.24743 | 0.50265 | 0.50612 | 0.50962 | 0.51314
Fluvius Halle-Vilvoorde | MACHELEN | TS MACHELEN | OS PEUTIE240 | R | 11.4 | 347.2222 | INJECTIE | 0.25315 | 0.19992 | 0.24573 | 0.23325 | 0.2529 | 0.24005 | 0.24705 | 0.25426 | 0.26168
Fluvius Halle-Vilvoorde | MACHELEN | TS MACHELEN | VILVOORDE PARK 1 | G | 11.4 | 666.6667 | AFNAME | 0.11171 | 0.25667 | 0.10839 | 0.27191 | 0.11357 | 0.28489 | 0.29848 | 0.31272 | 0.32764
Fluvius Halle-Vilvoorde | MACHELEN | TS MACHELEN | VILVOORDE PARK 1 | G | 11.4 | 666.6667 | INJECTIE | 0.11171 | 0.061757 | 0.10839 | 0.078494 | 0.11957 | 0.086586 | 0.095512 | 0.10536 | 0.11622
Fluvius Halle-Vilvoorde | MACHELEN | TS MACHELEN | VILVOORDE PARK 2 | G | 11.4 | 666.6667 | AFNAME | 0.124 | 0.28299 | 0.12048 | 0.30044 | 0.12148 | 0.30292 | 0.30542 | 0.30795 | 0.31049
Fluvius Halle-Vilvoorde | MACHELEN | TS MACHELEN | VILVOORDE PARK 2 | G | 11.4 | 666.6667 | INJECTIE | 0.124 | 0.068329 | 0.12048 | 0.083671 | 0.13052 | 0.090641 | 0.098193 | 0.10637 | 0.11524
Fluvius Halle-Vilvoorde | MACHELEN | TS MACHELEN | VILVOORDE PARK 3 | G | 11.4 | 666.6667 | AFNAME | 0.11828 | 0.26659 | 0.11481 | 0.28496 | 0.11952 | 0.29665 | 0.30883 | 0.32151 | 0.33471
Fluvius Halle-Vilvoorde | MACHELEN | TS MACHELEN | VILVOORDE PARK 3 | G | 11.4 | 666.6667 | INJECTIE | 0.11828 | 0.061451 | 0.11481 | 0.076267 | 0.12386 | 0.082275 | 0.088756 | 0.095748 | 0.10329
Fluvius Halle-Vilvoorde | MACHELEN | TS MACHELEN | VILVOORDELAAN | R | 11.4 | 208.3333 | AFNAME | 0.096247 | 0.19301 | 0.10889 | 0.23263 | 0.11169 | 0.2386 | 0.24473 | 0.25102 | 0.25747
Fluvius Halle-Vilvoorde | MACHELEN | TS MACHELEN | VILVOORDELAAN | R | 11.4 | 208.3333 | INJECTIE | 0.096247 | 0 | 0.10889 | 0 | 0.11373 | 0 | 0 | 0 | 0
Fluvius Halle-Vilvoorde | MACHELEN | TS MACHELEN | WATERSITE 1 | G | 11.4 | 666.6667 | AFNAME | 0.20788 | 0.4022 | 0.21447 | 0.38976 | 0.21802 | 0.39622 | 0.40278 | 0.40945 | 0.41624
Fluvius Halle-Vilvoorde | MACHELEN | TS MACHELEN | WATERSITE 1 | G | 11.4 | 666.6667 | INJECTIE | 0.20788 | 0.064863 | 0.21447 | 0.1052 | 0.2315 | 0.11356 | 0.12258 | 0.13231 | 0.14283
Fluvius Halle-Vilvoorde | MACHELEN | TS MACHELEN | WATERSITE 2 | G | 11.4 | 666.6667 | AFNAME | 0.23056 | 0.44435 | 0.23767 | 0.43444 | 0.25314 | 0.46272 | 0.49283 | 0.52491 | 0.55908
Fluvius Halle-Vilvoorde | MACHELEN | TS MACHELEN | WATERSITE 2 | G | 11.4 | 666.6667 | INJECTIE | 0.23056 | 0.074478 | 0.23767 | 0.11888 | 0.24854 | 0.12432 | 0.13 | 0.13595 | 0.14217
Fluvius Halle-Vilvoorde | MACHELEN | TS MACHELEN | WATERSITE 3 | G | 11.4 | 666.6667 | AFNAME | 0.23241 | 0.44852 | 0.23953 | 0.43617 | 0.2507 | 0.45651 | 0.47781 | 0.50009 | 0.52341
Fluvius Halle-Vilvoorde | MACHELEN | TS MACHELEN | WATERSITE 3 | G | 11.4 | 666.6667 | INJECTIE | 0.23241 | 0.074165 | 0.23953 | 0.1206 | 0.24346 | 0.12258 | 0.12459 | 0.12664 | 0.12872
Fluvius Halle-Vilvoorde | MECHELEN | TS MECHELEN 1 | ARKSTRAAT | G | 10.5 | 291.6667 | AFNAME | 0.086741 | 0.18027 | 0.085622 | 0.1817 | 0.090984 | 0.19308 | 0.20517 | 0.21802 | 0.23167
Fluvius Halle-Vilvoorde | MECHELEN | TS MECHELEN 1 | ARKSTRAAT | G | 10.5 | 291.6667 | INJECTIE | 0.086741 | 0.25157 | 0.085622 | 0.27688 | 0.093695 | 0.30299 | 0.33155 | 0.36281 | 0.39701
Fluvius Halle-Vilvoorde | MECHELEN | TS MECHELEN 1 | AUWEGEMVAART | G | 10.5 | 291.6667 | AFNAME | 0.084075 | 0.17942 | 0.094243 | 0.20166 | 0.094831 | 0.20291 | 0.20418 | 0.20545 | 0.20673
Fluvius Halle-Vilvoorde | MECHELEN | TS MECHELEN 1 | AUWEGEMVAART | G | 10.5 | 291.6667 | INJECTIE | 0.084075 | 0 | 0.094243 | 0.049766 | 0.10077 | 0.053214 | 0.056901 | 0.060844 | 0.06506
Fluvius Halle-Vilvoorde | MECHELEN | TS MECHELEN 1 | CHEVALIER MARIN 1 | G | 10.5 | 666.6667 | AFNAME | 0.2033 | 0.32916 | 0.19974 | 0.33362 | 0.20842 | 0.34811 | 0.36323 | 0.37901 | 0.39547
Fluvius Halle-Vilvoorde | MECHELEN | TS MECHELEN 1 | CHEVALIER MARIN 1 | G | 10.5 | 666.6667 | INJECTIE | 0.2033 | 0 | 0.19974 | 0 | 0.22404 | 0 | 0 | 0 | 0
Fluvius Halle-Vilvoorde | MECHELEN | TS MECHELEN 1 | CHEVALIER MARIN 2 | G | 10.5 | 666.6667 | AFNAME | 0.20656 | 0.33224 | 0.20221 | 0.33537 | 0.2084 | 0.34562 | 0.35619 | 0.36708 | 0.3783
Fluvius Halle-Vilvoorde | MECHELEN | TS MECHELEN 1 | CHEVALIER MARIN 2 | G | 10.5 | 666.6667 | INJECTIE | 0.20656 | 0 | 0.20221 | 0 | 0.22042 | 0 | 0 | 0 | 0
Fluvius Halle-Vilvoorde | MECHELEN | TS MECHELEN 1 | HALSVEST | R | 10.5 | 395.8333 | AFNAME | 0.19363 | 0.39335 | 0.19729 | 0.35422 | 0.19907 | 0.35742 | 0.36066 | 0.36393 | 0.36722
Fluvius Halle-Vilvoorde | MECHELEN | TS MECHELEN 1 | HALSVEST | R | 10.5 | 395.8333 | INJECTIE | 0.19363 | 0 | 0.19729 | 0 | 0.20421 | 0 | 0 | 0 | 0
Fluvius Halle-Vilvoorde | MECHELEN | TS MECHELEN 1 | MAALDERIJSTRAAT 1 | G | 10.5 | 666.6667 | AFNAME | 0.23515 | 0.46375 | 0.23984 | 0.44242 | 0.2439 | 0.44991 | 0.45753 | 0.46528 | 0.47316
Fluvius Halle-Vilvoorde | MECHELEN | TS MECHELEN 1 | MAALDERIJSTRAAT 1 | G | 10.5 | 666.6667 | INJECTIE | 0.23515 | 0 | 0.23984 | 0 | 0.24424 | 0 | 0 | 0 | 0
Fluvius Halle-Vilvoorde | MECHELEN | TS MECHELEN 1 | MAALDERIJSTRAAT 2 | G | 10.5 | 666.6667 | AFNAME | 0.2317 | 0.41656 | 0.2368 | 0.43495 | 0.24282 | 0.44601 | 0.45736 | 0.46899 | 0.48092
Fluvius Halle-Vilvoorde | MECHELEN | TS MECHELEN 1 | MAALDERIJSTRAAT 2 | G | 10.5 | 666.6667 | INJECTIE | 0.2317 | 0 | 0.2368 | 0 | 0.26259 | 0 | 0 | 0 | 0
Fluvius Halle-Vilvoorde | MECHELEN | TS MECHELEN 1 | PASBRUG | G | 10.5 | 395.8333 | AFNAME | 0.18652 | 0.36578 | 0.19007 | 0.33026 | 0.20095 | 0.34915 | 0.36913 | 0.39025 | 0.41257
Fluvius Halle-Vilvoorde | MECHELEN | TS MECHELEN 1 | PASBRUG | G | 10.5 | 395.8333 | INJECTIE | 0.18652 | 0 | 0.19007 | 0 | 0.2175 | 0 | 0 | 0 | 0
Fluvius Halle-Vilvoorde | MECHELEN | TS MECHELEN 1 | STADSCENTRUM | G | 10.5 | 395.8333 | AFNAME | 0.18686 | 0.36743 | 0.19036 | 0.33305 | 0.19144 | 0.33495 | 0.33686 | 0.33878 | 0.34072
Fluvius Halle-Vilvoorde | MECHELEN | TS MECHELEN 1 | STADSCENTRUM | G | 10.5 | 395.8333 | INJECTIE | 0.18686 | 0 | 0.19036 | 0 | 0.20436 | 0 | 0 | 0 | 0
Fluvius Halle-Vilvoorde | MECHELEN | TS MECHELEN 1 | VAART 1 | G | 10.5 | 291.6667 | AFNAME | 0.14093 | 0.29776 | 0.14609 | 0.27979 | 0.15501 | 0.29686 | 0.31498 | 0.33421 | 0.35461
Fluvius Halle-Vilvoorde | MECHELEN | TS MECHELEN 1 | VAART 1 | G | 10.5 | 291.6667 | INJECTIE | 0.14093 | 0 | 0.14609 | 0.00058667 | 0.16371 | 0.00065741 | 0.00073669 | 0.00082553 | 0.00092508
Fluvius Halle-Vilvoorde | MECHELEN | TS MECHELEN 1 | VAART 2 | G | 10.5 | 291.6667 | AFNAME | 0.14499 | 0.28524 | 0.15147 | 0.31321 | 0.15201 | 0.31431 | 0.31542 | 0.31652 | 0.31764
Fluvius Halle-Vilvoorde | MECHELEN | TS MECHELEN 1 | VAART 2 | G | 10.5 | 291.6667 | INJECTIE | 0.14499 | 0.0013793 | 0.15147 | 0.0027034 | 0.16819 | 0.0030017 | 0.0033329 | 0.0037006 | 0.0041089
Fluvius Halle-Vilvoorde | MECHELEN | TS MECHELEN 1 | VAART 3 | G | 10.5 | 291.6667 | AFNAME | 0.18445 | 0.39556 | 0.19073 | 0.40145 | 0.19089 | 0.40179 | 0.40212 | 0.40246 | 0.4028
Fluvius Halle-Vilvoorde | MECHELEN | TS MECHELEN 1 | VAART 3 | G | 10.5 | 291.6667 | INJECTIE | 0.18445 | 0 | 0.19073 | 0.010909 | 0.21092 | 0.012063 | 0.01334 | 0.014752 | 0.016313
Fluvius Halle-Vilvoorde | MECHELEN | TS MECHELEN 1 | VROUWVLIET 1 | G | 10.5 | 395.8333 | AFNAME | 0.10544 | 0.36784 | 0.12883 | 0.36398 | 0.13632 | 0.38512 | 0.40749 | 0.43117 | 0.45621
Fluvius Halle-Vilvoorde | MECHELEN | TS MECHELEN 1 | VROUWVLIET 1 | G | 10.5 | 395.8333 | INJECTIE | 0.10544 | 0.25034 | 0.12883 | 0.30474 | 0.13603 | 0.32177 | 0.33974 | 0.35873 | 0.37877
Fluvius Halle-Vilvoorde | MECHELEN | TS MECHELEN 1 | VROUWVLIET 2 | G | 10.5 | 291.6667 | AFNAME | 0.098467 | 0.34262 | 0.12846 | 0.3733 | 0.13563 | 0.39415 | 0.41617 | 0.43943 | 0.46398
Fluvius Halle-Vilvoorde | MECHELEN | TS MECHELEN 1 | VROUWVLIET 2 | G | 10.5 | 291.6667 | INJECTIE | 0.098467 | 0.26383 | 0.12846 | 0.33975 | 0.14364 | 0.3799 | 0.42479 | 0.47499 | 0.53112
Fluvius Halle-Vilvoorde | MECHELEN | TS MECHELEN 1 | VROUWVLIET 3 | R | 10.5 | 395.8333 | AFNAME | 0.11096 | 0.38507 | 0.13154 | 0.37916 | 0.1322 | 0.38105 | 0.38294 | 0.38485 | 0.38676
Fluvius Halle-Vilvoorde | MECHELEN | TS MECHELEN 1 | VROUWVLIET 3 | R | 10.5 | 395.8333 | INJECTIE | 0.11096 | 0.2976 | 0.13154 | 0.34814 | 0.14043 | 0.37168 | 0.3968 | 0.42362 | 0.45226
Fluvius Halle-Vilvoorde | MECHELEN | TS MECHELEN 2 | CHIPS 1 | G | 10.5 | 402.7778 | AFNAME | 0.19584 | 0.37838 | 0.18512 | 0.36008 | 0.18661 | 0.36298 | 0.36591 | 0.36885 | 0.37183
Fluvius Halle-Vilvoorde | MECHELEN | TS MECHELEN 2 | CHIPS 1 | G | 10.5 | 402.7778 | INJECTIE | 0.19584 | 0 | 0.18512 | 0 | 0.19034 | 0 | 0 | 0 | 0
Fluvius Halle-Vilvoorde | MECHELEN | TS MECHELEN 2 | CHIPS 2 | G | 10.5 | 402.7778 | AFNAME | 0.20138 | 0.3897 | 0.19036 | 0.37259 | 0.19908 | 0.38966 | 0.4075 | 0.42616 | 0.44567
Fluvius Halle-Vilvoorde | MECHELEN | TS MECHELEN 2 | CHIPS 2 | G | 10.5 | 402.7778 | INJECTIE | 0.20138 | 0 | 0.19036 | 0 | 0.21533 | 0 | 0 | 0 | 0
Fluvius Halle-Vilvoorde | MECHELEN | TS MECHELEN 2 | CHIPS 3 | G | 10.5 | 402.7778 | AFNAME | 0.20031 | 0.38281 | 0.18929 | 0.36472 | 0.19 | 0.3661 | 0.36748 | 0.36887 | 0.37027
Fluvius Halle-Vilvoorde | MECHELEN | TS MECHELEN 2 | CHIPS 3 | G | 10.5 | 402.7778 | INJECTIE | 0.20031 | 0 | 0.18929 | 0 | 0.19343 | 0 | 0 | 0 | 0
Fluvius Halle-Vilvoorde | MECHELEN | TS MECHELEN 2 | PAUWELS | G | 10.5 | 326.3889 | AFNAME | 0.025881 | 0.1296 | 0.038005 | 0.14724 | 0.038358 | 0.14861 | 0.14999 | 0.15138 | 0.15279
Fluvius Halle-Vilvoorde | MECHELEN | TS MECHELEN 2 | PAUWELS | G | 10.5 | 326.3889 | INJECTIE | 0.025881 | 0 | 0.038005 | 0 | 0.039063 | 0 | 0 | 0 | 0
Fluvius Halle-Vilvoorde | MECHELEN | TS MECHELEN 2 | RESERVE MECHELEN ZUID | G | 10.5 | 138.8889 | AFNAME | 0.14286 | 0.54827 | 0.12298 | 0.42326 | 0.12467 | 0.42906 | 0.43494 | 0.4409 | 0.44694
Fluvius Halle-Vilvoorde | MECHELEN | TS MECHELEN 2 | RESERVE MECHELEN ZUID | G | 10.5 | 138.8889 | INJECTIE | 0.14286 | 0 | 0.12298 | 0 | 0.1347 | 0 | 0 | 0 | 0
Fluvius Halle-Vilvoorde | MECHELEN | TS MECHELEN 2 | TEVES | G | 10.5 | 534.7222 | AFNAME | 0.19941 | 0.29321 | 0.17678 | 0.25424 | 0.18888 | 0.27165 | 0.29026 | 0.31013 | 0.33137
Fluvius Halle-Vilvoorde | MECHELEN | TS MECHELEN 2 | TEVES | G | 10.5 | 534.7222 | INJECTIE | 0.19941 | 0 | 0.17678 | 0 | 0.19689 | 0 | 0 | 0 | 0
Fluvius Halle-Vilvoorde | MECHELEN | TS MECHELEN 2 | ZEEP 1 | G | 10.5 | 402.7778 | AFNAME | 0.21363 | 0.42421 | 0.21412 | 0.40148 | 0.22998 | 0.43121 | 0.46314 | 0.49744 | 0.53428
Fluvius Halle-Vilvoorde | MECHELEN | TS MECHELEN 2 | ZEEP 1 | G | 10.5 | 402.7778 | INJECTIE | 0.21363 | 0 | 0.21412 | 0 | 0.2352 | 0 | 0 | 0 | 0
Fluvius Halle-Vilvoorde | MECHELEN | TS MECHELEN 2 | ZEEP 2 | G | 10.5 | 402.7778 | AFNAME | 0.20876 | 0.55081 | 0.20523 | 0.39106 | 0.20905 | 0.39832 | 0.40571 | 0.41325 | 0.42092
Fluvius Halle-Vilvoorde | MECHELEN | TS MECHELEN 2 | ZEEP 2 | G | 10.5 | 402.7778 | INJECTIE | 0.20876 | 0 | 0.20523 | 0 | 0.23154 | 0 | 0 | 0 | 0
Fluvius Halle-Vilvoorde | MECHELEN | TS MECHELEN 2 |  | G | 10.5 | 138.8889 | AFNAME | 0.14857 | 0.34162 | 0.12871 | 0.33276 | 0.13214 | 0.34164 | 0.35076 | 0.36012 | 0.36973
Fluvius Halle-Vilvoorde | MECHELEN | TS MECHELEN 2 |  | G | 10.5 | 138.8889 | INJECTIE | 0.14857 | 0 | 0.12871 | 0 | 0.13265 | 0 | 0 | 0 | 0
Fluvius Halle-Vilvoorde | MECHELEN | TS MECHELEN 3 | BELORTA 1 | G | 10.5 | 666.6667 | AFNAME | 0.087876 | 0.10874 | 0.087892 | 0.099075 | 0.090287 | 0.10177 | 0.10455 | 0.1074 | 0.11032
Fluvius Halle-Vilvoorde | MECHELEN | TS MECHELEN 3 | BELORTA 1 | G | 10.5 | 666.6667 | INJECTIE | 0.087876 | 0.28869 | 0.087892 | 0.28035 | 0.097872 | 0.31218 | 0.34762 | 0.3871 | 0.43105
Fluvius Halle-Vilvoorde | MECHELEN | TS MECHELEN 3 | BELORTA 2 | G | 10.5 | 666.6667 | AFNAME | 0.089039 | 0.11526 | 0.087995 | 0.10184 | 0.092119 | 0.10661 | 0.1116 | 0.11684 | 0.12231
Fluvius Halle-Vilvoorde | MECHELEN | TS MECHELEN 3 | BELORTA 2 | G | 10.5 | 666.6667 | INJECTIE | 0.089039 | 0.39743 | 0.087995 | 0.28147 | 0.095393 | 0.30514 | 0.33079 | 0.3586 | 0.38875
Fluvius Halle-Vilvoorde | MECHELEN | TS MECHELEN 3 | GALGEVELD 1 | G | 10.5 | 666.6667 | AFNAME | 0.25974 | 0.45597 | 0.26766 | 0.48797 | 0.28615 | 0.52167 | 0.5577 | 0.59622 | 0.63741
Fluvius Halle-Vilvoorde | MECHELEN | TS MECHELEN 3 | GALGEVELD 1 | G | 10.5 | 666.6667 | INJECTIE | 0.25974 | 0.0384 | 0.26766 | 0.098196 | 0.2741 | 0.10056 | 0.10298 | 0.10546 | 0.10799
Fluvius Halle-Vilvoorde | MECHELEN | TS MECHELEN 3 | GALGEVELD 2 | G | 10.5 | 666.6667 | AFNAME | 0.25708 | 0.45616 | 0.26511 | 0.4891 | 0.26893 | 0.49614 | 0.50329 | 0.51054 | 0.5179
Fluvius Halle-Vilvoorde | MECHELEN | TS MECHELEN 3 | GALGEVELD 2 | G | 10.5 | 666.6667 | INJECTIE | 0.25708 | 0.044424 | 0.26511 | 0.10541 | 0.2888 | 0.11483 | 0.12509 | 0.13626 | 0.14844
Fluvius Halle-Vilvoorde | MECHELEN | TS MECHELEN 3 | HOMBEEK | R | 10.5 | 666.6667 | AFNAME | 0.099577 | 0.21716 | 0.098176 | 0.2368 | 0.10151 | 0.24485 | 0.25318 | 0.26178 | 0.27068
Fluvius Halle-Vilvoorde | MECHELEN | TS MECHELEN 3 | HOMBEEK | R | 10.5 | 666.6667 | INJECTIE | 0.099577 | 0.15322 | 0.098176 | 0.16916 | 0.10242 | 0.17647 | 0.1841 | 0.19206 | 0.20036
Fluvius Halle-Vilvoorde | MECHELEN | TS MECHELEN 3 | INDUSTRIE NOORD 1 | G | 10.5 | 500 | AFNAME | 0.15266 | 0.38769 | 0.15044 | 0.37686 | 0.15301 | 0.3833 | 0.38986 | 0.39652 | 0.4033
Fluvius Halle-Vilvoorde | MECHELEN | TS MECHELEN 3 | INDUSTRIE NOORD 1 | G | 10.5 | 500 | INJECTIE | 0.15266 | 0.11553 | 0.15044 | 0.18806 | 0.16992 | 0.21242 | 0.23992 | 0.27099 | 0.30609
Fluvius Halle-Vilvoorde | MECHELEN | TS MECHELEN 3 | INDUSTRIE NOORD 2 | G | 10.5 | 395.8333 | AFNAME | 0.18221 | 0.46777 | 0.17987 | 0.45325 | 0.19244 | 0.48492 | 0.5188 | 0.55505 | 0.59384
Fluvius Halle-Vilvoorde | MECHELEN | TS MECHELEN 3 | INDUSTRIE NOORD 2 | G | 10.5 | 395.8333 | INJECTIE | 0.18221 | 0.14958 | 0.17987 | 0.23975 | 0.1856 | 0.24738 | 0.25525 | 0.26337 | 0.27175
Fluvius Halle-Vilvoorde | MECHELEN | TS MECHELEN 3 | INDUSTRIE NOORD 3 | G | 10.5 | 388.8889 | AFNAME | 0.20168 | 0.51184 | 0.19862 | 0.49657 | 0.20407 | 0.51021 | 0.52421 | 0.5386 | 0.55339
Fluvius Halle-Vilvoorde | MECHELEN | TS MECHELEN 3 | INDUSTRIE NOORD 3 | G | 10.5 | 388.8889 | INJECTIE | 0.20168 | 0.15943 | 0.19862 | 0.25493 | 0.20432 | 0.26225 | 0.26978 | 0.27753 | 0.28549
Fluvius Halle-Vilvoorde | MECHELEN | TS MECHELEN 3 | INDUSTRIE NOORD 4 | G | 10.5 | 291.6667 | AFNAME | 0.17378 | 0.44857 | 0.17123 | 0.43627 | 0.17435 | 0.4442 | 0.45228 | 0.46051 | 0.46889
Fluvius Halle-Vilvoorde | MECHELEN | TS MECHELEN 3 | INDUSTRIE NOORD 4 | G | 10.5 | 291.6667 | INJECTIE | 0.17378 | 0.13891 | 0.17123 | 0.22449 | 0.17411 | 0.22826 | 0.23208 | 0.23598 | 0.23993
Fluvius Halle-Vilvoorde | MERCHTEM | TS MERCHTEM | DENDERMONDESTRAAT 1 | G | 15.6 | 277.7778 | AFNAME | 0.2328 | 0.43967 | 0.27157 | 0.5627 | 0.27568 | 0.5712 | 0.57983 | 0.58859 | 0.59749
Fluvius Halle-Vilvoorde | MERCHTEM | TS MERCHTEM | DENDERMONDESTRAAT 1 | G | 15.6 | 277.7778 | INJECTIE | 0.2328 | 0.193 | 0.27157 | 0.31631 | 0.28541 | 0.33243 | 0.34937 | 0.36716 | 0.38587
Fluvius Halle-Vilvoorde | MERCHTEM | TS MERCHTEM | DENDERMONDESTRAAT 2 | R | 15.6 | 500 | AFNAME | 0.19895 | 0.37512 | 0.23266 | 0.48333 | 0.23339 | 0.48485 | 0.48638 | 0.48792 | 0.48946
Fluvius Halle-Vilvoorde | MERCHTEM | TS MERCHTEM | DENDERMONDESTRAAT 2 | R | 15.6 | 500 | INJECTIE | 0.19895 | 0.16736 | 0.23266 | 0.27505 | 0.23894 | 0.28248 | 0.29011 | 0.29795 | 0.306
Fluvius Halle-Vilvoorde | MERCHTEM | TS MERCHTEM | DENDERMONDESTRAAT 3 | G | 15.6 | 277.7778 | AFNAME | 0.18624 | 0.35118 | 0.21673 | 0.4518 | 0.22519 | 0.46944 | 0.48776 | 0.50679 | 0.52657
Fluvius Halle-Vilvoorde | MERCHTEM | TS MERCHTEM | DENDERMONDESTRAAT 3 | G | 15.6 | 277.7778 | INJECTIE | 0.18624 | 0.15329 | 0.21673 | 0.25012 | 0.22475 | 0.25937 | 0.26896 | 0.2789 | 0.28922
Fluvius Halle-Vilvoorde | MERCHTEM | TS MERCHTEM | LEIREKEN 1 | R | 15.6 | 666.6667 | AFNAME | 0.15566 | 0.32643 | 0.15548 | 0.28661 | 0.15883 | 0.29279 | 0.2991 | 0.30555 | 0.31214
Fluvius Halle-Vilvoorde | MERCHTEM | TS MERCHTEM | LEIREKEN 1 | R | 15.6 | 666.6667 | INJECTIE | 0.15566 | 0.12996 | 0.15548 | 0.1487 | 0.16359 | 0.15645 | 0.16461 | 0.17319 | 0.18222
Fluvius Halle-Vilvoorde | MERCHTEM | TS MERCHTEM | LEIREKEN 2 | G | 15.6 | 666.6667 | AFNAME | 0.15348 | 0.3224 | 0.15324 | 0.28186 | 0.16349 | 0.30073 | 0.32085 | 0.34232 | 0.36523
Fluvius Halle-Vilvoorde | MERCHTEM | TS MERCHTEM | LEIREKEN 2 | G | 15.6 | 666.6667 | INJECTIE | 0.15348 | 0.12876 | 0.15324 | 0.14666 | 0.15943 | 0.15258 | 0.15874 | 0.16515 | 0.17182
Fluvius Halle-Vilvoorde | MERCHTEM | TS MERCHTEM | LONDERZEEL | R | 15.6 | 277.7778 | AFNAME | 0.03943 | 0.076247 | 0.040824 | 0.075387 | 0.042644 | 0.078747 | 0.082257 | 0.085923 | 0.089753
Fluvius Halle-Vilvoorde | MERCHTEM | TS MERCHTEM | LONDERZEEL | R | 15.6 | 277.7778 | INJECTIE | 0.03943 | 0.0433 | 0.040824 | 0.059097 | 0.046348 | 0.067093 | 0.076172 | 0.086478 | 0.09818
Fluvius Halle-Vilvoorde | MERCHTEM | TS MERCHTEM | PEIZEGEM | R | 15.6 | 277.7778 | AFNAME | 0.11126 | 0.22677 | 0.14805 | 0.2112 | 0.14828 | 0.21154 | 0.21188 | 0.21222 | 0.21256
Fluvius Halle-Vilvoorde | MERCHTEM | TS MERCHTEM | PEIZEGEM | R | 15.6 | 277.7778 | INJECTIE | 0.11126 | 0.17965 | 0.14805 | 0.19698 | 0.15889 | 0.21141 | 0.22689 | 0.24351 | 0.26135
Fluvius Halle-Vilvoorde | MERCHTEM | TS MERCHTEM | PROCESSIESTRAAT 1 | R | 15.6 | 277.7778 | AFNAME | 0.17926 | 0 | 0.14519 | 0.21237 | 0.15613 | 0.22837 | 0.24557 | 0.26407 | 0.28396
Fluvius Halle-Vilvoorde | MERCHTEM | TS MERCHTEM | PROCESSIESTRAAT 1 | R | 15.6 | 277.7778 | INJECTIE | 0.17926 | 0 | 0.14519 | 0.14137 | 0.14618 | 0.14233 | 0.1433 | 0.14428 | 0.14527
Fluvius Halle-Vilvoorde | MERCHTEM | TS MERCHTEM | PROCESSIESTRAAT 2 | G | 15.6 | 347.2222 | AFNAME | 0.14754 | 0 | 0.11248 | 0.13761 | 0.11603 | 0.14196 | 0.14645 | 0.15107 | 0.15585
Fluvius Halle-Vilvoorde | MERCHTEM | TS MERCHTEM | PROCESSIESTRAAT 2 | G | 15.6 | 347.2222 | INJECTIE | 0.14754 | 0 | 0.11248 | 0.13122 | 0.12819 | 0.14955 | 0.17045 | 0.19426 | 0.22141
Fluvius Halle-Vilvoorde | MERCHTEM | TS MERCHTEM | PROCESSIESTRAAT 3 | G | 15.6 | 500 | AFNAME | 0.12014 | 0 | 0.12699 | 0.25303 | 0.13094 | 0.26089 | 0.26899 | 0.27735 | 0.28596
Fluvius Halle-Vilvoorde | MERCHTEM | TS MERCHTEM | PROCESSIESTRAAT 3 | G | 15.6 | 500 | INJECTIE | 0.12014 | 0 | 0.12699 | 0.19507 | 0.1438 | 0.22089 | 0.25013 | 0.28324 | 0.32074
Fluvius Halle-Vilvoorde | MERCHTEM | TS MERCHTEM | VAN OVERSTRAETEN | G | 15.6 | 347.2222 | AFNAME | 0.021653 | 0 | 0 | 0 | 0 | 0 | 0 | 0 | 0
Fluvius Halle-Vilvoorde | MERCHTEM | TS MERCHTEM | VAN OVERSTRAETEN | G | 15.6 | 347.2222 | INJECTIE | 0.021653 | 0 | 0 | 0 | 0 | 0 | 0 | 0 | 0
Fluvius Halle-Vilvoorde | MECHELEN | TS MUIZEN | ALBERTUS 1 | R | 10.5 | 666.6667 | AFNAME | 0.21791 | 0.42579 | 0.19688 | 0.38676 | 0.19738 | 0.38774 | 0.38873 | 0.38971 | 0.3907
Fluvius Halle-Vilvoorde | MECHELEN | TS MUIZEN | ALBERTUS 1 | R | 10.5 | 666.6667 | INJECTIE | 0.21791 | 0 | 0.19688 | 0 | 0.20835 | 0 | 0 | 0 | 0
Fluvius Halle-Vilvoorde | MECHELEN | TS MUIZEN | ALBERTUS 2 | G | 10.5 | 666.6667 | AFNAME | 0.21894 | 0.4274 | 0.1984 | 0.38879 | 0.20173 | 0.39532 | 0.40196 | 0.40871 | 0.41558
Fluvius Halle-Vilvoorde | MECHELEN | TS MUIZEN | ALBERTUS 2 | G | 10.5 | 666.6667 | INJECTIE | 0.21894 | 0 | 0.1984 | 0 | 0.21737 | 0 | 0 | 0 | 0
Fluvius Halle-Vilvoorde | MECHELEN | TS MUIZEN | AUDENHOVENLAAN | R | 10.5 | 666.6667 | AFNAME | 0.22961 | 0.46715 | 0.22425 | 0.46439 | 0.23948 | 0.49592 | 0.52958 | 0.56553 | 0.60391
Fluvius Halle-Vilvoorde | MECHELEN | TS MUIZEN | AUDENHOVENLAAN | R | 10.5 | 666.6667 | INJECTIE | 0.22961 | 0 | 0.22425 | 0 | 0.24153 | 0 | 0 | 0 | 0
Fluvius Halle-Vilvoorde | MECHELEN | TS MUIZEN | EUROCAN | G | 10.5 | 395.8333 | AFNAME | 0.24559 | 0.28874 | 0.24401 | 0.31422 | 0.24726 | 0.31841 | 0.32266 | 0.32696 | 0.33132
Fluvius Halle-Vilvoorde | MECHELEN | TS MUIZEN | EUROCAN | G | 10.5 | 395.8333 | INJECTIE | 0.24559 | 0 | 0.24401 | 0 | 0.2527 | 0 | 0 | 0 | 0
Fluvius Halle-Vilvoorde | MECHELEN | TS MUIZEN | EUROPA 1 | G | 10.5 | 395.8333 | AFNAME | 0.26063 | 0.45545 | 0.27013 | 0.46995 | 0.27803 | 0.48369 | 0.49783 | 0.51238 | 0.52736
Fluvius Halle-Vilvoorde | MECHELEN | TS MUIZEN | EUROPA 1 | G | 10.5 | 395.8333 | INJECTIE | 0.26063 | 0.018392 | 0.27013 | 0.065108 | 0.28451 | 0.068573 | 0.072222 | 0.076065 | 0.080113
Fluvius Halle-Vilvoorde | MECHELEN | TS MUIZEN | EUROPA 2 | G | 10.5 | 395.8333 | AFNAME | 0.26549 | 0.4611 | 0.2755 | 0.47528 | 0.29158 | 0.50303 | 0.53241 | 0.56349 | 0.5964
Fluvius Halle-Vilvoorde | MECHELEN | TS MUIZEN | EUROPA 2 | G | 10.5 | 395.8333 | INJECTIE | 0.26549 | 0.014185 | 0.2755 | 0.059218 | 0.30795 | 0.066195 | 0.073994 | 0.082712 | 0.092457
Fluvius Halle-Vilvoorde | MECHELEN | TS MUIZEN | IND ZUID 1 | G | 10.5 | 395.8333 | AFNAME | 0.18029 | 0.32015 | 0.1893 | 0.33145 | 0.19706 | 0.34504 | 0.35918 | 0.37391 | 0.38924
Fluvius Halle-Vilvoorde | MECHELEN | TS MUIZEN | IND ZUID 1 | G | 10.5 | 395.8333 | INJECTIE | 0.18029 | 0 | 0.1893 | 0.037262 | 0.19159 | 0.037712 | 0.038169 | 0.03863 | 0.039098
Fluvius Halle-Vilvoorde | MECHELEN | TS MUIZEN | IND ZUID 2 | G | 10.5 | 395.8333 | AFNAME | 0.18142 | 0.32247 | 0.19037 | 0.33473 | 0.19217 | 0.3379 | 0.34109 | 0.34432 | 0.34757
Fluvius Halle-Vilvoorde | MECHELEN | TS MUIZEN | IND ZUID 2 | G | 10.5 | 395.8333 | INJECTIE | 0.18142 | 0 | 0.19037 | 0.039026 | 0.21303 | 0.043669 | 0.048866 | 0.05468 | 0.061186
Fluvius Halle-Vilvoorde | MECHELEN | TS MUIZEN | KANTOOR 1 | G | 10.5 | 500 | AFNAME | 0.14664 | 0.31781 | 0.16212 | 0.35467 | 0.16216 | 0.35475 | 0.35483 | 0.35491 | 0.35498
Fluvius Halle-Vilvoorde | MECHELEN | TS MUIZEN | KANTOOR 1 | G | 10.5 | 500 | INJECTIE | 0.14664 | 0 | 0.16212 | 0 | 0.16371 | 0 | 0 | 0 | 0
Fluvius Halle-Vilvoorde | MECHELEN | TS MUIZEN | KANTOOR 2 | R | 10.5 | 395.8333 | AFNAME | 0.17018 | 0.36704 | 0.1889 | 0.40816 | 0.19837 | 0.42864 | 0.45014 | 0.47273 | 0.49644
Fluvius Halle-Vilvoorde | MECHELEN | TS MUIZEN | KANTOOR 2 | R | 10.5 | 395.8333 | INJECTIE | 0.17018 | 0 | 0.1889 | 0 | 0.21206 | 0 | 0 | 0 | 0
Fluvius Halle-Vilvoorde | MECHELEN | TS MUIZEN | SPAR 1 | G | 10.5 | 388.8889 | AFNAME | 0.033444 | 0.076241 | 0.035444 | 0.08209 | 0.037269 | 0.086317 | 0.090762 | 0.095436 | 0.10035
Fluvius Halle-Vilvoorde | MECHELEN | TS MUIZEN | SPAR 1 | G | 10.5 | 388.8889 | INJECTIE | 0.033444 | 0.038105 | 0.035444 | 0.038664 | 0.036238 | 0.03953 | 0.040416 | 0.041321 | 0.042246
Fluvius Halle-Vilvoorde | MECHELEN | TS MUIZEN | SPAR 2 | G | 10.5 | 388.8889 | AFNAME | 0.037234 | 0.080367 | 0.039707 | 0.086897 | 0.040838 | 0.089373 | 0.091918 | 0.094537 | 0.09723
Fluvius Halle-Vilvoorde | MECHELEN | TS MUIZEN | SPAR 2 | G | 10.5 | 388.8889 | INJECTIE | 0.037234 | 0.034579 | 0.039707 | 0.034938 | 0.045398 | 0.039946 | 0.045671 | 0.052217 | 0.0597
Fluvius Halle-Vilvoorde | MECHELEN | TS MUIZEN | SPREEUWENHOEK | R | 10.5 | 305.5556 | AFNAME | 0.005948 | 0.018882 | 0.0062821 | 0.017579 | 0.0064154 | 0.017952 | 0.018333 | 0.018722 | 0.01912
Fluvius Halle-Vilvoorde | MECHELEN | TS MUIZEN | SPREEUWENHOEK | R | 10.5 | 305.5556 | INJECTIE | 0.005948 | 0 | 0.0062821 | 0 | 0.006816 | 0 | 0 | 0 | 0
Fluvius Halle-Vilvoorde | MECHELEN | TS MUIZEN | ZEMST 1 | G | 10.5 | 500 | AFNAME | 0.14558 | 0.30561 | 0.15553 | 0.32444 | 0.16585 | 0.34595 | 0.36889 | 0.39336 | 0.41944
Fluvius Halle-Vilvoorde | MECHELEN | TS MUIZEN | ZEMST 1 | G | 10.5 | 500 | INJECTIE | 0.14558 | 0.19183 | 0.15553 | 0.21799 | 0.16096 | 0.2256 | 0.23348 | 0.24163 | 0.25006
Fluvius Halle-Vilvoorde | MECHELEN | TS MUIZEN | ZEMST 2 | G | 10.5 | 395.8333 | AFNAME | 0.17751 | 0.36827 | 0.18707 | 0.38878 | 0.20115 | 0.41805 | 0.44953 | 0.48338 | 0.51978
Fluvius Halle-Vilvoorde | MECHELEN | TS MUIZEN | ZEMST 2 | G | 10.5 | 395.8333 | INJECTIE | 0.17751 | 0.22949 | 0.18707 | 0.26026 | 0.19766 | 0.27501 | 0.29058 | 0.30705 | 0.32444
Fluvius Halle-Vilvoorde | MECHELEN | TS MUIZEN | ZEMST 3 | R | 10.5 | 666.6667 | AFNAME | 0.15746 | 0.32766 | 0.16616 | 0.34733 | 0.17707 | 0.37014 | 0.39444 | 0.42034 | 0.44794
Fluvius Halle-Vilvoorde | MECHELEN | TS MUIZEN | ZEMST 3 | R | 10.5 | 666.6667 | INJECTIE | 0.15746 | 0.20895 | 0.16616 | 0.23671 | 0.19049 | 0.27137 | 0.31111 | 0.35666 | 0.40889
Fluvius Halle-Vilvoorde | BRUSSEL | TS PF BUDA | BELGACOM 1 | G | 11.4 | 534.7222 | AFNAME | 0.083567 | 0.10313 | 0.077685 | 0.088388 | 0.081618 | 0.092863 | 0.097564 | 0.1025 | 0.10769
Fluvius Halle-Vilvoorde | BRUSSEL | TS PF BUDA | BELGACOM 1 | G | 11.4 | 534.7222 | INJECTIE | 0.083567 | 0.00076863 | 0.077685 | 0 | 0.085505 | 0 | 0 | 0 | 0
Fluvius Halle-Vilvoorde | BRUSSEL | TS PF BUDA | BELGACOM 2 | G | 11.4 | 534.7222 | AFNAME | 0.094424 | 0.1439 | 0.087994 | 0.10027 | 0.090623 | 0.10327 | 0.10636 | 0.10953 | 0.1128
Fluvius Halle-Vilvoorde | BRUSSEL | TS PF BUDA | BELGACOM 2 | G | 11.4 | 534.7222 | INJECTIE | 0.094424 | 0 | 0.087994 | 0 | 0.099832 | 0 | 0 | 0 | 0
Fluvius Halle-Vilvoorde | BRUSSEL | TS PF BUDA | DIEGEMSTRAAT | G | 11.4 | 180.5556 | AFNAME | 0.012879 | 0.028885 | 0.012481 | 0.029244 | 0.01302 | 0.030506 | 0.031823 | 0.033196 | 0.034629
Fluvius Halle-Vilvoorde | BRUSSEL | TS PF BUDA | DIEGEMSTRAAT | G | 11.4 | 180.5556 | INJECTIE | 0.012879 | 0.04111 | 0.012481 | 0.044113 | 0.013381 | 0.047296 | 0.050708 | 0.054367 | 0.05829
Fluvius Halle-Vilvoorde | BRUSSEL | TS PF BUDA | EMMANUELLAAN | G | 11.4 | 250 | AFNAME | 0.11799 | 0.23906 | 0.088342 | 0.20125 | 0.088725 | 0.20212 | 0.203 | 0.20388 | 0.20477
Fluvius Halle-Vilvoorde | BRUSSEL | TS PF BUDA | EMMANUELLAAN | G | 11.4 | 250 | INJECTIE | 0.11799 | 0 | 0.088342 | 0 | 0.10036 | 0 | 0 | 0 | 0
Fluvius Halle-Vilvoorde | BRUSSEL | TS PF BUDA | HARENSESTEENWEG | G | 11.4 | 208.3333 | AFNAME | 0.025612 | 0.043303 | 0.027042 | 0.04598 | 0.027528 | 0.046807 | 0.047649 | 0.048506 | 0.049379
Fluvius Halle-Vilvoorde | BRUSSEL | TS PF BUDA | HARENSESTEENWEG | G | 11.4 | 208.3333 | INJECTIE | 0.025612 | 0 | 0.027042 | 0 | 0.029382 | 0 | 0 | 0 | 0
Fluvius Halle-Vilvoorde | BRUSSEL | TS PF BUDA | HOLLE 1 | G | 11.4 | 347.2222 | AFNAME | 0.2168 | 0.40772 | 0.19953 | 0.39151 | 0.20632 | 0.40483 | 0.41859 | 0.43283 | 0.44754
Fluvius Halle-Vilvoorde | BRUSSEL | TS PF BUDA | HOLLE 1 | G | 11.4 | 347.2222 | INJECTIE | 0.2168 | 0 | 0.19953 | 0 | 0.20066 | 0 | 0 | 0 | 0
Fluvius Halle-Vilvoorde | BRUSSEL | TS PF BUDA | HOLLE 2 | G | 11.4 | 666.6667 | AFNAME | 0.030942 | 0 | 0.039005 | 0.18119 | 0.039545 | 0.1837 | 0.18624 | 0.18881 | 0.19143
Fluvius Halle-Vilvoorde | BRUSSEL | TS PF BUDA | HOLLE 2 | G | 11.4 | 666.6667 | INJECTIE | 0.030942 | 0 | 0.039005 | 0 | 0.043282 | 0 | 0 | 0 | 0
Fluvius Halle-Vilvoorde | BRUSSEL | TS PF BUDA | MACHELEN VIADUCT | G | 11.4 | 347.2222 | AFNAME | 0 | 0 | 4.1853e-05 | 0 | 4.3837e-05 | 0 | 0 | 0 | 0
Fluvius Halle-Vilvoorde | BRUSSEL | TS PF BUDA | MACHELEN VIADUCT | G | 11.4 | 347.2222 | INJECTIE | 0 | 0 | 4.1853e-05 | 0 | 4.742e-05 | 0 | 0 | 0 | 0
Fluvius Halle-Vilvoorde | BRUSSEL | TS PF BUDA | REWA | G | 11.4 | 277.7778 | AFNAME | 0.097288 | 0.17398 | 0.080798 | 0.16442 | 0.084859 | 0.17269 | 0.18137 | 0.19048 | 0.20006
Fluvius Halle-Vilvoorde | BRUSSEL | TS PF BUDA | REWA | G | 11.4 | 277.7778 | INJECTIE | 0.097288 | 0 | 0.080798 | 0 | 0.08708 | 0 | 0 | 0 | 0
Fluvius Halle-Vilvoorde | BRUSSEL | TS PF BUDA | RITTWEGERLAAN | G | 11.4 | 277.7778 | AFNAME | 0.054717 | 0.12973 | 0.057754 | 0.13701 | 0.058404 | 0.13855 | 0.14011 | 0.14169 | 0.14328
Fluvius Halle-Vilvoorde | BRUSSEL | TS PF BUDA | RITTWEGERLAAN | G | 11.4 | 277.7778 | INJECTIE | 0.054717 | 0 | 0.057754 | 4.8571e-05 | 0.060524 | 5.0901e-05 | 5.3342e-05 | 5.59e-05 | 5.858e-05
Fluvius Halle-Vilvoorde | BRUSSEL | TS PF BUDA | SCHAARBEEKLEI | G | 11.4 | 305.5556 | AFNAME | 0.011018 | 0 | 0.0052401 | 0 | 0.0053723 | 0 | 0 | 0 | 0
Fluvius Halle-Vilvoorde | BRUSSEL | TS PF BUDA | SCHAARBEEKLEI | G | 11.4 | 305.5556 | INJECTIE | 0.011018 | 0 | 0.0052401 | 0 | 0.0054688 | 0 | 0 | 0 | 0
Fluvius Halle-Vilvoorde | BRUSSEL | TS PF BUDA | TESSENDERLO 1 | G | 11.4 | 305.5556 | AFNAME | 0.25919 | 0.34485 | 0.23854 | 0.31625 | 0.25447 | 0.33737 | 0.3599 | 0.38394 | 0.40957
Fluvius Halle-Vilvoorde | BRUSSEL | TS PF BUDA | TESSENDERLO 1 | G | 11.4 | 305.5556 | INJECTIE | 0.25919 | 0 | 0.23854 | 0 | 0.2588 | 0 | 0 | 0 | 0
Fluvius Halle-Vilvoorde | BRUSSEL | TS PF BUDA | TESSENDERLO 2 | G | 11.4 | 305.5556 | AFNAME | 0.24749 | 0.33953 | 0.23273 | 0.3096 | 0.24605 | 0.32732 | 0.34606 | 0.36588 | 0.38682
Fluvius Halle-Vilvoorde | BRUSSEL | TS PF BUDA | TESSENDERLO 2 | G | 11.4 | 305.5556 | INJECTIE | 0.24749 | 0 | 0.23273 | 0 | 0.24945 | 0 | 0 | 0 | 0
Fluvius Halle-Vilvoorde | BRUSSEL | TS PF CENTENAIRE 11KV | ASTRID | G | 11.4 | 208.3333 | AFNAME | 0.09908 | 0.20122 | 0.10901 | 0.26659 | 0.10937 | 0.26746 | 0.26834 | 0.26922 | 0.2701
Fluvius Halle-Vilvoorde | BRUSSEL | TS PF CENTENAIRE 11KV | ASTRID | G | 11.4 | 208.3333 | INJECTIE | 0.09908 | 0 | 0.10901 | 0 | 0.11924 | 0 | 0 | 0 | 0
Fluvius Halle-Vilvoorde | BRUSSEL | TS PF CENTENAIRE 11KV | NIEUWE 127 | R | 11.4 | 208.3333 | AFNAME | 0.22244 | 0.43333 | 0.21927 | 0.41241 | 0.21961 | 0.41306 | 0.41372 | 0.41438 | 0.41504
Fluvius Halle-Vilvoorde | BRUSSEL | TS PF CENTENAIRE 11KV | NIEUWE 127 | R | 11.4 | 208.3333 | INJECTIE | 0.22244 | 0 | 0.21927 | 0 | 0.2371 | 0 | 0 | 0 | 0
Fluvius Halle-Vilvoorde | BRUSSEL | TS PF CENTENAIRE 11KV | VAN DEN WINKEL | G | 11.4 | 208.3333 | AFNAME | 0.12256 | 0.25885 | 0.12435 | 0.26342 | 0.12945 | 0.27422 | 0.28546 | 0.29716 | 0.30934
Fluvius Halle-Vilvoorde | BRUSSEL | TS PF CENTENAIRE 11KV | VAN DEN WINKEL | G | 11.4 | 208.3333 | INJECTIE | 0.12256 | 0 | 0.12435 | 0 | 0.12471 | 0 | 0 | 0 | 0
Fluvius Halle-Vilvoorde | BRUSSEL | TS PF CENTENAIRE 11KV | VERREGAT | R | 11.4 | 208.3333 | AFNAME | 0.10537 | 0.22662 | 0.11063 | 0.22992 | 0.1125 | 0.2338 | 0.23775 | 0.24177 | 0.24585
Fluvius Halle-Vilvoorde | BRUSSEL | TS PF CENTENAIRE 11KV | VERREGAT | R | 11.4 | 208.3333 | INJECTIE | 0.10537 | 0 | 0.11063 | 0 | 0.12445 | 0 | 0 | 0 | 0
Fluvius Halle-Vilvoorde | BRUSSEL | TS PF CENTENAIRE 11KV | VLEMINCK | G | 11.4 | 666.6667 | AFNAME | 0.31163 | 0 | 0 | 0 | 0 | 0 | 0 | 0 | 0
Fluvius Halle-Vilvoorde | BRUSSEL | TS PF CENTENAIRE 11KV | VLEMINCK | G | 11.4 | 666.6667 | INJECTIE | 0.31163 | 0 | 0 | 0 | 0 | 0 | 0 | 0 | 0
Fluvius Halle-Vilvoorde | BRUSSEL | TS PF HAREN 11KV | COMPAIR | I | 11.4 | 347.2222 | AFNAME | 0.22547 | 0.44654 | 0.18956 | 0.36875 | 0.19772 | 0.38463 | 0.40118 | 0.41845 | 0.43647
Fluvius Halle-Vilvoorde | BRUSSEL | TS PF HAREN 11KV | COMPAIR | I | 11.4 | 347.2222 | INJECTIE | 0.22547 | 0 | 0.18956 | 0 | 0.20027 | 0 | 0 | 0 | 0
Fluvius Halle-Vilvoorde | BRUSSEL | TS PF HAREN 11KV | HERMES 3 | G | 11.4 | 666.6667 | AFNAME | 0.14557 | 0.37894 | 0.15294 | 0.31994 | 0.16127 | 0.33734 | 0.3557 | 0.37506 | 0.39547
Fluvius Halle-Vilvoorde | BRUSSEL | TS PF HAREN 11KV | HERMES 3 | G | 11.4 | 666.6667 | INJECTIE | 0.14557 | 0 | 0.15294 | 0 | 0.156 | 0 | 0 | 0 | 0
Fluvius Halle-Vilvoorde | BRUSSEL | TS PF HAREN 11KV | KENNEDY 1 | G | 11.4 | 347.2222 | AFNAME | 0.28959 | 0.49739 | 0.38041 | 0.7165 | 0.40379 | 0.76053 | 0.80728 | 0.85689 | 0.90955
Fluvius Halle-Vilvoorde | BRUSSEL | TS PF HAREN 11KV | KENNEDY 1 | G | 11.4 | 347.2222 | INJECTIE | 0.28959 | 0 | 0.38041 | 0 | 0.42821 | 0 | 0 | 0 | 0
Fluvius Halle-Vilvoorde | BRUSSEL | TS PF HAREN 11KV | KENNEDY 2 | G | 11.4 | 347.2222 | AFNAME | 0.25209 | 0.4231 | 0.31398 | 0.58653 | 0.31502 | 0.58848 | 0.59042 | 0.59238 | 0.59434
Fluvius Halle-Vilvoorde | BRUSSEL | TS PF HAREN 11KV | KENNEDY 2 | G | 11.4 | 347.2222 | INJECTIE | 0.25209 | 0 | 0.31398 | 0 | 0.35227 | 0 | 0 | 0 | 0
Fluvius Halle-Vilvoorde | BRUSSEL | TS PF HAREN 11KV | KENNEDY 3 | G | 11.4 | 347.2222 | AFNAME | 0.29032 | 0.48595 | 0.35795 | 0.67317 | 0.36859 | 0.69317 | 0.71377 | 0.73498 | 0.75683
Fluvius Halle-Vilvoorde | BRUSSEL | TS PF HAREN 11KV | KENNEDY 3 | G | 11.4 | 347.2222 | INJECTIE | 0.29032 | 0 | 0.35795 | 0 | 0.38742 | 0 | 0 | 0 | 0
Fluvius Halle-Vilvoorde | BRUSSEL | TS PF HAREN 11KV | KENNEDY 4 | G | 11.4 | 666.6667 | AFNAME | 0.21705 | 0.37059 | 0.27756 | 0.47707 | 0.28761 | 0.49435 | 0.51225 | 0.53079 | 0.55001
Fluvius Halle-Vilvoorde | BRUSSEL | TS PF HAREN 11KV | KENNEDY 4 | G | 11.4 | 666.6667 | INJECTIE | 0.21705 | 0 | 0.27756 | 0 | 0.31535 | 0 | 0 | 0 | 0
Fluvius Halle-Vilvoorde | BRUSSEL | TS PF HAREN 11KV | KOSTER | I | 11.4 | 347.2222 | AFNAME | 0.14121 | 0.30386 | 0.043693 | 0 | 0.046006 | 0 | 0 | 0 | 0
Fluvius Halle-Vilvoorde | BRUSSEL | TS PF HAREN 11KV | KOSTER | I | 11.4 | 347.2222 | INJECTIE | 0.14121 | 0 | 0.043693 | 0 | 0.048819 | 0 | 0 | 0 | 0
Fluvius Halle-Vilvoorde | BRUSSEL | TS PF HAREN 11KV | VERDUN | G | 11.4 | 347.2222 | AFNAME | 0.21244 | 0.34767 | 0.076308 | 0.16202 | 0.07662 | 0.16268 | 0.16334 | 0.16401 | 0.16468
Fluvius Halle-Vilvoorde | BRUSSEL | TS PF HAREN 11KV | VERDUN | G | 11.4 | 347.2222 | INJECTIE | 0.21244 | 0 | 0.076308 | 0 | 0.076581 | 0 | 0 | 0 | 0
Fluvius Halle-Vilvoorde | BRUSSEL | TS PF MARLY 11KV | 3 FONTAINES | R | 11.4 | 347.2222 | AFNAME | 0.11857 | 0.26292 | 0.12379 | 0.31271 | 0.13234 | 0.33431 | 0.3574 | 0.38209 | 0.40848
Fluvius Halle-Vilvoorde | BRUSSEL | TS PF MARLY 11KV | 3 FONTAINES | R | 11.4 | 347.2222 | INJECTIE | 0.11857 | 0.078933 | 0.12379 | 0.0813 | 0.12471 | 0.081904 | 0.082512 | 0.083124 | 0.083742
Fluvius Halle-Vilvoorde | BRUSSEL | TS PF MARLY 11KV | M B 2 | G | 11.4 | 208.3333 | AFNAME | 0.094444 | 0 | 0.067471 | 0 | 0.070781 | 0 | 0 | 0 | 0
Fluvius Halle-Vilvoorde | BRUSSEL | TS PF MARLY 11KV | M B 2 | G | 11.4 | 208.3333 | INJECTIE | 0.094444 | 0 | 0.067471 | 0 | 0.07107 | 0 | 0 | 0 | 0
Fluvius Halle-Vilvoorde | BRUSSEL | TS PF MARLY 11KV | M B 3 | G | 11.4 | 208.3333 | AFNAME | 0.084716 | 0.223 | 0.081757 | 0.2185 | 0.085402 | 0.22824 | 0.23842 | 0.24905 | 0.26016
Fluvius Halle-Vilvoorde | BRUSSEL | TS PF MARLY 11KV | M B 3 | G | 11.4 | 208.3333 | INJECTIE | 0.084716 | 0.15036 | 0.081757 | 0.16415 | 0.084005 | 0.16867 | 0.17331 | 0.17807 | 0.18297
Fluvius Halle-Vilvoorde | BRUSSEL | TS PF MARLY 11KV | SDRB 2 | G | 11.4 | 347.2222 | AFNAME | 0.098579 | 0.17552 | 0.096686 | 0.19002 | 0.10069 | 0.19789 | 0.2061 | 0.21464 | 0.22354
Fluvius Halle-Vilvoorde | BRUSSEL | TS PF MARLY 11KV | SDRB 2 | G | 11.4 | 347.2222 | INJECTIE | 0.098579 | 0.019989 | 0.096686 | 0.025594 | 0.099294 | 0.026285 | 0.026994 | 0.027722 | 0.02847
Fluvius Halle-Vilvoorde | BRUSSEL | TS PF MARLY 11KV | TENIERS | R | 11.4 | 208.3333 | AFNAME | 0.19717 | 0.4277 | 0.22084 | 0.44399 | 0.23195 | 0.46634 | 0.48982 | 0.51448 | 0.54038
Fluvius Halle-Vilvoorde | BRUSSEL | TS PF MARLY 11KV | TENIERS | R | 11.4 | 208.3333 | INJECTIE | 0.19717 | 0.12402 | 0.22084 | 0.15845 | 0.23981 | 0.17206 | 0.18685 | 0.2029 | 0.22033
Fluvius Halle-Vilvoorde | BRUSSEL | TS PF MARLY 11KV | VTM | G | 11.4 | 347.2222 | AFNAME | 0.13951 | 0.26156 | 0.13086 | 0.24892 | 0.13958 | 0.26551 | 0.28321 | 0.30209 | 0.32222
Fluvius Halle-Vilvoorde | BRUSSEL | TS PF MARLY 11KV | VTM | G | 11.4 | 347.2222 | INJECTIE | 0.13951 | 0 | 0.13086 | 0 | 0.14781 | 0 | 0 | 0 | 0
Fluvius Halle-Vilvoorde | PUTTE | TS PUTTE | BERKENHOEK 1 | G | 10.5 | 500 | AFNAME | 0.16531 | 0.4169 | 0.20473 | 0.47311 | 0.21538 | 0.49772 | 0.52362 | 0.55086 | 0.57952
Fluvius Halle-Vilvoorde | PUTTE | TS PUTTE | BERKENHOEK 1 | G | 10.5 | 500 | INJECTIE | 0.16531 | 0 | 0.20473 | 0 | 0.22009 | 0 | 0 | 0 | 0
Fluvius Halle-Vilvoorde | PUTTE | TS PUTTE | BERKENHOEK 2 | G | 10.5 | 666.6667 | AFNAME | 0.17167 | 0.43395 | 0.21396 | 0.4906 | 0.21747 | 0.49863 | 0.50679 | 0.51508 | 0.52351
Fluvius Halle-Vilvoorde | PUTTE | TS PUTTE | BERKENHOEK 2 | G | 10.5 | 666.6667 | INJECTIE | 0.17167 | 0 | 0.21396 | 0 | 0.21554 | 0 | 0 | 0 | 0
Fluvius Halle-Vilvoorde | PUTTE | TS PUTTE | BERKENHOEK 3 | G | 10.5 | 500 | AFNAME | 0.17464 | 0.44062 | 0.21638 | 0.49756 | 0.2245 | 0.51624 | 0.53562 | 0.55573 | 0.57659
Fluvius Halle-Vilvoorde | PUTTE | TS PUTTE | BERKENHOEK 3 | G | 10.5 | 500 | INJECTIE | 0.17464 | 0 | 0.21638 | 0 | 0.24374 | 0 | 0 | 0 | 0
Fluvius Halle-Vilvoorde | PUTTE | TS PUTTE | KATHOEVE | R | 10.5 | 395.8333 | AFNAME | 0.097894 | 0.24148 | 0.11707 | 0.26306 | 0.12603 | 0.28318 | 0.30484 | 0.32815 | 0.35325
Fluvius Halle-Vilvoorde | PUTTE | TS PUTTE | KATHOEVE | R | 10.5 | 395.8333 | INJECTIE | 0.097894 | 0 | 0.11707 | 0 | 0.11813 | 0 | 0 | 0 | 0
Fluvius Halle-Vilvoorde | PUTTE | TS PUTTE | LANGE DREEF 1 | R | 10.5 | 402.7778 | AFNAME | 0.27911 | 0.55196 | 0.28708 | 0.55147 | 0.29289 | 0.56264 | 0.57403 | 0.58566 | 0.59752
Fluvius Halle-Vilvoorde | PUTTE | TS PUTTE | LANGE DREEF 1 | R | 10.5 | 402.7778 | INJECTIE | 0.27911 | 0 | 0.28708 | 0 | 0.32415 | 0 | 0 | 0 | 0
Fluvius Halle-Vilvoorde | PUTTE | TS PUTTE | LANGE DREEF 2 | G | 10.5 | 402.7778 | AFNAME | 0.2811 | 0.55754 | 0.28976 | 0.55475 | 0.31084 | 0.59511 | 0.63841 | 0.68486 | 0.73469
Fluvius Halle-Vilvoorde | PUTTE | TS PUTTE | LANGE DREEF 2 | G | 10.5 | 402.7778 | INJECTIE | 0.2811 | 0 | 0.28976 | 0 | 0.31794 | 0 | 0 | 0 | 0
Fluvius Halle-Vilvoorde | PUTTE | TS PUTTE | LIERBAAN 1 | R | 10.5 | 395.8333 | AFNAME | 0.12548 | 0.27856 | 0.12557 | 0.28209 | 0.13416 | 0.30138 | 0.322 | 0.34402 | 0.36755
Fluvius Halle-Vilvoorde | PUTTE | TS PUTTE | LIERBAAN 1 | R | 10.5 | 395.8333 | INJECTIE | 0.12548 | 0 | 0.12557 | 0 | 0.13333 | 0 | 0 | 0 | 0
Fluvius Halle-Vilvoorde | PUTTE | TS PUTTE | LIERBAAN 2 | G | 10.5 | 395.8333 | AFNAME | 0.12115 | 0.2711 | 0.12139 | 0.27364 | 0.1214 | 0.27367 | 0.2737 | 0.27372 | 0.27375
Fluvius Halle-Vilvoorde | PUTTE | TS PUTTE | LIERBAAN 2 | G | 10.5 | 395.8333 | INJECTIE | 0.12115 | 0 | 0.12139 | 0 | 0.13303 | 0 | 0 | 0 | 0
Fluvius Halle-Vilvoorde | PUTTE | TS PUTTE | SAFRAANBERGEN | R | 10.5 | 534.7222 | AFNAME | 0.11686 | 0.24119 | 0.12705 | 0.24119 | 0.12782 | 0.24266 | 0.24414 | 0.24563 | 0.24712
Fluvius Halle-Vilvoorde | PUTTE | TS PUTTE | SAFRAANBERGEN | R | 10.5 | 534.7222 | INJECTIE | 0.11686 | 0 | 0.12705 | 0 | 0.14344 | 0 | 0 | 0 | 0
Fluvius Halle-Vilvoorde | PUTTE | TS PUTTE | WAVER | G | 10.5 | 395.8333 | AFNAME | 0.099374 | 0.24377 | 0.11881 | 0.26503 | 0.12409 | 0.27681 | 0.28913 | 0.30199 | 0.31542
Fluvius Halle-Vilvoorde | PUTTE | TS PUTTE | WAVER | G | 10.5 | 395.8333 | INJECTIE | 0.099374 | 0 | 0.11881 | 0 | 0.12682 | 0 | 0 | 0 | 0
Fluvius Halle-Vilvoorde | PUTTE | TS PUTTE | WKK LUS | G | 10.5 | 402.7778 | AFNAME | 0.40491 | 0.037662 | 0.4001 | 0.19044 | 0.41839 | 0.19915 | 0.20825 | 0.21777 | 0.22773
Fluvius Halle-Vilvoorde | PUTTE | TS PUTTE | WKK LUS | G | 10.5 | 402.7778 | INJECTIE | 0.40491 | 0.70498 | 0.4001 | 0.688 | 0.45184 | 0.77698 | 0.87747 | 0.99096 | 1.1191
Fluvius Halle-Vilvoorde | PUTTE | TS PUTTE | ZWARTE POORT | G | 10.5 | 326.3889 | AFNAME | 0.14705 | 0.31426 | 0.14023 | 0.31024 | 0.14745 | 0.32621 | 0.343 | 0.36066 | 0.37923
Fluvius Halle-Vilvoorde | PUTTE | TS PUTTE | ZWARTE POORT | G | 10.5 | 326.3889 | INJECTIE | 0.14705 | 0.097477 | 0.14023 | 0.1296 | 0.15133 | 0.13986 | 0.15093 | 0.16287 | 0.17577
Fluvius Halle-Vilvoorde | OVERIJSE | TS ROSIERES | DE RANK 1 | R | 11.4 | 347.2222 | AFNAME | 0.048171 | 0.11213 | 0.065099 | 0.13475 | 0.06694 | 0.13856 | 0.14248 | 0.14651 | 0.15065
Fluvius Halle-Vilvoorde | OVERIJSE | TS ROSIERES | DE RANK 1 | R | 11.4 | 347.2222 | INJECTIE | 0.048171 | 0.05436 | 0.065099 | 0.058133 | 0.066244 | 0.059156 | 0.060196 | 0.061254 | 0.062331
Fluvius Halle-Vilvoorde | OVERIJSE | TS ROSIERES | DE RANK 2 | G | 11.4 | 500 | AFNAME | 0.04261 | 0.092092 | 0.056337 | 0.11179 | 0.058382 | 0.11585 | 0.12006 | 0.12442 | 0.12894
Fluvius Halle-Vilvoorde | OVERIJSE | TS ROSIERES | DE RANK 2 | G | 11.4 | 500 | INJECTIE | 0.04261 | 0.031785 | 0.056337 | 0.036246 | 0.059507 | 0.038286 | 0.04044 | 0.042716 | 0.04512
Fluvius Halle-Vilvoorde | OVERIJSE | TS ROSIERES | EEG | G | 11.4 | 180.5556 | AFNAME | 0.020141 | 0.059672 | 0.023226 | 0.065805 | 0.023939 | 0.067824 | 0.069905 | 0.07205 | 0.07426
Fluvius Halle-Vilvoorde | OVERIJSE | TS ROSIERES | EEG | G | 11.4 | 180.5556 | INJECTIE | 0.020141 | 0 | 0.023226 | 0 | 0.023844 | 0 | 0 | 0 | 0
Fluvius Halle-Vilvoorde | OVERIJSE | TS ROSIERES | OVERIJSE | R | 11.4 | 180.5556 | AFNAME | 0.12077 | 0.20352 | 0.1233 | 0.19981 | 0.12747 | 0.20657 | 0.21356 | 0.22079 | 0.22826
Fluvius Halle-Vilvoorde | OVERIJSE | TS ROSIERES | OVERIJSE | R | 11.4 | 180.5556 | INJECTIE | 0.12077 | 0 | 0.1233 | 0 | 0.12691 | 0 | 0 | 0 | 0
Fluvius Halle-Vilvoorde | OVERIJSE | TS ROSIERES | ROSIERES | G | 11.4 | 500 | AFNAME | 0.0062783 | 0.014308 | 0.0062879 | 0.012779 | 0.00677 | 0.01376 | 0.014815 | 0.015951 | 0.017174
Fluvius Halle-Vilvoorde | OVERIJSE | TS ROSIERES | ROSIERES | G | 11.4 | 500 | INJECTIE | 0.0062783 | 0.0054154 | 0.0062879 | 0.0052923 | 0.0064168 | 0.0054009 | 0.0055116 | 0.0056247 | 0.0057401
Fluvius Halle-Vilvoorde | TIENEN | TS TIENEN K1 K2 | AFFILIPS 1 | G | 10.5 | 402.7778 | AFNAME | 0.13316 | 0.36168 | 0.00070333 | 0.00065641 | 0.00073086 | 0.00068211 | 0.00070882 | 0.00073657 | 0.00076541
Fluvius Halle-Vilvoorde | TIENEN | TS TIENEN K1 K2 | AFFILIPS 1 | G | 10.5 | 402.7778 | INJECTIE | 0.13316 | 0 | 0.00070333 | 0.00073846 | 0.0007532 | 0.00079083 | 0.00084691 | 0.00090697 | 0.00097128
Fluvius Halle-Vilvoorde | TIENEN | TS TIENEN K1 K2 | AFFILIPS 2 | G | 10.5 | 402.7778 | AFNAME | 0.14236 | 0.26864 | 0.21594 | 0.42757 | 0.22853 | 0.4525 | 0.47888 | 0.5068 | 0.53635
Fluvius Halle-Vilvoorde | TIENEN | TS TIENEN K1 K2 | AFFILIPS 2 | G | 10.5 | 402.7778 | INJECTIE | 0.14236 | 0 | 0.21594 | 0 | 0.23501 | 0 | 0 | 0 | 0
Fluvius Halle-Vilvoorde | TIENEN | TS TIENEN K1 K2 | AFFILIPS 3 | G | 10.5 | 326.3889 | AFNAME | 0.12212 | 0.23065 | 0.18572 | 0.36907 | 0.18608 | 0.36978 | 0.3705 | 0.37122 | 0.37195
Fluvius Halle-Vilvoorde | TIENEN | TS TIENEN K1 K2 | AFFILIPS 3 | G | 10.5 | 326.3889 | INJECTIE | 0.12212 | 0 | 0.18572 | 0 | 0.20518 | 0 | 0 | 0 | 0
Fluvius Halle-Vilvoorde | TIENEN | TS TIENEN K1 K2 | CITRIQUE 1 | G | 10.5 | 326.3889 | AFNAME | 0.33893 | 0.73305 | 0.4086 | 0.60357 | 0.41636 | 0.61503 | 0.62671 | 0.6386 | 0.65073
Fluvius Halle-Vilvoorde | TIENEN | TS TIENEN K1 K2 | CITRIQUE 1 | G | 10.5 | 326.3889 | INJECTIE | 0.33893 | 0.70507 | 0.4086 | 0.66609 | 0.40988 | 0.66817 | 0.67026 | 0.67236 | 0.67446
Fluvius Halle-Vilvoorde | TIENEN | TS TIENEN K1 K2 | CITRIQUE 2 | G | 10.5 | 402.7778 | AFNAME | 0.31663 | 0.69448 | 0.38287 | 0.57198 | 0.41138 | 0.61457 | 0.66032 | 0.70949 | 0.76231
Fluvius Halle-Vilvoorde | TIENEN | TS TIENEN K1 K2 | CITRIQUE 2 | G | 10.5 | 402.7778 | INJECTIE | 0.31663 | 0.66453 | 0.38287 | 0.624 | 0.39053 | 0.63649 | 0.64923 | 0.66223 | 0.67548
Fluvius Halle-Vilvoorde | TIENEN | TS TIENEN K1 K2 | FOOD 1 | G | 10.5 | 666.6667 | AFNAME | 0.19645 | 0.35865 | 0.20254 | 0.36078 | 0.20715 | 0.369 | 0.37741 | 0.38601 | 0.39481
Fluvius Halle-Vilvoorde | TIENEN | TS TIENEN K1 K2 | FOOD 1 | G | 10.5 | 666.6667 | INJECTIE | 0.19645 | 0.0023216 | 0.20254 | 0 | 0.20306 | 0 | 0 | 0 | 0
Fluvius Halle-Vilvoorde | TIENEN | TS TIENEN K1 K2 | FOOD 2 | G | 10.5 | 666.6667 | AFNAME | 0.20031 | 0.35978 | 0.20674 | 0.36348 | 0.20968 | 0.36865 | 0.3739 | 0.37921 | 0.38461
Fluvius Halle-Vilvoorde | TIENEN | TS TIENEN K1 K2 | FOOD 2 | G | 10.5 | 666.6667 | INJECTIE | 0.20031 | 0 | 0.20674 | 0 | 0.21394 | 0 | 0 | 0 | 0
Fluvius Halle-Vilvoorde | TIENEN | TS TIENEN K1 K2 | FOOD 3 | G | 10.5 | 666.6667 | AFNAME | 0.19142 | 0.34805 | 0.19773 | 0.34811 | 0.20746 | 0.36524 | 0.38321 | 0.40207 | 0.42186
Fluvius Halle-Vilvoorde | TIENEN | TS TIENEN K1 K2 | FOOD 3 | G | 10.5 | 666.6667 | INJECTIE | 0.19142 | 0 | 0.19773 | 0 | 0.22173 | 0 | 0 | 0 | 0
Fluvius Halle-Vilvoorde | TIENEN | TS TIENEN K1 K2 | GOOSSENSVEST 1 | R | 10.5 | 395.8333 | AFNAME | 0.1653 | 0.3479 | 0.1756 | 0.33292 | 0.18837 | 0.35714 | 0.38311 | 0.41097 | 0.44086
Fluvius Halle-Vilvoorde | TIENEN | TS TIENEN K1 K2 | GOOSSENSVEST 1 | R | 10.5 | 395.8333 | INJECTIE | 0.1653 | 0 | 0.1756 | 0 | 0.18469 | 0 | 0 | 0 | 0
Fluvius Halle-Vilvoorde | TIENEN | TS TIENEN K1 K2 | GOOSSENSVEST 2 | G | 10.5 | 395.8333 | AFNAME | 0.14649 | 0.30882 | 0.15545 | 0.29569 | 0.15998 | 0.3043 | 0.31316 | 0.32228 | 0.33166
Fluvius Halle-Vilvoorde | TIENEN | TS TIENEN K1 K2 | GOOSSENSVEST 2 | G | 10.5 | 395.8333 | INJECTIE | 0.14649 | 0 | 0.15545 | 0 | 0.1711 | 0 | 0 | 0 | 0
Fluvius Halle-Vilvoorde | TIENEN | TS TIENEN K1 K2 | GOOSSENSVEST 3 | G | 10.5 | 500 | AFNAME | 0.14771 | 0.3119 | 0.15712 | 0.29754 | 0.1653 | 0.31304 | 0.32935 | 0.34651 | 0.36457
Fluvius Halle-Vilvoorde | TIENEN | TS TIENEN K1 K2 | GOOSSENSVEST 3 | G | 10.5 | 500 | INJECTIE | 0.14771 | 0 | 0.15712 | 0 | 0.17665 | 0 | 0 | 0 | 0
Fluvius Halle-Vilvoorde | TIENEN | TS TIENEN K1 K2 | GOOSSENSVEST 4 | G | 10.5 | 395.8333 | AFNAME | 0.067245 | 0.13793 | 0.07164 | 0.13259 | 0.074856 | 0.13855 | 0.14477 | 0.15127 | 0.15806
Fluvius Halle-Vilvoorde | TIENEN | TS TIENEN K1 K2 | GOOSSENSVEST 4 | G | 10.5 | 395.8333 | INJECTIE | 0.067245 | 0.032328 | 0.07164 | 0.041108 | 0.077846 | 0.044669 | 0.048538 | 0.052743 | 0.057312
Fluvius Halle-Vilvoorde | TIENEN | TS TIENEN K1 K2 | GRIJPENVELD 1 | R | 10.5 | 368.0556 | AFNAME | 0.20179 | 0.43883 | 0.20586 | 0.41653 | 0.20988 | 0.42467 | 0.43297 | 0.44142 | 0.45005
Fluvius Halle-Vilvoorde | TIENEN | TS TIENEN K1 K2 | GRIJPENVELD 1 | R | 10.5 | 368.0556 | INJECTIE | 0.20179 | 0 | 0.20586 | 0 | 0.20604 | 0 | 0 | 0 | 0
Fluvius Halle-Vilvoorde | TIENEN | TS TIENEN K1 K2 | GRIJPENVELD 2 | G | 10.5 | 388.8889 | AFNAME | 0.1316 | 0.23237 | 0.13288 | 0.24451 | 0.14201 | 0.26131 | 0.27926 | 0.29845 | 0.31895
Fluvius Halle-Vilvoorde | TIENEN | TS TIENEN K1 K2 | GRIJPENVELD 2 | G | 10.5 | 388.8889 | INJECTIE | 0.1316 | 0 | 0.13288 | 0 | 0.14053 | 0 | 0 | 0 | 0
Fluvius Halle-Vilvoorde | TIENEN | TS TIENEN K1 K2 | KUMTICH | R | 10.5 | 291.6667 | AFNAME | 0.050096 | 0.11673 | 0.051981 | 0.15944 | 0.052413 | 0.16077 | 0.1621 | 0.16345 | 0.16481
Fluvius Halle-Vilvoorde | TIENEN | TS TIENEN K1 K2 | KUMTICH | R | 10.5 | 291.6667 | INJECTIE | 0.050096 | 0 | 0.051981 | 0 | 0.055517 | 0 | 0 | 0 | 0
Fluvius Halle-Vilvoorde | TIENEN | TS TIENEN K1 K2 | NMBS 1 | G | 10.5 | 666.6667 | AFNAME | 0.095226 | 0.31962 | 0.095625 | 0.26096 | 0.098305 | 0.26827 | 0.27579 | 0.28352 | 0.29146
Fluvius Halle-Vilvoorde | TIENEN | TS TIENEN K1 K2 | NMBS 1 | G | 10.5 | 666.6667 | INJECTIE | 0.095226 | 0 | 0.095625 | 0 | 0.10843 | 0 | 0 | 0 | 0
Fluvius Halle-Vilvoorde | TIENEN | TS TIENEN K1 K2 | NMBS 2 | G | 10.5 | 666.6667 | AFNAME | 0.090166 | 0.29816 | 0.090349 | 0.24847 | 0.094945 | 0.26111 | 0.27439 | 0.28835 | 0.30301
Fluvius Halle-Vilvoorde | TIENEN | TS TIENEN K1 K2 | NMBS 2 | G | 10.5 | 666.6667 | INJECTIE | 0.090166 | 0 | 0.090349 | 0 | 0.096468 | 0 | 0 | 0 | 0
Fluvius Halle-Vilvoorde | TIENEN | TS TIENEN K1 K2 | OASE 1 | G | 10.5 | 395.8333 | AFNAME | 0.18807 | 0.3561 | 0.19005 | 0.34076 | 0.20163 | 0.36152 | 0.38355 | 0.40692 | 0.43171
Fluvius Halle-Vilvoorde | TIENEN | TS TIENEN K1 K2 | OASE 1 | G | 10.5 | 395.8333 | INJECTIE | 0.18807 | 0 | 0.19005 | 0 | 0.21459 | 0 | 0 | 0 | 0
Fluvius Halle-Vilvoorde | TIENEN | TS TIENEN K1 K2 | OASE 2 | R | 10.5 | 395.8333 | AFNAME | 0.26952 | 0.50681 | 0.27338 | 0.48486 | 0.27628 | 0.48999 | 0.49519 | 0.50044 | 0.50574
Fluvius Halle-Vilvoorde | TIENEN | TS TIENEN K1 K2 | OASE 2 | R | 10.5 | 395.8333 | INJECTIE | 0.26952 | 0 | 0.27338 | 0 | 0.30477 | 0 | 0 | 0 | 0
Fluvius Halle-Vilvoorde | TIENEN | TS TIENEN K1 K2 | OASE 3 | G | 10.5 | 395.8333 | AFNAME | 0.20716 | 0.38728 | 0.21001 | 0.36972 | 0.22058 | 0.38834 | 0.4079 | 0.42844 | 0.45002
Fluvius Halle-Vilvoorde | TIENEN | TS TIENEN K1 K2 | OASE 3 | G | 10.5 | 395.8333 | INJECTIE | 0.20716 | 0 | 0.21001 | 0 | 0.21836 | 0 | 0 | 0 | 0
Fluvius Halle-Vilvoorde | TIENEN | TS TIENEN K1 K2 | PAEPENDAAL 1 | R | 10.5 | 395.8333 | AFNAME | 0.15212 | 0.34962 | 0.1785 | 0.42437 | 0.1858 | 0.44172 | 0.45978 | 0.47858 | 0.49815
Fluvius Halle-Vilvoorde | TIENEN | TS TIENEN K1 K2 | PAEPENDAAL 1 | R | 10.5 | 395.8333 | INJECTIE | 0.15212 | 0.46425 | 0.1785 | 0.53292 | 0.20352 | 0.60762 | 0.69279 | 0.7899 | 0.90062
Fluvius Halle-Vilvoorde | TIENEN | TS TIENEN K1 K2 | PAEPENDAAL 2 | G | 10.5 | 500 | AFNAME | 0.13009 | 0.29604 | 0.1528 | 0.36176 | 0.1546 | 0.36601 | 0.37031 | 0.37466 | 0.37906
Fluvius Halle-Vilvoorde | TIENEN | TS TIENEN K1 K2 | PAEPENDAAL 2 | G | 10.5 | 500 | INJECTIE | 0.13009 | 0.40804 | 0.1528 | 0.46859 | 0.1685 | 0.51674 | 0.56983 | 0.62838 | 0.69294
Fluvius Halle-Vilvoorde | TIENEN | TS TIENEN K1 K2 | PASSIONISTEN | R | 10.5 | 291.6667 | AFNAME | 0.13371 | 0.28363 | 0.13728 | 0.28928 | 0.14164 | 0.29848 | 0.30798 | 0.31777 | 0.32788
Fluvius Halle-Vilvoorde | TIENEN | TS TIENEN K1 K2 | PASSIONISTEN | R | 10.5 | 291.6667 | INJECTIE | 0.13371 | 0 | 0.13728 | 0 | 0.15524 | 0 | 0 | 0 | 0
Fluvius Halle-Vilvoorde | TIENEN | TS TIENEN K1 K2 | PHOTOVOLTECH 1 | G | 10.5 | 534.7222 | AFNAME | 0.0090911 | 0.020643 | 0.021588 | 0.034384 | 0.022601 | 0.035998 | 0.037687 | 0.039456 | 0.041308
Fluvius Halle-Vilvoorde | TIENEN | TS TIENEN K1 K2 | PHOTOVOLTECH 1 | G | 10.5 | 534.7222 | INJECTIE | 0.0090911 | 0 | 0.021588 | 0 | 0.021676 | 0 | 0 | 0 | 0
Fluvius Halle-Vilvoorde | TIENEN | TS TIENEN K1 K2 | PHOTOVOLTECH 2 | G | 10.5 | 534.7222 | AFNAME | 0.0075532 | 0.019075 | 0.020328 | 0.032565 | 0.021542 | 0.03451 | 0.036571 | 0.038755 | 0.04107
Fluvius Halle-Vilvoorde | TIENEN | TS TIENEN K1 K2 | PHOTOVOLTECH 2 | G | 10.5 | 534.7222 | INJECTIE | 0.0075532 | 0 | 0.020328 | 0 | 0.023076 | 0 | 0 | 0 | 0
Fluvius Halle-Vilvoorde | TIENEN | TS TIENEN K1 K2 | PHOTOVOLTECH 3 | G | 10.5 | 534.7222 | AFNAME | 0.0062822 | 0.01738 | 0.018825 | 0.031435 | 0.018914 | 0.031584 | 0.031733 | 0.031883 | 0.032034
Fluvius Halle-Vilvoorde | TIENEN | TS TIENEN K1 K2 | PHOTOVOLTECH 3 | G | 10.5 | 534.7222 | INJECTIE | 0.0062822 | 0 | 0.018825 | 0 | 0.021408 | 0 | 0 | 0 | 0
Fluvius Halle-Vilvoorde | TIENEN | TS TIENEN K1 K2 | SMATEC | I | 10.5 | 368.0556 | AFNAME | 0.1162 | 0.22753 | 0.11595 | 0.23631 | 0.11665 | 0.23774 | 0.23918 | 0.24063 | 0.24208
Fluvius Halle-Vilvoorde | TIENEN | TS TIENEN K1 K2 | SMATEC | I | 10.5 | 368.0556 | INJECTIE | 0.1162 | 0 | 0.11595 | 0 | 0.12992 | 0 | 0 | 0 | 0
Fluvius Halle-Vilvoorde | TIENEN | TS TIENEN K1 K2 | SUIKERFABRIEK 1 | G | 10.5 | 534.7222 | AFNAME | 0.095376 | 0.29848 | 0.090758 | 0.36122 | 0.097607 | 0.38848 | 0.4178 | 0.44933 | 0.48324
Fluvius Halle-Vilvoorde | TIENEN | TS TIENEN K1 K2 | SUIKERFABRIEK 1 | G | 10.5 | 534.7222 | INJECTIE | 0.095376 | 0.15975 | 0.090758 | 0.15542 | 0.095351 | 0.16328 | 0.17155 | 0.18023 | 0.18935
Fluvius Halle-Vilvoorde | TIENEN | TS TIENEN K1 K2 | SUIKERFABRIEK 2 | G | 10.5 | 534.7222 | AFNAME | 0.096612 | 0.304 | 0.092102 | 0.36562 | 0.096988 | 0.38501 | 0.40544 | 0.42694 | 0.44959
Fluvius Halle-Vilvoorde | TIENEN | TS TIENEN K1 K2 | SUIKERFABRIEK 2 | G | 10.5 | 534.7222 | INJECTIE | 0.096612 | 0.15831 | 0.092102 | 0.15517 | 0.094198 | 0.1587 | 0.16231 | 0.16601 | 0.16979
Fluvius Halle-Vilvoorde | TIENEN | TS TIENEN K1 K2 | SUIKERFABRIEK 3 | G | 10.5 | 534.7222 | AFNAME | 0.095555 | 0.30224 | 0.090698 | 0.36097 | 0.094404 | 0.37572 | 0.39107 | 0.40705 | 0.42368
Fluvius Halle-Vilvoorde | TIENEN | TS TIENEN K1 K2 | SUIKERFABRIEK 3 | G | 10.5 | 534.7222 | INJECTIE | 0.095555 | 0.15354 | 0.090698 | 0.14789 | 0.09325 | 0.15205 | 0.15633 | 0.16073 | 0.16526
Fluvius Halle-Vilvoorde | TIENEN | TS TIENEN K1 K2 | VISSENAKEN | R | 10.5 | 291.6667 | AFNAME | 0.17089 | 0.34825 | 0.17927 | 0.36127 | 0.18571 | 0.37425 | 0.3877 | 0.40163 | 0.41606
Fluvius Halle-Vilvoorde | TIENEN | TS TIENEN K1 K2 | VISSENAKEN | R | 10.5 | 291.6667 | INJECTIE | 0.17089 | 0 | 0.17927 | 0 | 0.20543 | 0 | 0 | 0 | 0
Fluvius Halle-Vilvoorde | WILLEBROEK | TS TISSELT | BEYERS | G | 10.5 | 388.8889 | AFNAME | 0.2273 | 0.40701 | 0.20978 | 0.37997 | 0.21695 | 0.39296 | 0.4064 | 0.4203 | 0.43467
Fluvius Halle-Vilvoorde | WILLEBROEK | TS TISSELT | BEYERS | G | 10.5 | 388.8889 | INJECTIE | 0.2273 | 0.32083 | 0.20978 | 0.33866 | 0.2117 | 0.34176 | 0.34489 | 0.34805 | 0.35124
Fluvius Halle-Vilvoorde | WILLEBROEK | TS TISSELT | BREDE DRIES | R | 10.5 | 666.6667 | AFNAME | 0.050203 | 0.10027 | 0.069162 | 0.12659 | 0.070305 | 0.12869 | 0.13081 | 0.13297 | 0.13517
Fluvius Halle-Vilvoorde | WILLEBROEK | TS TISSELT | BREDE DRIES | R | 10.5 | 666.6667 | INJECTIE | 0.050203 | 0.074359 | 0.069162 | 0.083029 | 0.071604 | 0.085961 | 0.088996 | 0.092139 | 0.095392
Fluvius Halle-Vilvoorde | WILLEBROEK | TS TISSELT | BRISON | G | 10.5 | 388.8889 | AFNAME | 0.38267 | 0.63642 | 0.35097 | 0.5871 | 0.37688 | 0.63045 | 0.67701 | 0.727 | 0.78068
Fluvius Halle-Vilvoorde | WILLEBROEK | TS TISSELT | BRISON | G | 10.5 | 388.8889 | INJECTIE | 0.38267 | 0.05381 | 0.35097 | 0.084379 | 0.37985 | 0.091324 | 0.098839 | 0.10697 | 0.11578
Fluvius Halle-Vilvoorde | WILLEBROEK | TS TISSELT | ELLEBOOGSTRAAT 1 | G | 10.5 | 395.8333 | AFNAME | 0.17211 | 0 | 0.1818 | 0 | 0.19217 | 0 | 0 | 0 | 0
Fluvius Halle-Vilvoorde | WILLEBROEK | TS TISSELT | ELLEBOOGSTRAAT 1 | G | 10.5 | 395.8333 | INJECTIE | 0.17211 | 0 | 0.1818 | 0 | 0.19595 | 0 | 0 | 0 | 0
Fluvius Halle-Vilvoorde | WILLEBROEK | TS TISSELT | ELLEBOOGSTRAAT 2 | R | 10.5 | 500 | AFNAME | 0.16829 | 0 | 0.17938 | 0 | 0.18307 | 0 | 0 | 0 | 0
Fluvius Halle-Vilvoorde | WILLEBROEK | TS TISSELT | ELLEBOOGSTRAAT 2 | R | 10.5 | 500 | INJECTIE | 0.16829 | 0 | 0.17938 | 0 | 0.2009 | 0 | 0 | 0 | 0
Fluvius Halle-Vilvoorde | WILLEBROEK | TS TISSELT | ETERNIT 1 | G | 10.5 | 395.8333 | AFNAME | 0.1411 | 0.43053 | 0.1347 | 0.35981 | 0.1381 | 0.36888 | 0.37818 | 0.38771 | 0.39748
Fluvius Halle-Vilvoorde | WILLEBROEK | TS TISSELT | ETERNIT 1 | G | 10.5 | 395.8333 | INJECTIE | 0.1411 | 0.11519 | 0.1347 | 0.058297 | 0.1526 | 0.066045 | 0.074823 | 0.084767 | 0.096033
Fluvius Halle-Vilvoorde | WILLEBROEK | TS TISSELT | ETERNIT 2 | G | 10.5 | 395.8333 | AFNAME | 0.14597 | 0.43333 | 0.13963 | 0.36683 | 0.14228 | 0.37378 | 0.38086 | 0.38808 | 0.39543
Fluvius Halle-Vilvoorde | WILLEBROEK | TS TISSELT | ETERNIT 2 | G | 10.5 | 395.8333 | INJECTIE | 0.14597 | 0.11054 | 0.13963 | 0.048882 | 0.14334 | 0.05018 | 0.051513 | 0.05288 | 0.054285
Fluvius Halle-Vilvoorde | WILLEBROEK | TS TISSELT | ETERNIT 3 | G | 10.5 | 395.8333 | AFNAME | 0.14337 | 0.42945 | 0.13715 | 0.35957 | 0.1468 | 0.38486 | 0.41192 | 0.44088 | 0.47188
Fluvius Halle-Vilvoorde | WILLEBROEK | TS TISSELT | ETERNIT 3 | G | 10.5 | 395.8333 | INJECTIE | 0.14337 | 0.11202 | 0.13715 | 0.053931 | 0.15291 | 0.060125 | 0.067031 | 0.07473 | 0.083314
Fluvius Halle-Vilvoorde | WILLEBROEK | TS TISSELT | ETERNIT 4 | G | 10.5 | 395.8333 | AFNAME | 0.14213 | 0.42776 | 0.13594 | 0.35877 | 0.14284 | 0.37697 | 0.3961 | 0.4162 | 0.43731
Fluvius Halle-Vilvoorde | WILLEBROEK | TS TISSELT | ETERNIT 4 | G | 10.5 | 395.8333 | INJECTIE | 0.14213 | 0.11499 | 0.13594 | 0.056413 | 0.15293 | 0.06346 | 0.071388 | 0.080306 | 0.090338
Fluvius Halle-Vilvoorde | WILLEBROEK | TS TISSELT | KOTTERLAAN 1 | G | 10.5 | 388.8889 | AFNAME | 0.17131 | 0.30524 | 0.17301 | 0.33073 | 0.1818 | 0.34753 | 0.36519 | 0.38375 | 0.40325
Fluvius Halle-Vilvoorde | WILLEBROEK | TS TISSELT | KOTTERLAAN 1 | G | 10.5 | 388.8889 | INJECTIE | 0.17131 | 0.42456 | 0.17301 | 0.42773 | 0.19628 | 0.48527 | 0.55055 | 0.62462 | 0.70865
Fluvius Halle-Vilvoorde | WILLEBROEK | TS TISSELT | KOTTERLAAN 2 | G | 10.5 | 388.8889 | AFNAME | 0.1679 | 0.29772 | 0.16953 | 0.32696 | 0.17291 | 0.33348 | 0.34014 | 0.34692 | 0.35384
Fluvius Halle-Vilvoorde | WILLEBROEK | TS TISSELT | KOTTERLAAN 2 | G | 10.5 | 388.8889 | INJECTIE | 0.1679 | 0.41791 | 0.16953 | 0.42124 | 0.17255 | 0.42874 | 0.43638 | 0.44415 | 0.45206
Fluvius Halle-Vilvoorde | WILLEBROEK | TS TISSELT | KOTTERLAAN 3 | G | 10.5 | 388.8889 | AFNAME | 0.16565 | 0.2948 | 0.16707 | 0.31637 | 0.17418 | 0.32983 | 0.34387 | 0.3585 | 0.37375
Fluvius Halle-Vilvoorde | WILLEBROEK | TS TISSELT | KOTTERLAAN 3 | G | 10.5 | 388.8889 | INJECTIE | 0.16565 | 0.41999 | 0.16707 | 0.42168 | 0.17101 | 0.43162 | 0.44179 | 0.45221 | 0.46287
Fluvius Halle-Vilvoorde | WILLEBROEK | TS TISSELT | LONDERZEEL | R | 10.5 | 305.5556 | AFNAME | 0.040965 | 0.086577 | 0.041106 | 0.081769 | 0.044008 | 0.087542 | 0.093723 | 0.10034 | 0.10742
Fluvius Halle-Vilvoorde | WILLEBROEK | TS TISSELT | LONDERZEEL | R | 10.5 | 305.5556 | INJECTIE | 0.040965 | 0.034818 | 0.041106 | 0.040628 | 0.042253 | 0.041762 | 0.042928 | 0.044126 | 0.045357
Fluvius Halle-Vilvoorde | WILLEBROEK | TS TISSELT | REMANS 1 | G | 10.5 | 333.3333 | AFNAME | 0.11839 | 0.26242 | 0.1156 | 0.22701 | 0.12113 | 0.23788 | 0.24927 | 0.2612 | 0.27371
Fluvius Halle-Vilvoorde | WILLEBROEK | TS TISSELT | REMANS 1 | G | 10.5 | 333.3333 | INJECTIE | 0.11839 | 0.096359 | 0.1156 | 0.13214 | 0.12304 | 0.14064 | 0.1497 | 0.15934 | 0.16959
Fluvius Halle-Vilvoorde | WILLEBROEK | TS TISSELT | REMANS 2 | G | 10.5 | 333.3333 | AFNAME | 0.12238 | 0.26451 | 0.11969 | 0.23017 | 0.12502 | 0.24042 | 0.25113 | 0.26231 | 0.27399
Fluvius Halle-Vilvoorde | WILLEBROEK | TS TISSELT | REMANS 2 | G | 10.5 | 333.3333 | INJECTIE | 0.12238 | 0.088987 | 0.11969 | 0.12436 | 0.12591 | 0.13083 | 0.13763 | 0.14478 | 0.1523
Fluvius Halle-Vilvoorde | WILLEBROEK | TS TISSELT | REMANS 3 | R | 10.5 | 333.3333 | AFNAME | 0.11973 | 0.26046 | 0.11702 | 0.22704 | 0.12083 | 0.23444 | 0.24207 | 0.24995 | 0.25809
Fluvius Halle-Vilvoorde | WILLEBROEK | TS TISSELT | REMANS 3 | R | 10.5 | 333.3333 | INJECTIE | 0.11973 | 0.091751 | 0.11702 | 0.12817 | 0.12415 | 0.13598 | 0.14428 | 0.15307 | 0.16241
Fluvius Halle-Vilvoorde | WILLEBROEK | TS TISSELT | SPOORBRUG 1 | G | 10.5 | 395.8333 | AFNAME | 0.24366 | 0.41009 | 0.26196 | 0.47965 | 0.27676 | 0.50674 | 0.53537 | 0.56562 | 0.59757
Fluvius Halle-Vilvoorde | WILLEBROEK | TS TISSELT | SPOORBRUG 1 | G | 10.5 | 395.8333 | INJECTIE | 0.24366 | 0.1454 | 0.26196 | 0.15629 | 0.28847 | 0.17211 | 0.18953 | 0.20872 | 0.22984
Fluvius Halle-Vilvoorde | WILLEBROEK | TS TISSELT | SPOORBRUG 2 | G | 10.5 | 500 | AFNAME | 0.22658 | 0.38485 | 0.2437 | 0.44779 | 0.25454 | 0.4677 | 0.4885 | 0.51022 | 0.5329
Fluvius Halle-Vilvoorde | WILLEBROEK | TS TISSELT | SPOORBRUG 2 | G | 10.5 | 500 | INJECTIE | 0.22658 | 0.13678 | 0.2437 | 0.14596 | 0.26355 | 0.15784 | 0.1707 | 0.18459 | 0.19962
Fluvius Halle-Vilvoorde | WILLEBROEK | TS TISSELT | SPOORBRUG 3 | G | 10.5 | 500 | AFNAME | 0.18252 | 0.30891 | 0.19673 | 0.35917 | 0.20166 | 0.36816 | 0.37738 | 0.38683 | 0.39651
Fluvius Halle-Vilvoorde | WILLEBROEK | TS TISSELT | SPOORBRUG 3 | G | 10.5 | 500 | INJECTIE | 0.18252 | 0.1075 | 0.19673 | 0.11323 | 0.20045 | 0.11536 | 0.11754 | 0.11976 | 0.12202
Fluvius Halle-Vilvoorde | WILLEBROEK | TS TISSELT | VEURT | R | 10.5 | 388.8889 | AFNAME | 0.30401 | 0.7142 | 0.32277 | 0.65543 | 0.32278 | 0.65546 | 0.65549 | 0.65551 | 0.65554
Fluvius Halle-Vilvoorde | WILLEBROEK | TS TISSELT | VEURT | R | 10.5 | 388.8889 | INJECTIE | 0.30401 | 0.3712 | 0.32277 | 0.42386 | 0.33635 | 0.44169 | 0.46028 | 0.47965 | 0.49983
Fluvius Halle-Vilvoorde | SINT-LAMBRECHTS-WOLUWE | TS UCL WOL-ST-LAMBERT | ALMA | R | 11.4 | 347.2222 | AFNAME | 0.12793 | 0.23163 | 0.14162 | 0.22921 | 0.15121 | 0.24473 | 0.26131 | 0.27902 | 0.29792
Fluvius Halle-Vilvoorde | SINT-LAMBRECHTS-WOLUWE | TS UCL WOL-ST-LAMBERT | ALMA | R | 11.4 | 347.2222 | INJECTIE | 0.12793 | 0 | 0.14162 | 0 | 0.15828 | 0 | 0 | 0 | 0
Fluvius Halle-Vilvoorde | SINT-LAMBRECHTS-WOLUWE | TS UCL WOL-ST-LAMBERT | ASTRID | G | 11.4 | 347.2222 | AFNAME | 0.056674 | 0.12048 | 0.062839 | 0.11728 | 0.064831 | 0.121 | 0.12483 | 0.12879 | 0.13287
Fluvius Halle-Vilvoorde | SINT-LAMBRECHTS-WOLUWE | TS UCL WOL-ST-LAMBERT | ASTRID | G | 11.4 | 347.2222 | INJECTIE | 0.056674 | 0 | 0.062839 | 0 | 0.065351 | 0 | 0 | 0 | 0
Fluvius Halle-Vilvoorde | SINT-LAMBRECHTS-WOLUWE | TS UCL WOL-ST-LAMBERT | COUNTRYCLUB 1 | G | 11.4 | 347.2222 | AFNAME | 0.066659 | 0.17179 | 0.060923 | 0.14601 | 0.06255 | 0.14991 | 0.15392 | 0.15803 | 0.16225
Fluvius Halle-Vilvoorde | SINT-LAMBRECHTS-WOLUWE | TS UCL WOL-ST-LAMBERT | COUNTRYCLUB 1 | G | 11.4 | 347.2222 | INJECTIE | 0.066659 | 0 | 0.060923 | 0 | 0.069022 | 0 | 0 | 0 | 0
Fluvius Halle-Vilvoorde | SINT-LAMBRECHTS-WOLUWE | TS UCL WOL-ST-LAMBERT | GROENSTRAAT | R | 11.4 | 277.7778 | AFNAME | 0.26418 | 0.51905 | 0.2772 | 0.53138 | 0.27994 | 0.53662 | 0.54193 | 0.54728 | 0.55268
Fluvius Halle-Vilvoorde | SINT-LAMBRECHTS-WOLUWE | TS UCL WOL-ST-LAMBERT | GROENSTRAAT | R | 11.4 | 277.7778 | INJECTIE | 0.26418 | 0 | 0.2772 | 0 | 0.28704 | 0 | 0 | 0 | 0
Fluvius Halle-Vilvoorde | SINT-LAMBRECHTS-WOLUWE | TS UCL WOL-ST-LAMBERT | HINNISDAELLAAN | R | 11.4 | 347.2222 | AFNAME | 0.15577 | 0.32105 | 0.16273 | 0.28667 | 0.16688 | 0.29399 | 0.30149 | 0.30918 | 0.31707
Fluvius Halle-Vilvoorde | SINT-LAMBRECHTS-WOLUWE | TS UCL WOL-ST-LAMBERT | HINNISDAELLAAN | R | 11.4 | 347.2222 | INJECTIE | 0.15577 | 0 | 0.16273 | 0 | 0.17117 | 0 | 0 | 0 | 0
Fluvius Halle-Vilvoorde | SINT-LAMBRECHTS-WOLUWE | TS UCL WOL-ST-LAMBERT | KRAAINEM | G | 11.4 | 347.2222 | AFNAME | 0.13943 | 0.28265 | 0.1432 | 0.31218 | 0.14532 | 0.31679 | 0.32148 | 0.32623 | 0.33105
Fluvius Halle-Vilvoorde | SINT-LAMBRECHTS-WOLUWE | TS UCL WOL-ST-LAMBERT | KRAAINEM | G | 11.4 | 347.2222 | INJECTIE | 0.13943 | 0 | 0.1432 | 0 | 0.15631 | 0 | 0 | 0 | 0
Fluvius Halle-Vilvoorde | GRIMBERGEN | TS VP GRIMBERGEN 11KV | BOECHOUT | G | 11.4 | 347.2222 | AFNAME | 0.25535 | 0.51371 | 0.081167 | 0.10206 | 0.085675 | 0.10773 | 0.11371 | 0.12003 | 0.12669
Fluvius Halle-Vilvoorde | GRIMBERGEN | TS VP GRIMBERGEN 11KV | BOECHOUT | G | 11.4 | 347.2222 | INJECTIE | 0.25535 | 0 | 0.081167 | 0 | 0.085954 | 0 | 0 | 0 | 0
Fluvius Halle-Vilvoorde | GRIMBERGEN | TS VP GRIMBERGEN 11KV | CATERPILLAR | G | 11.4 | 208.3333 | AFNAME | 0.13283 | 0.25669 | 0.14403 | 0.098651 | 0.14621 | 0.10014 | 0.10166 | 0.1032 | 0.10476
Fluvius Halle-Vilvoorde | GRIMBERGEN | TS VP GRIMBERGEN 11KV | CATERPILLAR | G | 11.4 | 208.3333 | INJECTIE | 0.13283 | 0.24553 | 0.14403 | 0.28297 | 0.15226 | 0.29915 | 0.31625 | 0.33432 | 0.35344
Fluvius Halle-Vilvoorde | GRIMBERGEN | TS VP GRIMBERGEN 11KV | DOUWE EGBERTS | G | 11.4 | 305.5556 | AFNAME | 0.031257 | 0.17824 | 0.043995 | 0.1915 | 0.044095 | 0.19193 | 0.19237 | 0.1928 | 0.19324
Fluvius Halle-Vilvoorde | GRIMBERGEN | TS VP GRIMBERGEN 11KV | DOUWE EGBERTS | G | 11.4 | 305.5556 | INJECTIE | 0.031257 | 0 | 0.043995 | 0 | 0.046403 | 0 | 0 | 0 | 0
Fluvius Halle-Vilvoorde | GRIMBERGEN | TS VP GRIMBERGEN 11KV | HANEVELD | R | 11.4 | 208.3333 | AFNAME | 0.12029 | 0.21631 | 0.12091 | 0.2195 | 0.12714 | 0.2308 | 0.24268 | 0.25517 | 0.2683
Fluvius Halle-Vilvoorde | GRIMBERGEN | TS VP GRIMBERGEN 11KV | HANEVELD | R | 11.4 | 208.3333 | INJECTIE | 0.12029 | 0 | 0.12091 | 0 | 0.12926 | 0 | 0 | 0 | 0
Fluvius Halle-Vilvoorde | GRIMBERGEN | TS VP GRIMBERGEN 11KV | KAPELLELAAN | G | 11.4 | 437.5 | AFNAME | 0.060986 | 0.12071 | 0.063469 | 0.13708 | 0.066838 | 0.14436 | 0.15202 | 0.16009 | 0.16859
Fluvius Halle-Vilvoorde | GRIMBERGEN | TS VP GRIMBERGEN 11KV | KAPELLELAAN | G | 11.4 | 437.5 | INJECTIE | 0.060986 | 0 | 0.063469 | 0 | 0.067088 | 0 | 0 | 0 | 0
Fluvius Halle-Vilvoorde | GRIMBERGEN | TS VP GRIMBERGEN 11KV | LINDEN | G | 11.4 | 250 | AFNAME | 0.15985 | 0.26643 | 0.15364 | 0.26709 | 0.16357 | 0.28434 | 0.30271 | 0.32227 | 0.34309
Fluvius Halle-Vilvoorde | GRIMBERGEN | TS VP GRIMBERGEN 11KV | LINDEN | G | 11.4 | 250 | INJECTIE | 0.15985 | 0 | 0.15364 | 0 | 0.16081 | 0 | 0 | 0 | 0
Fluvius Halle-Vilvoorde | GRIMBERGEN | TS VP GRIMBERGEN 11KV | MAALBEEK | R | 11.4 | 208.3333 | AFNAME | 0.10776 | 0.24747 | 0.11654 | 0.24185 | 0.12522 | 0.25987 | 0.27923 | 0.30003 | 0.32238
Fluvius Halle-Vilvoorde | GRIMBERGEN | TS VP GRIMBERGEN 11KV | MAALBEEK | R | 11.4 | 208.3333 | INJECTIE | 0.10776 | 0 | 0.11654 | 0 | 0.13338 | 0 | 0 | 0 | 0
Fluvius Halle-Vilvoorde | GRIMBERGEN | TS VP GRIMBERGEN 11KV | POTAERDE | R | 11.4 | 208.3333 | AFNAME | 0.042529 | 0.084185 | 0.043806 | 0.095415 | 0.04648 | 0.10124 | 0.10742 | 0.11398 | 0.12094
Fluvius Halle-Vilvoorde | GRIMBERGEN | TS VP GRIMBERGEN 11KV | POTAERDE | R | 11.4 | 208.3333 | INJECTIE | 0.042529 | 0 | 0.043806 | 0 | 0.045424 | 0 | 0 | 0 | 0
Fluvius Halle-Vilvoorde | GRIMBERGEN | TS VP GRIMBERGEN 11KV | SINT-AMANDS | R | 11.4 | 277.7778 | AFNAME | 0.30126 | 0.57132 | 0.31522 | 0.592 | 0.32248 | 0.60562 | 0.61955 | 0.6338 | 0.64838
Fluvius Halle-Vilvoorde | GRIMBERGEN | TS VP GRIMBERGEN 11KV | SINT-AMANDS | R | 11.4 | 277.7778 | INJECTIE | 0.30126 | 0 | 0.31522 | 0 | 0.35182 | 0 | 0 | 0 | 0
Fluvius Halle-Vilvoorde | GRIMBERGEN | TS VP GRIMBERGEN 11KV | SINT-ANNA | R | 11.4 | 333.3333 | AFNAME | 0.25734 | 0.57934 | 0.27497 | 0.57285 | 0.2816 | 0.58666 | 0.60081 | 0.6153 | 0.63014
Fluvius Halle-Vilvoorde | GRIMBERGEN | TS VP GRIMBERGEN 11KV | SINT-ANNA | R | 11.4 | 333.3333 | INJECTIE | 0.25734 | 0 | 0.27497 | 0 | 0.29304 | 0 | 0 | 0 | 0
Fluvius Halle-Vilvoorde | GRIMBERGEN | TS VP GRIMBERGEN 11KV | STATIE 1 | G | 11.4 | 347.2222 | AFNAME | 0.16564 | 0.3445 | 0.1738 | 0.35017 | 0.17746 | 0.35753 | 0.36505 | 0.37273 | 0.38056
Fluvius Halle-Vilvoorde | GRIMBERGEN | TS VP GRIMBERGEN 11KV | STATIE 1 | G | 11.4 | 347.2222 | INJECTIE | 0.16564 | 0 | 0.1738 | 0 | 0.19742 | 0 | 0 | 0 | 0
Fluvius Halle-Vilvoorde | GRIMBERGEN | TS VP GRIMBERGEN 11KV | STATIE 2 | G | 11.4 | 347.2222 | AFNAME | 0.16218 | 0.33829 | 0.16985 | 0.34267 | 0.17729 | 0.35768 | 0.37335 | 0.38971 | 0.40678
Fluvius Halle-Vilvoorde | GRIMBERGEN | TS VP GRIMBERGEN 11KV | STATIE 2 | G | 11.4 | 347.2222 | INJECTIE | 0.16218 | 0 | 0.16985 | 0 | 0.18364 | 0 | 0 | 0 | 0
Fluvius Halle-Vilvoorde | GRIMBERGEN | TS VP GRIMBERGEN 11KV | STATIE 3 | R | 11.4 | 347.2222 | AFNAME | 0.17399 | 0.36107 | 0.18199 | 0.36576 | 0.18219 | 0.36617 | 0.36659 | 0.367 | 0.36741
Fluvius Halle-Vilvoorde | GRIMBERGEN | TS VP GRIMBERGEN 11KV | STATIE 3 | R | 11.4 | 347.2222 | INJECTIE | 0.17399 | 0 | 0.18199 | 0 | 0.2004 | 0 | 0 | 0 | 0
Fluvius Halle-Vilvoorde | GRIMBERGEN | TS VP GRIMBERGEN 11KV | VLIEGVELD | R | 11.4 | 347.2222 | AFNAME | 0.20129 | 0.4213 | 0.21167 | 0.44407 | 0.22721 | 0.47669 | 0.5117 | 0.54928 | 0.58963
Fluvius Halle-Vilvoorde | GRIMBERGEN | TS VP GRIMBERGEN 11KV | VLIEGVELD | R | 11.4 | 347.2222 | INJECTIE | 0.20129 | 0 | 0.21167 | 0 | 0.21288 | 0 | 0 | 0 | 0
Fluvius Halle-Vilvoorde | GRIMBERGEN | TS VP GRIMBERGEN 11KV | WOLVERTEM 1 | R | 11.4 | 347.2222 | AFNAME | 0.39657 | 0.77239 | 0.26504 | 0.71785 | 0.27072 | 0.73324 | 0.74896 | 0.76501 | 0.78141
Fluvius Halle-Vilvoorde | GRIMBERGEN | TS VP GRIMBERGEN 11KV | WOLVERTEM 1 | R | 11.4 | 347.2222 | INJECTIE | 0.39657 | 0 | 0.26504 | 0.21541 | 0.29433 | 0.23921 | 0.26565 | 0.29501 | 0.32761
Fluvius Halle-Vilvoorde | GRIMBERGEN | TS VP GRIMBERGEN 11KV | WOLVERTEM 2 | G | 11.4 | 347.2222 | AFNAME | 0.060091 | 0.11246 | 0.23787 | 0.47406 | 0.25567 | 0.50954 | 0.54768 | 0.58867 | 0.63273
Fluvius Halle-Vilvoorde | GRIMBERGEN | TS VP GRIMBERGEN 11KV | WOLVERTEM 2 | G | 11.4 | 347.2222 | INJECTIE | 0.060091 | 0 | 0.23787 | 0.2091 | 0.23957 | 0.21059 | 0.2121 | 0.21361 | 0.21514
Fluvius Halle-Vilvoorde | GRIMBERGEN | TS VP GRIMBERGEN 11KV | WOLVERTEM 3 | G | 11.4 | 500 | AFNAME | 0.050946 | 0.093815 | 0.18417 | 0.76406 | 0.19209 | 0.79691 | 0.83118 | 0.86691 | 0.90419
Fluvius Halle-Vilvoorde | GRIMBERGEN | TS VP GRIMBERGEN 11KV | WOLVERTEM 3 | G | 11.4 | 500 | INJECTIE | 0.050946 | 0 | 0.18417 | 0.17378 | 0.19549 | 0.18446 | 0.1958 | 0.20783 | 0.22061
Fluvius Halle-Vilvoorde | GRIMBERGEN | TS VP GRIMBERGEN 11KV | ZIJP | R | 11.4 | 208.3333 | AFNAME | 0.1291 | 0.26519 | 0.12671 | 0.25371 | 0.13372 | 0.26775 | 0.28257 | 0.29821 | 0.31471
Fluvius Halle-Vilvoorde | GRIMBERGEN | TS VP GRIMBERGEN 11KV | ZIJP | R | 11.4 | 208.3333 | INJECTIE | 0.1291 | 0 | 0.12671 | 0 | 0.13033 | 0 | 0 | 0 | 0
Fluvius Halle-Vilvoorde | HAACHT | TS WESPELAAR | BOORTMEERBEEK | R | 10.5 | 388.8889 | AFNAME | 0.044928 | 0.093949 | 0.047859 | 0.11292 | 0.051251 | 0.12093 | 0.1295 | 0.13868 | 0.14851
Fluvius Halle-Vilvoorde | HAACHT | TS WESPELAAR | BOORTMEERBEEK | R | 10.5 | 388.8889 | INJECTIE | 0.044928 | 0 | 0.047859 | 0 | 0.051599 | 0 | 0 | 0 | 0
Fluvius Halle-Vilvoorde | HAACHT | TS WESPELAAR | BROUWERIJ | R | 10.5 | 277.7778 | AFNAME | 0.22485 | 0.42605 | 0.22893 | 0.44554 | 0.23251 | 0.45251 | 0.4596 | 0.46679 | 0.4741
Fluvius Halle-Vilvoorde | HAACHT | TS WESPELAAR | BROUWERIJ | R | 10.5 | 277.7778 | INJECTIE | 0.22485 | 0 | 0.22893 | 0 | 0.23225 | 0 | 0 | 0 | 0
Fluvius Halle-Vilvoorde | HAACHT | TS WESPELAAR | HEVER | G | 10.5 | 500 | AFNAME | 0.052875 | 0.095692 | 0.10288 | 0.090154 | 0.1083 | 0.094903 | 0.099901 | 0.10516 | 0.1107
Fluvius Halle-Vilvoorde | HAACHT | TS WESPELAAR | HEVER | G | 10.5 | 500 | INJECTIE | 0.052875 | 0 | 0.10288 | 0 | 0.10871 | 0 | 0 | 0 | 0
Fluvius Halle-Vilvoorde | HAACHT | TS WESPELAAR | MECHELEN | G | 10.5 | 291.6667 | AFNAME | 0.10062 | 0.32563 | 0.10014 | 0.32519 | 0.10729 | 0.34841 | 0.37329 | 0.39994 | 0.4285
Fluvius Halle-Vilvoorde | HAACHT | TS WESPELAAR | MECHELEN | G | 10.5 | 291.6667 | INJECTIE | 0.10062 | 0.1899 | 0.10014 | 0.23857 | 0.10078 | 0.24008 | 0.24161 | 0.24314 | 0.24469
Fluvius Halle-Vilvoorde | HAACHT | TS WESPELAAR | PBE 1 | G | 10.5 | 312.5 | AFNAME | 0.19512 | 0.38854 | 0.20277 | 0.42512 | 0.20692 | 0.43382 | 0.4427 | 0.45175 | 0.46099
Fluvius Halle-Vilvoorde | HAACHT | TS WESPELAAR | PBE 1 | G | 10.5 | 312.5 | INJECTIE | 0.19512 | 0.16131 | 0.20277 | 0.19102 | 0.21446 | 0.20203 | 0.21367 | 0.22599 | 0.23901
Fluvius Halle-Vilvoorde | HAACHT | TS WESPELAAR | PBE 2 | G | 10.5 | 312.5 | AFNAME | 0.19495 | 0.38968 | 0.20178 | 0.41948 | 0.20266 | 0.4213 | 0.42312 | 0.42496 | 0.4268
Fluvius Halle-Vilvoorde | HAACHT | TS WESPELAAR | PBE 2 | G | 10.5 | 312.5 | INJECTIE | 0.19495 | 0.16091 | 0.20178 | 0.18801 | 0.21768 | 0.20283 | 0.21881 | 0.23605 | 0.25466
Fluvius Halle-Vilvoorde | HAACHT | TS WESPELAAR | PBE 3 | G | 10.5 | 555.5556 | AFNAME | 0.2227 | 0.44213 | 0.23151 | 0.48187 | 0.24584 | 0.5117 | 0.54338 | 0.57703 | 0.61275
Fluvius Halle-Vilvoorde | HAACHT | TS WESPELAAR | PBE 3 | G | 10.5 | 555.5556 | INJECTIE | 0.2227 | 0.18469 | 0.23151 | 0.2203 | 0.23285 | 0.22158 | 0.22287 | 0.22417 | 0.22548
Fluvius Halle-Vilvoorde | HAACHT | TS WESPELAAR | PEERVENSHOEK 1 | G | 10.5 | 500 | AFNAME | 0.16067 | 0.32377 | 0.16604 | 0.34215 | 0.17495 | 0.36051 | 0.37985 | 0.40024 | 0.42171
Fluvius Halle-Vilvoorde | HAACHT | TS WESPELAAR | PEERVENSHOEK 1 | G | 10.5 | 500 | INJECTIE | 0.16067 | 0.12529 | 0.16604 | 0.15582 | 0.18056 | 0.16943 | 0.18424 | 0.20035 | 0.21786
Fluvius Halle-Vilvoorde | HAACHT | TS WESPELAAR | PEERVENSHOEK 2 | R | 10.5 | 388.8889 | AFNAME | 0.22556 | 0.44587 | 0.23043 | 0.47097 | 0.23362 | 0.4775 | 0.48411 | 0.49081 | 0.49761
Fluvius Halle-Vilvoorde | HAACHT | TS WESPELAAR | PEERVENSHOEK 2 | R | 10.5 | 388.8889 | INJECTIE | 0.22556 | 0.16911 | 0.23043 | 0.2103 | 0.25348 | 0.23133 | 0.25447 | 0.27992 | 0.30791
Fluvius Halle-Vilvoorde | HAACHT | TS WESPELAAR | PEERVENSHOEK 3 | G | 10.5 | 388.8889 | AFNAME | 0.21353 | 0.43594 | 0.22236 | 0.44308 | 0.23401 | 0.46628 | 0.4907 | 0.5164 | 0.54344
Fluvius Halle-Vilvoorde | HAACHT | TS WESPELAAR | PEERVENSHOEK 3 | G | 10.5 | 388.8889 | INJECTIE | 0.21353 | 0.17182 | 0.22236 | 0.21465 | 0.24131 | 0.23294 | 0.25278 | 0.27432 | 0.29769
Fluvius Halle-Vilvoorde | HAACHT | TS WESPELAAR | WERCHTER 1 | G | 10.5 | 395.8333 | AFNAME | 0.14399 | 0.28779 | 0.15255 | 0.28482 | 0.15718 | 0.29348 | 0.3024 | 0.31159 | 0.32106
Fluvius Halle-Vilvoorde | HAACHT | TS WESPELAAR | WERCHTER 1 | G | 10.5 | 395.8333 | INJECTIE | 0.14399 | 0 | 0.15255 | 0 | 0.15581 | 0 | 0 | 0 | 0
Fluvius Halle-Vilvoorde | HAACHT | TS WESPELAAR | WERCHTER 2 | R | 10.5 | 500 | AFNAME | 0.12427 | 0.25477 | 0.13228 | 0.25262 | 0.13833 | 0.26417 | 0.27625 | 0.28888 | 0.30209
Fluvius Halle-Vilvoorde | HAACHT | TS WESPELAAR | WERCHTER 2 | R | 10.5 | 500 | INJECTIE | 0.12427 | 0 | 0.13228 | 0 | 0.14196 | 0 | 0 | 0 | 0
Fluvius Halle-Vilvoorde | HAACHT | TS WESPELAAR | WESPELAAR 1 | R | 10.5 | 388.8889 | AFNAME | 0.18443 | 0.37046 | 0.19236 | 0.38466 | 0.19713 | 0.39419 | 0.40397 | 0.41398 | 0.42425
Fluvius Halle-Vilvoorde | HAACHT | TS WESPELAAR | WESPELAAR 1 | R | 10.5 | 388.8889 | INJECTIE | 0.18443 | 0.22129 | 0.19236 | 0.26708 | 0.19536 | 0.27124 | 0.27547 | 0.27977 | 0.28413
Fluvius Halle-Vilvoorde | HAACHT | TS WESPELAAR | WESPELAAR 2 | G | 10.5 | 388.8889 | AFNAME | 0.20824 | 0.42503 | 0.21679 | 0.4384 | 0.21838 | 0.44162 | 0.44487 | 0.44814 | 0.45143
Fluvius Halle-Vilvoorde | HAACHT | TS WESPELAAR | WESPELAAR 2 | G | 10.5 | 388.8889 | INJECTIE | 0.20824 | 0.27028 | 0.21679 | 0.32418 | 0.23246 | 0.34763 | 0.37278 | 0.39974 | 0.42865
Fluvius Halle-Vilvoorde | HAACHT | TS WESPELAAR | WESPELAAR 3 | G | 10.5 | 500 | AFNAME | 0.17165 | 0.35315 | 0.17908 | 0.36529 | 0.18003 | 0.36724 | 0.36919 | 0.37116 | 0.37313
Fluvius Halle-Vilvoorde | HAACHT | TS WESPELAAR | WESPELAAR 3 | G | 10.5 | 500 | INJECTIE | 0.17165 | 0.22457 | 0.17908 | 0.26535 | 0.20001 | 0.29637 | 0.33101 | 0.3697 | 0.41291
Fluvius Halle-Vilvoorde | HAACHT | TS WESPELAAR | ZWARTE FLES | R | 10.5 | 388.8889 | AFNAME | 0.14972 | 0.4393 | 0.16619 | 0.41198 | 0.17236 | 0.42727 | 0.44313 | 0.45958 | 0.47664
Fluvius Halle-Vilvoorde | HAACHT | TS WESPELAAR | ZWARTE FLES | R | 10.5 | 388.8889 | INJECTIE | 0.14972 | 0.44062 | 0.16619 | 0.52743 | 0.17995 | 0.5711 | 0.61839 | 0.6696 | 0.72504
Fluvius Halle-Vilvoorde | WEZEMBEEK-OPPEM | TS WEZEMBEEK | BAN EYCKLAAN | G | 11.4 | 277.7778 | AFNAME | 0.073952 | 0.13323 | 0.059977 | 0.11866 | 0.061974 | 0.12261 | 0.12669 | 0.13091 | 0.13527
Fluvius Halle-Vilvoorde | WEZEMBEEK-OPPEM | TS WEZEMBEEK | BAN EYCKLAAN | G | 11.4 | 277.7778 | INJECTIE | 0.073952 | 0 | 0.059977 | 0 | 0.065995 | 0 | 0 | 0 | 0
Fluvius Halle-Vilvoorde | WEZEMBEEK-OPPEM | TS WEZEMBEEK | KLAVERWEIDE | R | 11.4 | 388.8889 | AFNAME | 0.089804 | 0.18923 | 0.10584 | 0.19471 | 0.11224 | 0.2065 | 0.21901 | 0.23227 | 0.24633
Fluvius Halle-Vilvoorde | WEZEMBEEK-OPPEM | TS WEZEMBEEK | KLAVERWEIDE | R | 11.4 | 388.8889 | INJECTIE | 0.089804 | 0 | 0.10584 | 0 | 0.1105 | 0 | 0 | 0 | 0
Fluvius Halle-Vilvoorde | WEZEMBEEK-OPPEM | TS WEZEMBEEK | STERREBEEK 1 | G | 11.4 | 666.6667 | AFNAME | 0.18161 | 0.40549 | 0.181 | 0.38731 | 0.18208 | 0.38963 | 0.39195 | 0.3943 | 0.39665
Fluvius Halle-Vilvoorde | WEZEMBEEK-OPPEM | TS WEZEMBEEK | STERREBEEK 1 | G | 11.4 | 666.6667 | INJECTIE | 0.18161 | 0.12233 | 0.181 | 0.16956 | 0.18514 | 0.17343 | 0.1774 | 0.18145 | 0.1856
Fluvius Halle-Vilvoorde | WEZEMBEEK-OPPEM | TS WEZEMBEEK | STERREBEEK 2 | R | 11.4 | 666.6667 | AFNAME | 0.18217 | 0.4053 | 0.1818 | 0.38807 | 0.19185 | 0.40952 | 0.43215 | 0.45604 | 0.48125
Fluvius Halle-Vilvoorde | WEZEMBEEK-OPPEM | TS WEZEMBEEK | STERREBEEK 2 | R | 11.4 | 666.6667 | INJECTIE | 0.18217 | 0.12118 | 0.1818 | 0.16809 | 0.20253 | 0.18726 | 0.20862 | 0.23241 | 0.25891
Fluvius Halle-Vilvoorde | WEZEMBEEK-OPPEM | TS WEZEMBEEK | TERVUREN SELEKTIEF 1 | G | 11.4 | 208.3333 | AFNAME | 0.023642 | 0.048824 | 0.067446 | 0.49349 | 0.071837 | 0.52562 | 0.55985 | 0.5963 | 0.63513
Fluvius Halle-Vilvoorde | WEZEMBEEK-OPPEM | TS WEZEMBEEK | TERVUREN SELEKTIEF 1 | G | 11.4 | 208.3333 | INJECTIE | 0.023642 | 0 | 0.067446 | 0 | 0.068384 | 0 | 0 | 0 | 0
Fluvius Halle-Vilvoorde | WEZEMBEEK-OPPEM | TS WEZEMBEEK | TERVUREN SELEKTIEF 2 | G | 11.4 | 208.3333 | AFNAME | 0.057937 | 0.11015 | 0.067588 | 0.22022 | 0.070934 | 0.23112 | 0.24257 | 0.25458 | 0.26719
Fluvius Halle-Vilvoorde | WEZEMBEEK-OPPEM | TS WEZEMBEEK | TERVUREN SELEKTIEF 2 | G | 11.4 | 208.3333 | INJECTIE | 0.057937 | 0 | 0.067588 | 0 | 0.074045 | 0 | 0 | 0 | 0
Fluvius Halle-Vilvoorde | WEZEMBEEK-OPPEM | TS WEZEMBEEK | WEZEMBEEK CENTRUM 1 | R | 11.4 | 666.6667 | AFNAME | 0.26697 | 0.49634 | 0.26468 | 0.47639 | 0.28255 | 0.50855 | 0.54289 | 0.57955 | 0.61868
Fluvius Halle-Vilvoorde | WEZEMBEEK-OPPEM | TS WEZEMBEEK | WEZEMBEEK CENTRUM 1 | R | 11.4 | 666.6667 | INJECTIE | 0.26697 | 0 | 0.26468 | 0 | 0.29168 | 0 | 0 | 0 | 0
Fluvius Halle-Vilvoorde | WEZEMBEEK-OPPEM | TS WEZEMBEEK | WEZEMBEEK CENTRUM 2 | G | 11.4 | 666.6667 | AFNAME | 0.28555 | 0.53295 | 0.28342 | 0.50898 | 0.30445 | 0.54674 | 0.58731 | 0.63089 | 0.67769
Fluvius Halle-Vilvoorde | WEZEMBEEK-OPPEM | TS WEZEMBEEK | WEZEMBEEK CENTRUM 2 | G | 11.4 | 666.6667 | INJECTIE | 0.28555 | 0 | 0.28342 | 0 | 0.31804 | 0 | 0 | 0 | 0
Fluvius Halle-Vilvoorde | PUURS-SINT-AMANDS | TS WILLEBROEK | ATKA | I | 10.5 | 500 | AFNAME | 0.20679 | 0.39042 | 0.16794 | 0.21317 | 0.16837 | 0.21372 | 0.21428 | 0.21484 | 0.21539
Fluvius Halle-Vilvoorde | PUURS-SINT-AMANDS | TS WILLEBROEK | ATKA | I | 10.5 | 500 | INJECTIE | 0.20679 | 1.1235 | 0.16794 | 0.97516 | 0.17168 | 0.99692 | 1.0192 | 1.0419 | 1.0652 | verder opvolgen
Fluvius Halle-Vilvoorde | PUURS-SINT-AMANDS | TS WILLEBROEK | AUTOSTRADE | G | 10.5 | 395.8333 | AFNAME | 0.11455 | 0.34139 | 0.11339 | 0.36366 | 0.11864 | 0.38049 | 0.39811 | 0.41653 | 0.43582
Fluvius Halle-Vilvoorde | PUURS-SINT-AMANDS | TS WILLEBROEK | AUTOSTRADE | G | 10.5 | 395.8333 | INJECTIE | 0.11455 | 0.50835 | 0.11339 | 0.53215 | 0.12171 | 0.5712 | 0.61311 | 0.6581 | 0.70639
Fluvius Halle-Vilvoorde | PUURS-SINT-AMANDS | TS WILLEBROEK | COMPRIGAZ | G | 10.5 | 291.6667 | AFNAME | 0.071181 | 0.10448 | 0.071929 | 0.096759 | 0.074734 | 0.10053 | 0.10445 | 0.10853 | 0.11276
Fluvius Halle-Vilvoorde | PUURS-SINT-AMANDS | TS WILLEBROEK | COMPRIGAZ | G | 10.5 | 291.6667 | INJECTIE | 0.071181 | 0.26085 | 0.071929 | 0.29222 | 0.072751 | 0.29556 | 0.29893 | 0.30235 | 0.30581
Fluvius Halle-Vilvoorde | PUURS-SINT-AMANDS | TS WILLEBROEK | DE WILLE 1 | G | 10.5 | 666.6667 | AFNAME | 0.083797 | 0.20191 | 0.089382 | 0.26001 | 0.095282 | 0.27717 | 0.29547 | 0.31497 | 0.33576
Fluvius Halle-Vilvoorde | PUURS-SINT-AMANDS | TS WILLEBROEK | DE WILLE 1 | G | 10.5 | 666.6667 | INJECTIE | 0.083797 | 0.048478 | 0.089382 | 0.29828 | 0.091146 | 0.30417 | 0.31017 | 0.31629 | 0.32253
Fluvius Halle-Vilvoorde | PUURS-SINT-AMANDS | TS WILLEBROEK | DE WILLE 2 | G | 10.5 | 666.6667 | AFNAME | 0.08661 | 0.20565 | 0.0902 | 0.25385 | 0.09051 | 0.25472 | 0.2556 | 0.25648 | 0.25736
Fluvius Halle-Vilvoorde | PUURS-SINT-AMANDS | TS WILLEBROEK | DE WILLE 2 | G | 10.5 | 666.6667 | INJECTIE | 0.08661 | 0.042816 | 0.0902 | 0.28809 | 0.099443 | 0.31761 | 0.35016 | 0.38604 | 0.4256
Fluvius Halle-Vilvoorde | PUURS-SINT-AMANDS | TS WILLEBROEK | IMERYS 1 | G | 10.5 | 534.7222 | AFNAME | 0.055263 | 0.097451 | 0.080457 | 0.11165 | 0.080642 | 0.1119 | 0.11216 | 0.11242 | 0.11268
Fluvius Halle-Vilvoorde | PUURS-SINT-AMANDS | TS WILLEBROEK | IMERYS 1 | G | 10.5 | 534.7222 | INJECTIE | 0.055263 | 0.0017804 | 0.080457 | 0 | 0.08739 | 0 | 0 | 0 | 0
Fluvius Halle-Vilvoorde | PUURS-SINT-AMANDS | TS WILLEBROEK | IMERYS 2 | G | 10.5 | 534.7222 | AFNAME | 0.047886 | 0.098525 | 0.08048 | 0.11281 | 0.086039 | 0.1206 | 0.12893 | 0.13784 | 0.14736
Fluvius Halle-Vilvoorde | PUURS-SINT-AMANDS | TS WILLEBROEK | IMERYS 2 | G | 10.5 | 534.7222 | INJECTIE | 0.047886 | 0.0015373 | 0.08048 | 0 | 0.087592 | 0 | 0 | 0 | 0
Fluvius Halle-Vilvoorde | PUURS-SINT-AMANDS | TS WILLEBROEK | IMERYS 3 | G | 10.5 | 534.7222 | AFNAME | 0.10633 | 0.28007 | 0.082263 | 0.11155 | 0.082601 | 0.11201 | 0.11247 | 0.11293 | 0.1134
Fluvius Halle-Vilvoorde | PUURS-SINT-AMANDS | TS WILLEBROEK | IMERYS 3 | G | 10.5 | 534.7222 | INJECTIE | 0.10633 | 0 | 0.082263 | 0 | 0.086088 | 0 | 0 | 0 | 0
Fluvius Halle-Vilvoorde | PUURS-SINT-AMANDS | TS WILLEBROEK | INDUSTRIE | G | 10.5 | 395.8333 | AFNAME | 0.10918 | 0.32255 | 0.1082 | 0.34047 | 0.11609 | 0.36529 | 0.39192 | 0.42049 | 0.45114
Fluvius Halle-Vilvoorde | PUURS-SINT-AMANDS | TS WILLEBROEK | INDUSTRIE | G | 10.5 | 395.8333 | INJECTIE | 0.10918 | 0.49086 | 0.1082 | 0.51607 | 0.11169 | 0.53268 | 0.54983 | 0.56752 | 0.58579
Fluvius Halle-Vilvoorde | PUURS-SINT-AMANDS | TS WILLEBROEK | KANAAL | G | 10.5 | 395.8333 | AFNAME | 0.11939 | 0.36249 | 0.11898 | 0.38346 | 0.12083 | 0.38941 | 0.39545 | 0.40159 | 0.40783
Fluvius Halle-Vilvoorde | PUURS-SINT-AMANDS | TS WILLEBROEK | KANAAL | G | 10.5 | 395.8333 | INJECTIE | 0.11939 | 0.50864 | 0.11898 | 0.54 | 0.12043 | 0.54655 | 0.55319 | 0.5599 | 0.5667
Fluvius Halle-Vilvoorde | PUURS-SINT-AMANDS | TS WILLEBROEK | KERKHOF 1 | G | 10.5 | 666.6667 | AFNAME | 0.058329 | 0.12303 | 0.06079 | 0.12442 | 0.061498 | 0.12587 | 0.12733 | 0.12882 | 0.13032
Fluvius Halle-Vilvoorde | PUURS-SINT-AMANDS | TS WILLEBROEK | KERKHOF 1 | G | 10.5 | 666.6667 | INJECTIE | 0.058329 | 0.16205 | 0.06079 | 0.19367 | 0.063304 | 0.20168 | 0.21002 | 0.21871 | 0.22776
Fluvius Halle-Vilvoorde | PUURS-SINT-AMANDS | TS WILLEBROEK | KERKHOF 2 | G | 10.5 | 666.6667 | AFNAME | 0.06206 | 0.12947 | 0.064143 | 0.13052 | 0.064974 | 0.13221 | 0.13392 | 0.13566 | 0.13741
Fluvius Halle-Vilvoorde | PUURS-SINT-AMANDS | TS WILLEBROEK | KERKHOF 2 | G | 10.5 | 666.6667 | INJECTIE | 0.06206 | 0.15635 | 0.064143 | 0.18842 | 0.069932 | 0.20543 | 0.22397 | 0.24418 | 0.26622
Fluvius Halle-Vilvoorde | PUURS-SINT-AMANDS | TS WILLEBROEK | MOUTERIJ 1 | G | 10.5 | 326.3889 | AFNAME | 0.17223 | 0.38014 | 0.18906 | 0.40088 | 0.19038 | 0.40368 | 0.40649 | 0.40932 | 0.41218
Fluvius Halle-Vilvoorde | PUURS-SINT-AMANDS | TS WILLEBROEK | MOUTERIJ 1 | G | 10.5 | 326.3889 | INJECTIE | 0.17223 | 0.065949 | 0.18906 | 0.0888 | 0.21709 | 0.10197 | 0.11708 | 0.13444 | 0.15437
Fluvius Halle-Vilvoorde | PUURS-SINT-AMANDS | TS WILLEBROEK | MOUTERIJ 2 | G | 10.5 | 326.3889 | AFNAME | 0.14811 | 0.32273 | 0.16192 | 0.34294 | 0.1691 | 0.35815 | 0.37403 | 0.39061 | 0.40793
Fluvius Halle-Vilvoorde | PUURS-SINT-AMANDS | TS WILLEBROEK | MOUTERIJ 2 | G | 10.5 | 326.3889 | INJECTIE | 0.14811 | 0.052297 | 0.16192 | 0.075128 | 0.18362 | 0.085198 | 0.096618 | 0.10957 | 0.12425
Fluvius Halle-Vilvoorde | PUURS-SINT-AMANDS | TS WILLEBROEK | PRAYON 1 | G | 10.5 | 305.5556 | AFNAME | 0.31278 | 0.22561 | 0.31951 | 0.2275 | 0.33449 | 0.23817 | 0.24934 | 0.26104 | 0.27328
Fluvius Halle-Vilvoorde | PUURS-SINT-AMANDS | TS WILLEBROEK | PRAYON 1 | G | 10.5 | 305.5556 | INJECTIE | 0.31278 | 0.44798 | 0.31951 | 0.44304 | 0.36137 | 0.50108 | 0.56674 | 0.641 | 0.72498
Fluvius Halle-Vilvoorde | PUURS-SINT-AMANDS | TS WILLEBROEK | PRAYON 2 | G | 10.5 | 305.5556 | AFNAME | 0.30664 | 0.23325 | 0.31246 | 0.23356 | 0.32716 | 0.24455 | 0.25605 | 0.2681 | 0.28071
Fluvius Halle-Vilvoorde | PUURS-SINT-AMANDS | TS WILLEBROEK | PRAYON 2 | G | 10.5 | 305.5556 | INJECTIE | 0.30664 | 0.44055 | 0.31246 | 0.43567 | 0.35915 | 0.50076 | 0.57558 | 0.66157 | 0.76042
Fluvius Halle-Vilvoorde | PUURS-SINT-AMANDS | TS WILLEBROEK | SAUTRAC 1 | G | 10.5 | 326.3889 | AFNAME | 0.060374 | 0.19071 | 0.054611 | 0.18615 | 0.057986 | 0.19766 | 0.20987 | 0.22284 | 0.23661
Fluvius Halle-Vilvoorde | PUURS-SINT-AMANDS | TS WILLEBROEK | SAUTRAC 1 | G | 10.5 | 326.3889 | INJECTIE | 0.060374 | 0 | 0.054611 | 0 | 0.056111 | 0 | 0 | 0 | 0
Fluvius Halle-Vilvoorde | PUURS-SINT-AMANDS | TS WILLEBROEK | SAUTRAC 2 | G | 10.5 | 326.3889 | AFNAME | 0.056737 | 0.18667 | 0.053609 | 0.17742 | 0.057154 | 0.18915 | 0.20166 | 0.21499 | 0.22921
Fluvius Halle-Vilvoorde | PUURS-SINT-AMANDS | TS WILLEBROEK | SAUTRAC 2 | G | 10.5 | 326.3889 | INJECTIE | 0.056737 | 0.0021949 | 0.053609 | 0.0022462 | 0.058048 | 0.0024321 | 0.0026335 | 0.0028516 | 0.0030877
Fluvius Halle-Vilvoorde | PUURS-SINT-AMANDS | TS WILLEBROEK | SCHOOLWEG 1 | G | 10.5 | 500 | AFNAME | 0.14557 | 0.32815 | 0.18421 | 0.36817 | 0.18942 | 0.37859 | 0.3893 | 0.40031 | 0.41163
Fluvius Halle-Vilvoorde | PUURS-SINT-AMANDS | TS WILLEBROEK | SCHOOLWEG 1 | G | 10.5 | 500 | INJECTIE | 0.14557 | 0.13442 | 0.18421 | 0.25663 | 0.19686 | 0.27425 | 0.29309 | 0.31323 | 0.33474
Fluvius Halle-Vilvoorde | PUURS-SINT-AMANDS | TS WILLEBROEK | SCHOOLWEG 2 | G | 10.5 | 500 | AFNAME | 0.14271 | 0.32406 | 0.18053 | 0.36121 | 0.1865 | 0.37316 | 0.3855 | 0.39824 | 0.41141
Fluvius Halle-Vilvoorde | PUURS-SINT-AMANDS | TS WILLEBROEK | SCHOOLWEG 2 | G | 10.5 | 500 | INJECTIE | 0.14271 | 0.13302 | 0.18053 | 0.25238 | 0.19742 | 0.27599 | 0.30181 | 0.33004 | 0.36092
Fluvius Halle-Vilvoorde | LEUVEN | TS WILSELE K1 K2 | AARSCHOT | G | 10.5 | 395.8333 | AFNAME | 0.10654 | 0.32328 | 0.10106 | 0.31286 | 0.10271 | 0.31799 | 0.32319 | 0.32849 | 0.33386
Fluvius Halle-Vilvoorde | LEUVEN | TS WILSELE K1 K2 | AARSCHOT | G | 10.5 | 395.8333 | INJECTIE | 0.10654 | 0.13071 | 0.10106 | 0.17116 | 0.10263 | 0.17382 | 0.17653 | 0.17927 | 0.18206
Fluvius Halle-Vilvoorde | LEUVEN | TS WILSELE K1 K2 | AGRO BOERENBOND | I | 10.5 | 395.8333 | AFNAME | 0.21378 | 0.42005 | 0.22528 | 0.43463 | 0.23845 | 0.46004 | 0.48695 | 0.51542 | 0.54556
Fluvius Halle-Vilvoorde | LEUVEN | TS WILSELE K1 K2 | AGRO BOERENBOND | I | 10.5 | 395.8333 | INJECTIE | 0.21378 | 0 | 0.22528 | 0 | 0.2384 | 0 | 0 | 0 | 0
Fluvius Halle-Vilvoorde | LEUVEN | TS WILSELE K1 K2 | ARTOIS 1 | G | 10.5 | 326.3889 | AFNAME | 0.16133 | 0.30162 | 0.16305 | 0.26786 | 0.17164 | 0.28197 | 0.29682 | 0.31246 | 0.32892
Fluvius Halle-Vilvoorde | LEUVEN | TS WILSELE K1 K2 | ARTOIS 1 | G | 10.5 | 326.3889 | INJECTIE | 0.16133 | 0.060513 | 0.16305 | 0.015138 | 0.17446 | 0.016197 | 0.01733 | 0.018542 | 0.019838
Fluvius Halle-Vilvoorde | LEUVEN | TS WILSELE K1 K2 | ARTOIS 2 | G | 10.5 | 326.3889 | AFNAME | 0.1613 | 0.29871 | 0.16303 | 0.26679 | 0.17055 | 0.27909 | 0.29196 | 0.30543 | 0.31952
Fluvius Halle-Vilvoorde | LEUVEN | TS WILSELE K1 K2 | ARTOIS 2 | G | 10.5 | 326.3889 | INJECTIE | 0.1613 | 0.056492 | 0.16303 | 0.0082462 | 0.18122 | 0.0091658 | 0.010188 | 0.011324 | 0.012587
Fluvius Halle-Vilvoorde | LEUVEN | TS WILSELE K1 K2 | ARTOIS 3 | G | 10.5 | 326.3889 | AFNAME | 0.15543 | 0.28521 | 0.1572 | 0.25608 | 0.16787 | 0.27346 | 0.29202 | 0.31184 | 0.333
Fluvius Halle-Vilvoorde | LEUVEN | TS WILSELE K1 K2 | ARTOIS 3 | G | 10.5 | 326.3889 | INJECTIE | 0.15543 | 0.056041 | 0.1572 | 0.0060718 | 0.17849 | 0.0068939 | 0.0078274 | 0.0088873 | 0.010091
Fluvius Halle-Vilvoorde | LEUVEN | TS WILSELE K1 K2 | ARTOIS 4 | G | 10.5 | 326.3889 | AFNAME | 0.19623 | 0.36406 | 0.20421 | 0.32862 | 0.21051 | 0.33876 | 0.34923 | 0.36001 | 0.37113
Fluvius Halle-Vilvoorde | LEUVEN | TS WILSELE K1 K2 | ARTOIS 4 | G | 10.5 | 326.3889 | INJECTIE | 0.19623 | 0.0672 | 0.20421 | 0 | 0.22527 | 0 | 0 | 0 | 0
Fluvius Halle-Vilvoorde | LEUVEN | TS WILSELE K1 K2 | BONDGENOTEN | G | 10.5 | 291.6667 | AFNAME | 0.14615 | 0.70322 | 0.13299 | 0.27079 | 0.13866 | 0.28234 | 0.29438 | 0.30693 | 0.32002
Fluvius Halle-Vilvoorde | LEUVEN | TS WILSELE K1 K2 | BONDGENOTEN | G | 10.5 | 291.6667 | INJECTIE | 0.14615 | 0 | 0.13299 | 0 | 0.14287 | 0 | 0 | 0 | 0
Fluvius Halle-Vilvoorde | LEUVEN | TS WILSELE K1 K2 | BRUGHUIS 1 | G | 10.5 | 500 | AFNAME | 0.1688 | 0.39475 | 0.18414 | 0.39705 | 0.1859 | 0.40085 | 0.40468 | 0.40855 | 0.41246
Fluvius Halle-Vilvoorde | LEUVEN | TS WILSELE K1 K2 | BRUGHUIS 1 | G | 10.5 | 500 | INJECTIE | 0.1688 | 0.21153 | 0.18414 | 0.22786 | 0.19292 | 0.23872 | 0.2501 | 0.26203 | 0.27452
Fluvius Halle-Vilvoorde | LEUVEN | TS WILSELE K1 K2 | BRUGHUIS 2 | G | 10.5 | 305.5556 | AFNAME | 0.22176 | 0.50677 | 0.24072 | 0.50816 | 0.2571 | 0.54276 | 0.57971 | 0.61917 | 0.66133
Fluvius Halle-Vilvoorde | LEUVEN | TS WILSELE K1 K2 | BRUGHUIS 2 | G | 10.5 | 305.5556 | INJECTIE | 0.22176 | 0.25931 | 0.24072 | 0.27627 | 0.24538 | 0.28162 | 0.28707 | 0.29263 | 0.29829
Fluvius Halle-Vilvoorde | LEUVEN | TS WILSELE K1 K2 | BRUGHUIS 3 | R | 10.5 | 305.5556 | AFNAME | 0.22247 | 0.50848 | 0.24143 | 0.51008 | 0.25686 | 0.54268 | 0.57736 | 0.61425 | 0.65351
Fluvius Halle-Vilvoorde | LEUVEN | TS WILSELE K1 K2 | BRUGHUIS 3 | R | 10.5 | 305.5556 | INJECTIE | 0.22247 | 0.25653 | 0.24143 | 0.27605 | 0.25895 | 0.29608 | 0.31755 | 0.34059 | 0.36529
Fluvius Halle-Vilvoorde | LEUVEN | TS WILSELE K1 K2 | BURCHTSTRAAT 1 | G | 10.5 | 666.6667 | AFNAME | 0.21767 | 0.34929 | 0.2174 | 0.35346 | 0.22613 | 0.36765 | 0.38241 | 0.39776 | 0.41374
Fluvius Halle-Vilvoorde | LEUVEN | TS WILSELE K1 K2 | BURCHTSTRAAT 1 | G | 10.5 | 666.6667 | INJECTIE | 0.21767 | 0.001159 | 0.2174 | 0 | 0.2255 | 0 | 0 | 0 | 0
Fluvius Halle-Vilvoorde | LEUVEN | TS WILSELE K1 K2 | BURCHTSTRAAT 2 | G | 10.5 | 666.6667 | AFNAME | 0.21494 | 0.34001 | 0.21553 | 0.3488 | 0.21888 | 0.35422 | 0.35973 | 0.36532 | 0.371
Fluvius Halle-Vilvoorde | LEUVEN | TS WILSELE K1 K2 | BURCHTSTRAAT 2 | G | 10.5 | 666.6667 | INJECTIE | 0.21494 | 0 | 0.21553 | 0 | 0.23471 | 0 | 0 | 0 | 0
Fluvius Halle-Vilvoorde | LEUVEN | TS WILSELE K1 K2 | DANONE 1 | G | 10.5 | 500 | AFNAME | 0.2676 | 0.37178 | 0.26017 | 0.34342 | 0.27253 | 0.35974 | 0.37683 | 0.39473 | 0.41349
Fluvius Halle-Vilvoorde | LEUVEN | TS WILSELE K1 K2 | DANONE 1 | G | 10.5 | 500 | INJECTIE | 0.2676 | 0.015137 | 0.26017 | 0.0058039 | 0.29605 | 0.0066042 | 0.0075149 | 0.0085512 | 0.0097304
Fluvius Halle-Vilvoorde | LEUVEN | TS WILSELE K1 K2 | DANONE 2 | G | 10.5 | 500 | AFNAME | 0.26513 | 0.94539 | 0.25991 | 0.34368 | 0.27248 | 0.36031 | 0.37775 | 0.39603 | 0.4152
Fluvius Halle-Vilvoorde | LEUVEN | TS WILSELE K1 K2 | DANONE 2 | G | 10.5 | 500 | INJECTIE | 0.26513 | 0 | 0.25991 | 0 | 0.27624 | 0 | 0 | 0 | 0
Fluvius Halle-Vilvoorde | LEUVEN | TS WILSELE K1 K2 | DIESTSESTRAAT | G | 10.5 | 395.8333 | AFNAME | 0.16187 | 0 | 0.17434 | 0 | 0.17925 | 0 | 0 | 0 | 0
Fluvius Halle-Vilvoorde | LEUVEN | TS WILSELE K1 K2 | DIESTSESTRAAT | G | 10.5 | 395.8333 | INJECTIE | 0.16187 | 0.34941 | 0.17434 | 0.00084103 | 0.18477 | 0.00089133 | 0.00094465 | 0.0010012 | 0.001061
Fluvius Halle-Vilvoorde | LEUVEN | TS WILSELE K1 K2 | GEMEENTEHUIS 1 | R | 10.5 | 666.6667 | AFNAME | 0.2629 | 0.50089 | 0.27092 | 0.51175 | 0.27615 | 0.52162 | 0.53168 | 0.54193 | 0.55238
Fluvius Halle-Vilvoorde | LEUVEN | TS WILSELE K1 K2 | GEMEENTEHUIS 1 | R | 10.5 | 666.6667 | INJECTIE | 0.2629 | 0.25198 | 0.27092 | 0.26328 | 0.27755 | 0.26972 | 0.27631 | 0.28307 | 0.28999
Fluvius Halle-Vilvoorde | LEUVEN | TS WILSELE K1 K2 | GEMEENTEHUIS 2 | G | 10.5 | 500 | AFNAME | 0.27265 | 0.51906 | 0.28136 | 0.53063 | 0.29314 | 0.55285 | 0.57601 | 0.60014 | 0.62527
Fluvius Halle-Vilvoorde | LEUVEN | TS WILSELE K1 K2 | GEMEENTEHUIS 2 | G | 10.5 | 500 | INJECTIE | 0.27265 | 0.26265 | 0.28136 | 0.27405 | 0.28407 | 0.27669 | 0.27936 | 0.28206 | 0.28478
Fluvius Halle-Vilvoorde | LEUVEN | TS WILSELE K1 K2 | MEYSWIJK | R | 10.5 | 305.5556 | AFNAME | 0.027865 | 0.076062 | 0.028591 | 0.087549 | 0.029998 | 0.091858 | 0.096379 | 0.10112 | 0.1061
Fluvius Halle-Vilvoorde | LEUVEN | TS WILSELE K1 K2 | MEYSWIJK | R | 10.5 | 305.5556 | INJECTIE | 0.027865 | 0.015344 | 0.028591 | 0.019036 | 0.031782 | 0.02116 | 0.023522 | 0.026148 | 0.029066
Fluvius Halle-Vilvoorde | LEUVEN | TS WILSELE K1 K2 | PBE HOLSBEEK | R | 10.5 | 322.9167 | AFNAME | 0.26404 | 0.5702 | 0.27535 | 0.53628 | 0.28236 | 0.54994 | 0.56395 | 0.57832 | 0.59305
Fluvius Halle-Vilvoorde | LEUVEN | TS WILSELE K1 K2 | PBE HOLSBEEK | R | 10.5 | 322.9167 | INJECTIE | 0.26404 | 0.46711 | 0.27535 | 0.53678 | 0.27643 | 0.53888 | 0.54098 | 0.5431 | 0.54522
Fluvius Halle-Vilvoorde | LEUVEN | TS WILSELE K1 K2 | PBE LUBBEEK | R | 10.5 | 322.9167 | AFNAME | 0.17712 | 0.35613 | 0.18327 | 0.34794 | 0.19293 | 0.36627 | 0.38557 | 0.40589 | 0.42728
Fluvius Halle-Vilvoorde | LEUVEN | TS WILSELE K1 K2 | PBE LUBBEEK | R | 10.5 | 322.9167 | INJECTIE | 0.17712 | 0.19491 | 0.18327 | 0.24629 | 0.18616 | 0.25018 | 0.25413 | 0.25814 | 0.26222
Fluvius Halle-Vilvoorde | LEUVEN | TS WILSELE K1 K2 | REMY 1 | G | 10.5 | 402.7778 | AFNAME | 0.28713 | 0.46802 | 0.29053 | 0.46691 | 0.31119 | 0.50012 | 0.5357 | 0.5738 | 0.61461
Fluvius Halle-Vilvoorde | LEUVEN | TS WILSELE K1 K2 | REMY 1 | G | 10.5 | 402.7778 | INJECTIE | 0.28713 | 0 | 0.29053 | 0 | 0.32106 | 0 | 0 | 0 | 0
Fluvius Halle-Vilvoorde | LEUVEN | TS WILSELE K1 K2 | REMY 2 | G | 10.5 | 402.7778 | AFNAME | 0.2837 | 0.46319 | 0.28681 | 0.46331 | 0.30263 | 0.48888 | 0.51585 | 0.54431 | 0.57435
Fluvius Halle-Vilvoorde | LEUVEN | TS WILSELE K1 K2 | REMY 2 | G | 10.5 | 402.7778 | INJECTIE | 0.2837 | 0 | 0.28681 | 0 | 0.32248 | 0 | 0 | 0 | 0
Fluvius Halle-Vilvoorde | LEUVEN | TS WILSELE K1 K2 | SPORTSCHUUR 1 | R | 10.5 | 500 | AFNAME | 0.17751 | 0.36404 | 0.18327 | 0.36439 | 0.19278 | 0.3833 | 0.4032 | 0.42412 | 0.44613
Fluvius Halle-Vilvoorde | LEUVEN | TS WILSELE K1 K2 | SPORTSCHUUR 1 | R | 10.5 | 500 | INJECTIE | 0.17751 | 0.13296 | 0.18327 | 0.1708 | 0.1871 | 0.17437 | 0.17802 | 0.18174 | 0.18554
Fluvius Halle-Vilvoorde | LEUVEN | TS WILSELE K1 K2 | SPORTSCHUUR 2 | G | 10.5 | 500 | AFNAME | 0.16743 | 0.46341 | 0.16749 | 0.32974 | 0.17436 | 0.34328 | 0.35737 | 0.37203 | 0.3873
Fluvius Halle-Vilvoorde | LEUVEN | TS WILSELE K1 K2 | SPORTSCHUUR 2 | G | 10.5 | 500 | INJECTIE | 0.16743 | 0.11147 | 0.16749 | 0.14932 | 0.18037 | 0.1608 | 0.17316 | 0.18647 | 0.20081
Fluvius Halle-Vilvoorde | LEUVEN | TS WILSELE K1 K2 | VAARTSTRAAT 1 | R | 10.5 | 291.6667 | AFNAME | 0.333 | 0.62285 | 0.33519 | 0.59351 | 0.34202 | 0.6056 | 0.61793 | 0.63052 | 0.64336
Fluvius Halle-Vilvoorde | LEUVEN | TS WILSELE K1 K2 | VAARTSTRAAT 1 | R | 10.5 | 291.6667 | INJECTIE | 0.333 | 0 | 0.33519 | 0 | 0.35144 | 0 | 0 | 0 | 0
Fluvius Halle-Vilvoorde | LEUVEN | TS WILSELE K1 K2 | VAARTSTRAAT 2 | I | 10.5 | 138.8889 | AFNAME | 0.16378 | 2.4215 | 0.16144 | 0.35851 | 0.16969 | 0.37684 | 0.39612 | 0.41638 | 0.43768
Fluvius Halle-Vilvoorde | LEUVEN | TS WILSELE K1 K2 | VAARTSTRAAT 2 | I | 10.5 | 138.8889 | INJECTIE | 0.16378 | 0.014815 | 0.16144 | 0 | 0.18308 | 0 | 0 | 0 | 0
Fluvius Halle-Vilvoorde | ZAVENTEM | TS ZAVENTEM K1 K2 | AIRPORT GARDEN 1 | G | 11.4 | 666.6667 | AFNAME | 0.096804 | 0.20317 | 0.093322 | 0.18855 | 0.093615 | 0.18914 | 0.18974 | 0.19033 | 0.19093
Fluvius Halle-Vilvoorde | ZAVENTEM | TS ZAVENTEM K1 K2 | AIRPORT GARDEN 1 | G | 11.4 | 666.6667 | INJECTIE | 0.096804 | 0 | 0.093322 | 0 | 0.094939 | 0 | 0 | 0 | 0
Fluvius Halle-Vilvoorde | ZAVENTEM | TS ZAVENTEM K1 K2 | AIRPORT GARDEN 2 | G | 11.4 | 666.6667 | AFNAME | 0.098923 | 0.20737 | 0.095904 | 0.19176 | 0.098932 | 0.19782 | 0.20406 | 0.21051 | 0.21715
Fluvius Halle-Vilvoorde | ZAVENTEM | TS ZAVENTEM K1 K2 | AIRPORT GARDEN 2 | G | 11.4 | 666.6667 | INJECTIE | 0.098923 | 0 | 0.095904 | 0 | 0.10619 | 0 | 0 | 0 | 0
Fluvius Halle-Vilvoorde | ZAVENTEM | TS ZAVENTEM K1 K2 | BELGOCONTROL | G | 11.4 | 500 | AFNAME | 0 | 0.39989 | 0.22063 | 0.36523 | 0.22296 | 0.36907 | 0.37295 | 0.37688 | 0.38084
Fluvius Halle-Vilvoorde | ZAVENTEM | TS ZAVENTEM K1 K2 | BELGOCONTROL | G | 11.4 | 500 | INJECTIE | 0 | 0 | 0.22063 | 0 | 0.22689 | 0 | 0 | 0 | 0
Fluvius Halle-Vilvoorde | ZAVENTEM | TS ZAVENTEM K1 K2 | BERTHELS 1 | G | 11.4 | 666.6667 | AFNAME | 0.053747 | 0.12185 | 0.058464 | 0.13252 | 0.062406 | 0.14145 | 0.15099 | 0.16117 | 0.17204
Fluvius Halle-Vilvoorde | ZAVENTEM | TS ZAVENTEM K1 K2 | BERTHELS 1 | G | 11.4 | 666.6667 | INJECTIE | 0.053747 | 0 | 0.058464 | 0 | 0.058852 | 0 | 0 | 0 | 0
Fluvius Halle-Vilvoorde | ZAVENTEM | TS ZAVENTEM K1 K2 | BERTHELS 2 | G | 11.4 | 666.6667 | AFNAME | 0.049665 | 0.10894 | 0.051301 | 0.12675 | 0.054002 | 0.13342 | 0.14044 | 0.14783 | 0.15561
Fluvius Halle-Vilvoorde | ZAVENTEM | TS ZAVENTEM K1 K2 | BERTHELS 2 | G | 11.4 | 666.6667 | INJECTIE | 0.049665 | 0 | 0.051301 | 0 | 0.056929 | 0 | 0 | 0 | 0
Fluvius Halle-Vilvoorde | ZAVENTEM | TS ZAVENTEM K1 K2 | COLT 1 | G | 11.4 | 534.7222 | AFNAME | 0.066951 | 0.079686 | 0.072647 | 0.088596 | 0.07755 | 0.094576 | 0.10096 | 0.10778 | 0.11505
Fluvius Halle-Vilvoorde | ZAVENTEM | TS ZAVENTEM K1 K2 | COLT 1 | G | 11.4 | 534.7222 | INJECTIE | 0.066951 | 0 | 0.072647 | 0 | 0.073607 | 0 | 0 | 0 | 0
Fluvius Halle-Vilvoorde | ZAVENTEM | TS ZAVENTEM K1 K2 | COLT 2 | G | 11.4 | 534.7222 | AFNAME | 0.061257 | 0.074604 | 0.067031 | 0.082949 | 0.068853 | 0.085204 | 0.087519 | 0.089898 | 0.092342
Fluvius Halle-Vilvoorde | ZAVENTEM | TS ZAVENTEM K1 K2 | COLT 2 | G | 11.4 | 534.7222 | INJECTIE | 0.061257 | 0 | 0.067031 | 0 | 0.072733 | 0 | 0 | 0 | 0
Fluvius Halle-Vilvoorde | ZAVENTEM | TS ZAVENTEM K1 K2 | DE VLEMINCK | G | 11.4 | 347.2222 | AFNAME | 0.080023 | 0.20137 | 0.083696 | 0.20103 | 0.086436 | 0.20761 | 0.21441 | 0.22143 | 0.22868
Fluvius Halle-Vilvoorde | ZAVENTEM | TS ZAVENTEM K1 K2 | DE VLEMINCK | G | 11.4 | 347.2222 | INJECTIE | 0.080023 | 0 | 0.083696 | 0 | 0.08719 | 0 | 0 | 0 | 0
Fluvius Halle-Vilvoorde | ZAVENTEM | TS ZAVENTEM K1 K2 | DE WALSPLEIN 1 | G | 11.4 | 666.6667 | AFNAME | 0.20152 | 0.416 | 0.21239 | 0.40778 | 0.21745 | 0.4175 | 0.42745 | 0.43764 | 0.44807
Fluvius Halle-Vilvoorde | ZAVENTEM | TS ZAVENTEM K1 K2 | DE WALSPLEIN 1 | G | 11.4 | 666.6667 | INJECTIE | 0.20152 | 0 | 0.21239 | 0 | 0.22604 | 0 | 0 | 0 | 0
Fluvius Halle-Vilvoorde | ZAVENTEM | TS ZAVENTEM K1 K2 | DE WALSPLEIN 2 | G | 11.4 | 666.6667 | AFNAME | 0.18105 | 0.37415 | 0.19177 | 0.36731 | 0.19196 | 0.36768 | 0.36804 | 0.36841 | 0.36877
Fluvius Halle-Vilvoorde | ZAVENTEM | TS ZAVENTEM K1 K2 | DE WALSPLEIN 2 | G | 11.4 | 666.6667 | INJECTIE | 0.18105 | 0 | 0.19177 | 0 | 0.2072 | 0 | 0 | 0 | 0
Fluvius Halle-Vilvoorde | ZAVENTEM | TS ZAVENTEM K1 K2 | HANSSENS | G | 11.4 | 277.7778 | AFNAME | 0.097854 | 0.24237 | 0.12176 | 0.38889 | 0.12225 | 0.39043 | 0.39198 | 0.39353 | 0.3951
Fluvius Halle-Vilvoorde | ZAVENTEM | TS ZAVENTEM K1 K2 | HANSSENS | G | 11.4 | 277.7778 | INJECTIE | 0.097854 | 0 | 0.12176 | 0 | 0.13931 | 0 | 0 | 0 | 0
Fluvius Halle-Vilvoorde | ZAVENTEM | TS ZAVENTEM K1 K2 | HODDEVELD | G | 11.4 | 277.7778 | AFNAME | 0.073547 | 0.1536 | 0.085958 | 0.19556 | 0.092343 | 0.21008 | 0.22568 | 0.24244 | 0.26045
Fluvius Halle-Vilvoorde | ZAVENTEM | TS ZAVENTEM K1 K2 | HODDEVELD | G | 11.4 | 277.7778 | INJECTIE | 0.073547 | 0 | 0.085958 | 0 | 0.092783 | 0 | 0 | 0 | 0
Fluvius Halle-Vilvoorde | ZAVENTEM | TS ZAVENTEM K1 K2 | INTERXION 1 | G | 11.4 | 534.7222 | AFNAME | 0.2403 | 0.27514 | 0.22097 | 0.26755 | 0.23287 | 0.28196 | 0.29714 | 0.31315 | 0.33002
Fluvius Halle-Vilvoorde | ZAVENTEM | TS ZAVENTEM K1 K2 | INTERXION 1 | G | 11.4 | 534.7222 | INJECTIE | 0.2403 | 0 | 0.22097 | 0 | 0.24004 | 0 | 0 | 0 | 0
Fluvius Halle-Vilvoorde | ZAVENTEM | TS ZAVENTEM K1 K2 | INTERXION 2 | G | 11.4 | 534.7222 | AFNAME | 0.22982 | 0.26384 | 0.20985 | 0.25493 | 0.22475 | 0.27303 | 0.2924 | 0.31315 | 0.33538
Fluvius Halle-Vilvoorde | ZAVENTEM | TS ZAVENTEM K1 K2 | INTERXION 2 | G | 11.4 | 534.7222 | INJECTIE | 0.22982 | 0.011169 | 0.20985 | 0 | 0.21859 | 0 | 0 | 0 | 0
Fluvius Halle-Vilvoorde | ZAVENTEM | TS ZAVENTEM K1 K2 | ITX 1 | G | 11.4 | 666.6667 | AFNAME | 0.056141 | 0.38641 | 0.046667 | 0.12593 | 0.047635 | 0.12854 | 0.13121 | 0.13393 | 0.13671
Fluvius Halle-Vilvoorde | ZAVENTEM | TS ZAVENTEM K1 K2 | ITX 1 | G | 11.4 | 666.6667 | INJECTIE | 0.056141 | 0.01664 | 0.046667 | 0 | 0.051742 | 0 | 0 | 0 | 0
Fluvius Halle-Vilvoorde | ZAVENTEM | TS ZAVENTEM K1 K2 | ITX 2 | G | 11.4 | 666.6667 | AFNAME | 0.060813 | 0.39513 | 0.050933 | 0.12987 | 0.053978 | 0.13763 | 0.14586 | 0.15458 | 0.16382
Fluvius Halle-Vilvoorde | ZAVENTEM | TS ZAVENTEM K1 K2 | ITX 2 | G | 11.4 | 666.6667 | INJECTIE | 0.060813 | 0.013046 | 0.050933 | 0 | 0.055426 | 0 | 0 | 0 | 0
Fluvius Halle-Vilvoorde | ZAVENTEM | TS ZAVENTEM K1 K2 | ITX 3 | G | 11.4 | 666.6667 | AFNAME | 0.010214 | 0.3485 | 0.016585 | 0.039926 | 0.016869 | 0.040609 | 0.041303 | 0.042009 | 0.042727
Fluvius Halle-Vilvoorde | ZAVENTEM | TS ZAVENTEM K1 K2 | ITX 3 | G | 11.4 | 666.6667 | INJECTIE | 0.010214 | 0.010634 | 0.016585 | 0 | 0.018403 | 0 | 0 | 0 | 0
Fluvius Halle-Vilvoorde | ZAVENTEM | TS ZAVENTEM K1 K2 | ITX 4 | G | 11.4 | 666.6667 | AFNAME | 0 | 0.33935 | 0.018346 | 0.039286 | 0.019713 | 0.042214 | 0.045359 | 0.048739 | 0.052371
Fluvius Halle-Vilvoorde | ZAVENTEM | TS ZAVENTEM K1 K2 | ITX 4 | G | 11.4 | 666.6667 | INJECTIE | 0 | 0.010142 | 0.018346 | 0 | 0.020803 | 0 | 0 | 0 | 0
Fluvius Halle-Vilvoorde | ZAVENTEM | TS ZAVENTEM K1 K2 | KEIBERG 1 | G | 11.4 | 347.2222 | AFNAME | 0.12893 | 0.25755 | 0.12313 | 0.28352 | 0.12747 | 0.29353 | 0.30388 | 0.31461 | 0.32571
Fluvius Halle-Vilvoorde | ZAVENTEM | TS ZAVENTEM K1 K2 | KEIBERG 1 | G | 11.4 | 347.2222 | INJECTIE | 0.12893 | 0 | 0.12313 | 0 | 0.12813 | 0 | 0 | 0 | 0
Fluvius Halle-Vilvoorde | ZAVENTEM | TS ZAVENTEM K1 K2 | KEIBERG 2 | G | 11.4 | 347.2222 | AFNAME | 0.11727 | 0.23616 | 0.11214 | 0.26002 | 0.11395 | 0.26422 | 0.26849 | 0.27283 | 0.27724
Fluvius Halle-Vilvoorde | ZAVENTEM | TS ZAVENTEM K1 K2 | KEIBERG 2 | G | 11.4 | 347.2222 | INJECTIE | 0.11727 | 0 | 0.11214 | 0 | 0.12192 | 0 | 0 | 0 | 0
Fluvius Halle-Vilvoorde | ZAVENTEM | TS ZAVENTEM K1 K2 | MELSBROEK | G | 11.4 | 444.4444 | AFNAME | 0.2559 | 0.36626 | 0.20978 | 0.40146 | 0.21082 | 0.40344 | 0.40544 | 0.40744 | 0.40945
Fluvius Halle-Vilvoorde | ZAVENTEM | TS ZAVENTEM K1 K2 | MELSBROEK | G | 11.4 | 444.4444 | INJECTIE | 0.2559 | 0.068593 | 0.20978 | 0.089553 | 0.22684 | 0.096836 | 0.10471 | 0.11323 | 0.12243
Fluvius Halle-Vilvoorde | ZAVENTEM | TS ZAVENTEM K1 K2 | MERCURIUS 1 | G | 11.4 | 347.2222 | AFNAME | 0.21457 | 0.45413 | 0.19195 | 0.41015 | 0.20377 | 0.43541 | 0.46224 | 0.49071 | 0.52094
Fluvius Halle-Vilvoorde | ZAVENTEM | TS ZAVENTEM K1 K2 | MERCURIUS 1 | G | 11.4 | 347.2222 | INJECTIE | 0.21457 | 0.043886 | 0.19195 | 0.053303 | 0.19476 | 0.054085 | 0.054879 | 0.055684 | 0.056501
Fluvius Halle-Vilvoorde | ZAVENTEM | TS ZAVENTEM K1 K2 | MERCURIUS 2 | G | 11.4 | 666.6667 | AFNAME | 0.1382 | 0.29496 | 0.12099 | 0.2656 | 0.13008 | 0.28556 | 0.30702 | 0.3301 | 0.3549
Fluvius Halle-Vilvoorde | ZAVENTEM | TS ZAVENTEM K1 K2 | MERCURIUS 2 | G | 11.4 | 666.6667 | INJECTIE | 0.1382 | 0.030745 | 0.12099 | 0.037647 | 0.12673 | 0.039434 | 0.041306 | 0.043267 | 0.045321
Fluvius Halle-Vilvoorde | ZAVENTEM | TS ZAVENTEM K1 K2 | STANISLAS INSTITUUT | G | 11.4 | 277.7778 | AFNAME | 0.36752 | 0.67508 | 0.37202 | 0.66536 | 0.38825 | 0.69439 | 0.72469 | 0.7563 | 0.7893
Fluvius Halle-Vilvoorde | ZAVENTEM | TS ZAVENTEM K1 K2 | STANISLAS INSTITUUT | G | 11.4 | 277.7778 | INJECTIE | 0.36752 | 0 | 0.37202 | 0 | 0.41476 | 0 | 0 | 0 | 0
Fluvius Halle-Vilvoorde | ZAVENTEM | TS ZAVENTEM K1 K2 | STEENOKKERZEEL | G | 11.4 | 393.75 | AFNAME | 0.32854 | 0.73135 | 0.35298 | 0.71364 | 0.35893 | 0.72568 | 0.73792 | 0.75037 | 0.76302
Fluvius Halle-Vilvoorde | ZAVENTEM | TS ZAVENTEM K1 K2 | STEENOKKERZEEL | G | 11.4 | 393.75 | INJECTIE | 0.32854 | 0.22953 | 0.35298 | 0.31304 | 0.38273 | 0.33943 | 0.36804 | 0.39906 | 0.4327
Fluvius Halle-Vilvoorde | ZAVENTEM | TS ZAVENTEM K1 K2 | VAN LEEMPUTTEN | G | 11.4 | 277.7778 | AFNAME | 0.25669 | 0.45345 | 0.27822 | 0.49908 | 0.28935 | 0.51906 | 0.53984 | 0.56146 | 0.58393
Fluvius Halle-Vilvoorde | ZAVENTEM | TS ZAVENTEM K1 K2 | VAN LEEMPUTTEN | G | 11.4 | 277.7778 | INJECTIE | 0.25669 | 0 | 0.27822 | 0 | 0.30544 | 0 | 0 | 0 | 0
Fluvius Halle-Vilvoorde | ZAVENTEM | TS ZAVENTEM K1 K2 | VERSATEL | G | 11.4 | 368.0556 | AFNAME | 0.039304 | 0.069394 | 0.086567 | 0.31707 | 0.092052 | 0.33716 | 0.35853 | 0.38124 | 0.4054
Fluvius Halle-Vilvoorde | ZAVENTEM | TS ZAVENTEM K1 K2 | VERSATEL | G | 11.4 | 368.0556 | INJECTIE | 0.039304 | 0 | 0.086567 | 0 | 0.097178 | 0 | 0 | 0 | 0
Fluvius Halle-Vilvoorde | ZAVENTEM | TS ZAVENTEM K1 K2 | ZAVENTEM 1 | G | 11.4 | 666.6667 | AFNAME | 0.12067 | 0.22557 | 0.1217 | 0.23335 | 0.12928 | 0.24789 | 0.26334 | 0.27975 | 0.29719
Fluvius Halle-Vilvoorde | ZAVENTEM | TS ZAVENTEM K1 K2 | ZAVENTEM 1 | G | 11.4 | 666.6667 | INJECTIE | 0.12067 | 0 | 0.1217 | 0 | 0.12943 | 0 | 0 | 0 | 0
Fluvius Halle-Vilvoorde | ZAVENTEM | TS ZAVENTEM K1 K2 | ZAVENTEM 2 | G | 11.4 | 666.6667 | AFNAME | 0.12111 | 0.23624 | 0.12348 | 0.24245 | 0.13024 | 0.25573 | 0.26973 | 0.28451 | 0.30009
Fluvius Halle-Vilvoorde | ZAVENTEM | TS ZAVENTEM K1 K2 | ZAVENTEM 2 | G | 11.4 | 666.6667 | INJECTIE | 0.12111 | 0 | 0.12348 | 0 | 0.12558 | 0 | 0 | 0 | 0
Fluvius Imewo | AALTER | TS AALTER | AALTER | I | 12.4 | 368.0556 | AFNAME | 0.11536 | 0.31841 | 0.11246 | 0.31077 | 0.11577 | 0.31992 | 0.32934 | 0.33903 | 0.34901
Fluvius Imewo | AALTER | TS AALTER | AALTER | I | 12.4 | 368.0556 | INJECTIE | 0.11536 | 0 | 0.11246 | 0 | 0.12821 | 0 | 0 | 0 | 0
Fluvius Imewo | AALTER | TS AALTER | BUYSSE | I | 12.4 | 277.7778 | AFNAME | 0.19608 | 0.54377 | 0.19668 | 0.50915 | 0.2011 | 0.5206 | 0.5323 | 0.54426 | 0.55649
Fluvius Imewo | AALTER | TS AALTER | BUYSSE | I | 12.4 | 277.7778 | INJECTIE | 0.19608 | 0 | 0.19668 | 0 | 0.21009 | 0 | 0 | 0 | 0
Fluvius Imewo | AALTER | TS AALTER | CAMPINA 1 | G | 12.4 | 534.7222 | AFNAME | 0.25259 | 0.55059 | 0.24574 | 0.39253 | 0.25584 | 0.40866 | 0.42544 | 0.44292 | 0.46111
Fluvius Imewo | AALTER | TS AALTER | CAMPINA 1 | G | 12.4 | 534.7222 | INJECTIE | 0.25259 | 0 | 0.24574 | 0 | 0.26111 | 0 | 0 | 0 | 0
Fluvius Imewo | AALTER | TS AALTER | CAMPINA 2 | G | 12.4 | 534.7222 | AFNAME | 0.25924 | 0.41638 | 0.25274 | 0.40169 | 0.27084 | 0.43047 | 0.4613 | 0.49434 | 0.52975
Fluvius Imewo | AALTER | TS AALTER | CAMPINA 2 | G | 12.4 | 534.7222 | INJECTIE | 0.25924 | 0.00037647 | 0.25274 | 0 | 0.26259 | 0 | 0 | 0 | 0
Fluvius Imewo | AALTER | TS AALTER | GASKETELS 1 | R | 12.4 | 277.7778 | AFNAME | 0.19731 | 0.36942 | 0.20696 | 0.37961 | 0.21863 | 0.40102 | 0.42364 | 0.44753 | 0.47277
Fluvius Imewo | AALTER | TS AALTER | GASKETELS 1 | R | 12.4 | 277.7778 | INJECTIE | 0.19731 | 0 | 0.20696 | 0 | 0.21527 | 0 | 0 | 0 | 0
Fluvius Imewo | AALTER | TS AALTER | GASKETELS 2 | G | 12.4 | 277.7778 | AFNAME | 0.20862 | 0.3891 | 0.21861 | 0.44172 | 0.22073 | 0.44601 | 0.45034 | 0.45471 | 0.45912
Fluvius Imewo | AALTER | TS AALTER | GASKETELS 2 | G | 12.4 | 277.7778 | INJECTIE | 0.20862 | 0 | 0.21861 | 0 | 0.25 | 0 | 0 | 0 | 0
Fluvius Imewo | AALTER | TS AALTER | KOUTER | R | 12.4 | 600.6944 | AFNAME | 0.24175 | 0.45468 | 0.25442 | 0.50466 | 0.26045 | 0.51662 | 0.52886 | 0.54139 | 0.55422
Fluvius Imewo | AALTER | TS AALTER | KOUTER | R | 12.4 | 600.6944 | INJECTIE | 0.24175 | 0 | 0.25442 | 0 | 0.27266 | 0 | 0 | 0 | 0
Fluvius Imewo | AALTER | TS AALTER | SEGHERS | G | 12.4 | 277.7778 | AFNAME | 0.3187 | 0.59852 | 0.33594 | 0.63323 | 0.34323 | 0.64698 | 0.66103 | 0.67539 | 0.69006
Fluvius Imewo | AALTER | TS AALTER | SEGHERS | G | 12.4 | 277.7778 | INJECTIE | 0.3187 | 0.26449 | 0.33594 | 0.27434 | 0.374 | 0.30542 | 0.34003 | 0.37855 | 0.42145
Fluvius Imewo | AALTER | TS AALTER | SP LEON BEKAERTLAAN 1 | G | 12.4 | 666.6667 | AFNAME | 0.17686 | 0.3479 | 0.17836 | 0.35446 | 0.18274 | 0.36317 | 0.3721 | 0.38124 | 0.39061
Fluvius Imewo | AALTER | TS AALTER | SP LEON BEKAERTLAAN 1 | G | 12.4 | 666.6667 | INJECTIE | 0.17686 | 0.28209 | 0.17836 | 0.28505 | 0.19606 | 0.31334 | 0.34443 | 0.37861 | 0.41619
Fluvius Imewo | AALTER | TS AALTER | SP LEON BEKAERTLAAN 2 | R | 12.4 | 500 | AFNAME | 0.10382 | 0.20969 | 0.10511 | 0.21271 | 0.11214 | 0.22694 | 0.24213 | 0.25833 | 0.27562
Fluvius Imewo | AALTER | TS AALTER | SP LEON BEKAERTLAAN 2 | R | 12.4 | 500 | INJECTIE | 0.10382 | 0.18284 | 0.10511 | 0.1834 | 0.11865 | 0.20705 | 0.23373 | 0.26386 | 0.29788
Fluvius Imewo | AALTER | TS AALTER | SP WOESTIJNE 1 | G | 12.4 | 277.7778 | AFNAME | 0.030285 | 0.11036 | 0.034623 | 0.060472 | 0.035283 | 0.061624 | 0.062798 | 0.063995 | 0.065215
Fluvius Imewo | AALTER | TS AALTER | SP WOESTIJNE 1 | G | 12.4 | 277.7778 | INJECTIE | 0.030285 | 0.074585 | 0.034623 | 0.0576 | 0.038683 | 0.064354 | 0.071899 | 0.08033 | 0.089749
Fluvius Imewo | AALTER | TS AALTER | SP WOESTIJNE 2 | G | 12.4 | 347.2222 | AFNAME | 0.030646 | 0.11175 | 0.03382 | 0.061949 | 0.036063 | 0.066057 | 0.070437 | 0.075108 | 0.080088
Fluvius Imewo | AALTER | TS AALTER | SP WOESTIJNE 2 | G | 12.4 | 347.2222 | INJECTIE | 0.030646 | 0.074995 | 0.03382 | 0.058503 | 0.034142 | 0.05906 | 0.059624 | 0.060192 | 0.060766
Fluvius Imewo | SINT-LIEVENS-HOUTEM | TS BAVEGEM | BERGSTRAAT | G | 12.4 | 333.3333 | AFNAME | 0.12264 | 0.25856 | 0.15334 | 0.35282 | 0.15557 | 0.35796 | 0.36317 | 0.36845 | 0.37382
Fluvius Imewo | SINT-LIEVENS-HOUTEM | TS BAVEGEM | BERGSTRAAT | G | 12.4 | 333.3333 | INJECTIE | 0.12264 | 0 | 0.15334 | 0 | 0.17049 | 0 | 0 | 0 | 0
Fluvius Imewo | SINT-LIEVENS-HOUTEM | TS BAVEGEM | INEX 1 | G | 12.4 | 534.7222 | AFNAME | 0.13751 | 0.20398 | 0.14017 | 0.38293 | 0.14419 | 0.39394 | 0.40526 | 0.4169 | 0.42888
Fluvius Imewo | SINT-LIEVENS-HOUTEM | TS BAVEGEM | INEX 1 | G | 12.4 | 534.7222 | INJECTIE | 0.13751 | 0.080816 | 0.14017 | 0.041914 | 0.16111 | 0.048177 | 0.055376 | 0.063652 | 0.073163
Fluvius Imewo | SINT-LIEVENS-HOUTEM | TS BAVEGEM | INEX 2 | G | 12.4 | 534.7222 | AFNAME | 0.14635 | 0.21785 | 0.13423 | 0.20963 | 0.1441 | 0.22504 | 0.24159 | 0.25935 | 0.27841
Fluvius Imewo | SINT-LIEVENS-HOUTEM | TS BAVEGEM | INEX 2 | G | 12.4 | 534.7222 | INJECTIE | 0.14635 | 0.046996 | 0.13423 | 0.037271 | 0.1346 | 0.037373 | 0.037476 | 0.037579 | 0.037682
Fluvius Imewo | SINT-LIEVENS-HOUTEM | TS BAVEGEM | LETTERHOUTEM | R | 12.4 | 291.6667 | AFNAME | 0.073028 | 0.14109 | 0.08297 | 0.14921 | 0.086183 | 0.15499 | 0.16099 | 0.16723 | 0.1737
Fluvius Imewo | SINT-LIEVENS-HOUTEM | TS BAVEGEM | LETTERHOUTEM | R | 12.4 | 291.6667 | INJECTIE | 0.073028 | 0 | 0.08297 | 0 | 0.089516 | 0 | 0 | 0 | 0
Fluvius Imewo | SINT-LIEVENS-HOUTEM | TS BAVEGEM | OORDEGEM DORP | R | 12.4 | 500 | AFNAME | 0.22472 | 0.45415 | 0.21444 | 0.40706 | 0.22316 | 0.42362 | 0.44085 | 0.45879 | 0.47745
Fluvius Imewo | SINT-LIEVENS-HOUTEM | TS BAVEGEM | OORDEGEM DORP | R | 12.4 | 500 | INJECTIE | 0.22472 | 0 | 0.21444 | 0 | 0.24151 | 0 | 0 | 0 | 0
Fluvius Imewo | SINT-LIEVENS-HOUTEM | TS BAVEGEM | SCHELDEWINDEKE | R | 12.4 | 333.3333 | AFNAME | 0.061194 | 0.12747 | 0.058977 | 0.096891 | 0.060115 | 0.098759 | 0.10066 | 0.1026 | 0.10458
Fluvius Imewo | SINT-LIEVENS-HOUTEM | TS BAVEGEM | SCHELDEWINDEKE | R | 12.4 | 333.3333 | INJECTIE | 0.061194 | 0 | 0.058977 | 0 | 0.062273 | 0 | 0 | 0 | 0
Fluvius Imewo | SINT-LIEVENS-HOUTEM | TS BAVEGEM | ST LIEVENS HOUTEM | R | 12.4 | 486.1111 | AFNAME | 0.23067 | 0.4254 | 0.23793 | 0.44813 | 0.25469 | 0.47971 | 0.51351 | 0.54969 | 0.58843
Fluvius Imewo | SINT-LIEVENS-HOUTEM | TS BAVEGEM | ST LIEVENS HOUTEM | R | 12.4 | 486.1111 | INJECTIE | 0.23067 | 0 | 0.23793 | 0 | 0.24847 | 0 | 0 | 0 | 0
Fluvius Imewo | SINT-LIEVENS-HOUTEM | TS BAVEGEM | WETTERSESTEENWEG | G | 12.4 | 277.7778 | AFNAME | 0.072445 | 0.19196 | 0.064611 | 0.11816 | 0.066945 | 0.12243 | 0.12685 | 0.13143 | 0.13618
Fluvius Imewo | SINT-LIEVENS-HOUTEM | TS BAVEGEM | WETTERSESTEENWEG | G | 12.4 | 277.7778 | INJECTIE | 0.072445 | 0 | 0.064611 | 0 | 0.066839 | 0 | 0 | 0 | 0
Fluvius Imewo | BEERNEM | TS BEERNEM 36 12 KV | AANWIJS 1 | G | 12.4 | 347.2222 | AFNAME | 0.06749 | 0.12736 | 0.080018 | 0.16741 | 0.083286 | 0.17424 | 0.18136 | 0.18877 | 0.19648
Fluvius Imewo | BEERNEM | TS BEERNEM 36 12 KV | AANWIJS 1 | G | 12.4 | 347.2222 | INJECTIE | 0.06749 | 0.038674 | 0.080018 | 0.059886 | 0.081224 | 0.060789 | 0.061705 | 0.062636 | 0.06358
Fluvius Imewo | BEERNEM | TS BEERNEM 36 12 KV | DRIE KONINGEN | G | 12.4 | 277.7778 | AFNAME | 0.014819 | 0.024889 | 0.014383 | 0.021689 | 0.014808 | 0.022329 | 0.022989 | 0.023667 | 0.024366
Fluvius Imewo | BEERNEM | TS BEERNEM 36 12 KV | DRIE KONINGEN | G | 12.4 | 277.7778 | INJECTIE | 0.014819 | 0.010311 | 0.014383 | 0.010074 | 0.014608 | 0.010232 | 0.010391 | 0.010554 | 0.010719
Fluvius Imewo | BEERNEM | TS BEERNEM 36 12 KV | HALFZOTMOLEN | G | 12.4 | 277.7778 | AFNAME | 0.19481 | 0.45938 | 0.1993 | 0.43947 | 0.2025 | 0.44653 | 0.4537 | 0.46099 | 0.4684
Fluvius Imewo | BEERNEM | TS BEERNEM 36 12 KV | HALFZOTMOLEN | G | 12.4 | 277.7778 | INJECTIE | 0.19481 | 0.18679 | 0.1993 | 0.23194 | 0.22445 | 0.26121 | 0.29418 | 0.33131 | 0.37312
Fluvius Imewo | BEERNEM | TS BEERNEM 36 12 KV | HAZELAARSTRAAT | G | 12.4 | 277.7778 | AFNAME | 0.14401 | 0.22638 | 0.13605 | 0.23902 | 0.14192 | 0.24933 | 0.2601 | 0.27132 | 0.28304
Fluvius Imewo | BEERNEM | TS BEERNEM 36 12 KV | HAZELAARSTRAAT | G | 12.4 | 277.7778 | INJECTIE | 0.14401 | 0 | 0.13605 | 0.0063179 | 0.14937 | 0.0069367 | 0.0076161 | 0.008362 | 0.0091809
Fluvius Imewo | BEERNEM | TS BEERNEM 36 12 KV | HERTSBERGE DORP 1 | G | 12.4 | 347.2222 | AFNAME | 0.17019 | 0.30498 | 0.16474 | 0.30515 | 0.16531 | 0.3062 | 0.30726 | 0.30833 | 0.30939
Fluvius Imewo | BEERNEM | TS BEERNEM 36 12 KV | HERTSBERGE DORP 1 | G | 12.4 | 347.2222 | INJECTIE | 0.17019 | 0.19003 | 0.16474 | 0.2167 | 0.17816 | 0.23434 | 0.25343 | 0.27407 | 0.29639
Fluvius Imewo | BEERNEM | TS BEERNEM 36 12 KV | HERTSBERGE DORP 2 | G | 12.4 | 500 | AFNAME | 0.15025 | 0.27536 | 0.14586 | 0.27446 | 0.15065 | 0.28347 | 0.29278 | 0.3024 | 0.31233
Fluvius Imewo | BEERNEM | TS BEERNEM 36 12 KV | HERTSBERGE DORP 2 | G | 12.4 | 500 | INJECTIE | 0.15025 | 0.17772 | 0.14586 | 0.2016 | 0.1614 | 0.22307 | 0.24682 | 0.2731 | 0.30217
Fluvius Imewo | BEERNEM | TS BEERNEM 36 12 KV | HULPDIENSTEN BEERNEM | G | 12.4 | 368.0556 | AFNAME | 0.013844 | 0.016738 | 0.013185 | 0.014605 | 0.013378 | 0.014819 | 0.015037 | 0.015258 | 0.015482
Fluvius Imewo | BEERNEM | TS BEERNEM 36 12 KV | HULPDIENSTEN BEERNEM | G | 12.4 | 368.0556 | INJECTIE | 0.013844 | 0.055631 | 0.013185 | 0.056615 | 0.014294 | 0.061378 | 0.066541 | 0.072139 | 0.078207
Fluvius Imewo | BEERNEM | TS BEERNEM 36 12 KV | SP AANWIJS 2 | G | 12.4 | 277.7778 | AFNAME | 0.072895 | 0.12935 | 0.084722 | 0.16714 | 0.088673 | 0.17493 | 0.18309 | 0.19163 | 0.20057
Fluvius Imewo | BEERNEM | TS BEERNEM 36 12 KV | SP AANWIJS 2 | G | 12.4 | 277.7778 | INJECTIE | 0.072895 | 0.025477 | 0.084722 | 0.044062 | 0.096587 | 0.050232 | 0.057267 | 0.065288 | 0.074431
Fluvius Imewo | BEERNEM | TS BEERNEM 36 12 KV | STATION 1 | G | 12.4 | 666.6667 | AFNAME | 0.11264 | 0.24414 | 0.10993 | 0.23435 | 0.11517 | 0.24553 | 0.25723 | 0.26949 | 0.28234
Fluvius Imewo | BEERNEM | TS BEERNEM 36 12 KV | STATION 1 | G | 12.4 | 666.6667 | INJECTIE | 0.11264 | 0.13427 | 0.10993 | 0.13747 | 0.11165 | 0.13963 | 0.14182 | 0.14405 | 0.1463
Fluvius Imewo | BEERNEM | TS BEERNEM 36 12 KV | STATION 2 | G | 12.4 | 666.6667 | AFNAME | 0.12212 | 0.2646 | 0.11903 | 0.25293 | 0.12434 | 0.2642 | 0.27598 | 0.28828 | 0.30114
Fluvius Imewo | BEERNEM | TS BEERNEM 36 12 KV | STATION 2 | G | 12.4 | 666.6667 | INJECTIE | 0.12212 | 0.14588 | 0.11903 | 0.14921 | 0.12806 | 0.16052 | 0.1727 | 0.18579 | 0.19988
Fluvius Imewo | BLANKENBERGE | TS BLANKENBERGE 36 11 | COSTA BRAVA - ANKA | G | 11.4 | 368.0556 | AFNAME | 0.21091 | 0.3592 | 0.21524 | 0.42523 | 0.23082 | 0.45601 | 0.48902 | 0.52443 | 0.56239
Fluvius Imewo | BLANKENBERGE | TS BLANKENBERGE 36 11 | COSTA BRAVA - ANKA | G | 11.4 | 368.0556 | INJECTIE | 0.21091 | 0 | 0.21524 | 0 | 0.24642 | 0 | 0 | 0 | 0
Fluvius Imewo | BLANKENBERGE | TS BLANKENBERGE 36 11 | COSTA BRAVA NOST | G | 11.4 | 250 | AFNAME | 0.037047 | 0.072538 | 0.032787 | 0.065885 | 0.034785 | 0.069901 | 0.074162 | 0.078683 | 0.083479
Fluvius Imewo | BLANKENBERGE | TS BLANKENBERGE 36 11 | COSTA BRAVA NOST | G | 11.4 | 250 | INJECTIE | 0.037047 | 0 | 0.032787 | 0 | 0.036459 | 0 | 0 | 0 | 0
Fluvius Imewo | BLANKENBERGE | TS BLANKENBERGE 36 11 | GASHOUDER | G | 11.4 | 500 | AFNAME | 0.078903 | 0.16251 | 0.083649 | 0.16267 | 0.086707 | 0.16861 | 0.17478 | 0.18116 | 0.18779
Fluvius Imewo | BLANKENBERGE | TS BLANKENBERGE 36 11 | GASHOUDER | G | 11.4 | 500 | INJECTIE | 0.078903 | 0 | 0.083649 | 0 | 0.092086 | 0 | 0 | 0 | 0
Fluvius Imewo | BLANKENBERGE | TS BLANKENBERGE 36 11 | MANITOBASTRAAT 1 | G | 11.4 | 347.2222 | AFNAME | 0.1507 | 0.26432 | 0.15238 | 0.40055 | 0.16094 | 0.42304 | 0.4468 | 0.47189 | 0.49838
Fluvius Imewo | BLANKENBERGE | TS BLANKENBERGE 36 11 | MANITOBASTRAAT 1 | G | 11.4 | 347.2222 | INJECTIE | 0.1507 | 0 | 0.15238 | 0 | 0.15435 | 0 | 0 | 0 | 0
Fluvius Imewo | BLANKENBERGE | TS BLANKENBERGE 36 11 | MANITOBASTRAAT 2 | G | 11.4 | 500 | AFNAME | 0.11257 | 0.19561 | 0.11392 | 0.29596 | 0.11581 | 0.30088 | 0.30589 | 0.31097 | 0.31615
Fluvius Imewo | BLANKENBERGE | TS BLANKENBERGE 36 11 | MANITOBASTRAAT 2 | G | 11.4 | 500 | INJECTIE | 0.11257 | 0 | 0.11392 | 0 | 0.12069 | 0 | 0 | 0 | 0
Fluvius Imewo | BLANKENBERGE | TS BLANKENBERGE 36 11 | NMVB | G | 11.4 | 277.7778 | AFNAME | 0.11819 | 0.22708 | 0.075269 | 0.21659 | 0.077503 | 0.22302 | 0.22964 | 0.23646 | 0.24347
Fluvius Imewo | BLANKENBERGE | TS BLANKENBERGE 36 11 | NMVB | G | 11.4 | 277.7778 | INJECTIE | 0.11819 | 0.29523 | 0.075269 | 0 | 0.083595 | 0 | 0 | 0 | 0
Fluvius Imewo | BLANKENBERGE | TS BLANKENBERGE 36 11 | OOST | G | 11.4 | 500 | AFNAME | 0.011567 | 0 | 0.0095934 | 0 | 0.0096238 | 0 | 0 | 0 | 0
Fluvius Imewo | BLANKENBERGE | TS BLANKENBERGE 36 11 | OOST | G | 11.4 | 500 | INJECTIE | 0.011567 | 0.011241 | 0.0095934 | 0.011077 | 0.010087 | 0.011647 | 0.012247 | 0.012877 | 0.01354
Fluvius Imewo | BLANKENBERGE | TS BLANKENBERGE 36 11 | POMPENPARK | G | 11.4 | 500 | AFNAME | 0.22023 | 0.38374 | 0.22524 | 0.45487 | 0.22723 | 0.4589 | 0.46296 | 0.46705 | 0.47118
Fluvius Imewo | BLANKENBERGE | TS BLANKENBERGE 36 11 | POMPENPARK | G | 11.4 | 500 | INJECTIE | 0.22023 | 0 | 0.22524 | 0 | 0.24433 | 0 | 0 | 0 | 0
Fluvius Imewo | BLANKENBERGE | TS BLANKENBERGE 36 11 | RES. COLOMBUS | G | 11.4 | 250 | AFNAME | 0.027214 | 0.066519 | 0.027646 | 0.067259 | 0.029248 | 0.071157 | 0.075281 | 0.079644 | 0.08426
Fluvius Imewo | BLANKENBERGE | TS BLANKENBERGE 36 11 | RES. COLOMBUS | G | 11.4 | 250 | INJECTIE | 0.027214 | 0 | 0.027646 | 0 | 0.028097 | 0 | 0 | 0 | 0
Fluvius Imewo | BLANKENBERGE | TS BLANKENBERGE 36 11 | SCARPHOUT | G | 11.4 | 500 | AFNAME | 0.21824 | 0.45358 | 0.25675 | 0.48862 | 0.27059 | 0.51495 | 0.54271 | 0.57196 | 0.60279
Fluvius Imewo | BLANKENBERGE | TS BLANKENBERGE 36 11 | SCARPHOUT | G | 11.4 | 500 | INJECTIE | 0.21824 | 0 | 0.25675 | 0 | 0.26337 | 0 | 0 | 0 | 0
Fluvius Imewo | BLANKENBERGE | TS BLANKENBERGE 36 11 | SEAGARDEN VILLAGE 2 | G | 11.4 | 666.6667 | AFNAME | 0.18436 | 0.30231 | 0.19016 | 0.34604 | 0.19592 | 0.35652 | 0.36732 | 0.37844 | 0.38991
Fluvius Imewo | BLANKENBERGE | TS BLANKENBERGE 36 11 | SEAGARDEN VILLAGE 2 | G | 11.4 | 666.6667 | INJECTIE | 0.18436 | 0 | 0.19016 | 0 | 0.19875 | 0 | 0 | 0 | 0
Fluvius Imewo | BLANKENBERGE | TS BLANKENBERGE 36 11 | WESTSTRAAT | G | 11.4 | 277.7778 | AFNAME | 0.25584 | 0.45345 | 0.24692 | 0.4688 | 0.2536 | 0.48147 | 0.49447 | 0.50783 | 0.52155
Fluvius Imewo | BLANKENBERGE | TS BLANKENBERGE 36 11 | WESTSTRAAT | G | 11.4 | 277.7778 | INJECTIE | 0.25584 | 0 | 0.24692 | 0 | 0.2637 | 0 | 0 | 0 | 0
Fluvius Imewo | LIEVEGEM | TS BLEEKERIJ | KORT EINDEKEN | R | 12.4 | 500 | AFNAME | 0.21427 | 0.34684 | 0.20959 | 0.34416 | 0.21822 | 0.35833 | 0.37309 | 0.38845 | 0.40444
Fluvius Imewo | LIEVEGEM | TS BLEEKERIJ | KORT EINDEKEN | R | 12.4 | 500 | INJECTIE | 0.21427 | 0.36996 | 0.20959 | 0.39995 | 0.21123 | 0.40307 | 0.40622 | 0.40939 | 0.41259
Fluvius Imewo | LIEVEGEM | TS BLEEKERIJ | KRUISSTRAAT | R | 12.4 | 666.6667 | AFNAME | 0.069077 | 0.13767 | 0.070883 | 0.13104 | 0.073798 | 0.13643 | 0.14205 | 0.14789 | 0.15397
Fluvius Imewo | LIEVEGEM | TS BLEEKERIJ | KRUISSTRAAT | R | 12.4 | 666.6667 | INJECTIE | 0.069077 | 0.070831 | 0.070883 | 0.079475 | 0.074051 | 0.083027 | 0.086738 | 0.090614 | 0.094664
Fluvius Imewo | LIEVEGEM | TS BLEEKERIJ | WAARSCHOOT | R | 12.4 | 666.6667 | AFNAME | 0.057575 | 0.13543 | 0.070735 | 0.13216 | 0.075734 | 0.14151 | 0.15151 | 0.16222 | 0.17368
Fluvius Imewo | LIEVEGEM | TS BLEEKERIJ | WAARSCHOOT | R | 12.4 | 666.6667 | INJECTIE | 0.057575 | 0.14205 | 0.070735 | 0.09669 | 0.077561 | 0.10602 | 0.11625 | 0.12747 | 0.13977
Fluvius Imewo | LIEVEGEM | TS BLEEKERIJ | WARANDESTRAAT | R | 12.4 | 201.3889 | AFNAME | 0.15069 | 0.29286 | 0.15553 | 0.28512 | 0.15691 | 0.28766 | 0.29021 | 0.29279 | 0.2954
Fluvius Imewo | LIEVEGEM | TS BLEEKERIJ | WARANDESTRAAT | R | 12.4 | 201.3889 | INJECTIE | 0.15069 | 0.16286 | 0.15553 | 0.1866 | 0.17312 | 0.20771 | 0.23122 | 0.25738 | 0.28651
Fluvius Imewo | LIEVEGEM | TS BLEEKERIJ | ZOMERGEM DORP | R | 12.4 | 368.0556 | AFNAME | 0.199 | 0.39058 | 0.20603 | 0.38027 | 0.21111 | 0.38965 | 0.39926 | 0.40911 | 0.4192
Fluvius Imewo | LIEVEGEM | TS BLEEKERIJ | ZOMERGEM DORP | R | 12.4 | 368.0556 | INJECTIE | 0.199 | 0.27008 | 0.20603 | 0.31859 | 0.23333 | 0.36081 | 0.40862 | 0.46277 | 0.52409
Fluvius Imewo | BRUGGE | TS BRUGGE NOORD 36 11 | BRANDWEER F1 | G | 11.4 | 277.7778 | AFNAME | 0.097323 | 0.21649 | 0.096469 | 0.20037 | 0.10334 | 0.21465 | 0.22995 | 0.24634 | 0.26389
Fluvius Imewo | BRUGGE | TS BRUGGE NOORD 36 11 | BRANDWEER F1 | G | 11.4 | 277.7778 | INJECTIE | 0.097323 | 0.032431 | 0.096469 | 0.0608 | 0.10058 | 0.063391 | 0.066093 | 0.068909 | 0.071846
Fluvius Imewo | BRUGGE | TS BRUGGE NOORD 36 11 | BRANDWEER F2 | G | 11.4 | 277.7778 | AFNAME | 0.11313 | 0.22825 | 0.11337 | 0.21471 | 0.11975 | 0.2268 | 0.23957 | 0.25306 | 0.26731
Fluvius Imewo | BRUGGE | TS BRUGGE NOORD 36 11 | BRANDWEER F2 | G | 11.4 | 277.7778 | INJECTIE | 0.11313 | 0.024185 | 0.11337 | 0.047138 | 0.11968 | 0.049764 | 0.052537 | 0.055463 | 0.058553
Fluvius Imewo | BRUGGE | TS BRUGGE NOORD 36 11 | DUPONT | G | 11.4 | 347.2222 | AFNAME | 0.10606 | 0.16005 | 0.087504 | 0.16233 | 0.092464 | 0.17153 | 0.18126 | 0.19153 | 0.20239
Fluvius Imewo | BRUGGE | TS BRUGGE NOORD 36 11 | DUPONT | G | 11.4 | 347.2222 | INJECTIE | 0.10606 | 0.043566 | 0.087504 | 0.058469 | 0.097578 | 0.0652 | 0.072706 | 0.081077 | 0.090411
Fluvius Imewo | BRUGGE | TS BRUGGE NOORD 36 11 | DYSERINCKSTRAAT | G | 11.4 | 277.7778 | AFNAME | 0.02526 | 0.085354 | 0.04683 | 0.087262 | 0.04868 | 0.090708 | 0.09429 | 0.098014 | 0.10188
Fluvius Imewo | BRUGGE | TS BRUGGE NOORD 36 11 | DYSERINCKSTRAAT | G | 11.4 | 277.7778 | INJECTIE | 0.02526 | 0 | 0.04683 | 0 | 0.053754 | 0 | 0 | 0 | 0
Fluvius Imewo | BRUGGE | TS BRUGGE NOORD 36 11 | GARAGE CANADA | G | 11.4 | 180.5556 | AFNAME | 0.062753 | 0.12617 | 0.063783 | 0.12602 | 0.067727 | 0.13381 | 0.14209 | 0.15087 | 0.1602
Fluvius Imewo | BRUGGE | TS BRUGGE NOORD 36 11 | GARAGE CANADA | G | 11.4 | 180.5556 | INJECTIE | 0.062753 | 0 | 0.063783 | 0 | 0.067652 | 0 | 0 | 0 | 0
Fluvius Imewo | BRUGGE | TS BRUGGE NOORD 36 11 | HAVEN | G | 11.4 | 277.7778 | AFNAME | 0.12715 | 0.29807 | 0.11284 | 0.27141 | 0.11405 | 0.27433 | 0.27729 | 0.28028 | 0.2833
Fluvius Imewo | BRUGGE | TS BRUGGE NOORD 36 11 | HAVEN | G | 11.4 | 277.7778 | INJECTIE | 0.12715 | 0.0023704 | 0.11284 | 0.10868 | 0.116 | 0.11173 | 0.11487 | 0.11809 | 0.12141
Fluvius Imewo | BRUGGE | TS BRUGGE NOORD 36 11 | KOER BRUGGE 1 | G | 11.4 | 666.6667 | AFNAME | 0.096533 | 0.1984 | 0.10037 | 0.20097 | 0.10275 | 0.20574 | 0.21062 | 0.21562 | 0.22073
Fluvius Imewo | BRUGGE | TS BRUGGE NOORD 36 11 | KOER BRUGGE 1 | G | 11.4 | 666.6667 | INJECTIE | 0.096533 | 0 | 0.10037 | 0.0040157 | 0.11167 | 0.0044677 | 0.0049705 | 0.0055299 | 0.0061523
Fluvius Imewo | BRUGGE | TS BRUGGE NOORD 36 11 | KOER BRUGGE 2 | G | 11.4 | 666.6667 | AFNAME | 0.10145 | 0.20894 | 0.10573 | 0.21064 | 0.10595 | 0.21109 | 0.21155 | 0.21201 | 0.21246
Fluvius Imewo | BRUGGE | TS BRUGGE NOORD 36 11 | KOER BRUGGE 2 | G | 11.4 | 666.6667 | INJECTIE | 0.10145 | 0 | 0.10573 | 0.0025098 | 0.11972 | 0.002842 | 0.0032181 | 0.003644 | 0.0041263
Fluvius Imewo | BRUGGE | TS BRUGGE NOORD 36 11 | NACOSPAN | G | 11.4 | 277.7778 | AFNAME | 0.047393 | 0.046993 | 0.05601 | 0.086459 | 0.058708 | 0.090624 | 0.094989 | 0.099564 | 0.10436
Fluvius Imewo | BRUGGE | TS BRUGGE NOORD 36 11 | NACOSPAN | G | 11.4 | 277.7778 | INJECTIE | 0.047393 | 0.19591 | 0.05601 | 0.26809 | 0.059005 | 0.28243 | 0.29753 | 0.31344 | 0.3302
Fluvius Imewo | BRUGGE | TS BRUGGE NOORD 36 11 | ST CLARADREEF | G | 11.4 | 277.7778 | AFNAME | 0.015574 | 0.0224 | 0.00678 | 0.018904 | 0.0069568 | 0.019397 | 0.019902 | 0.020421 | 0.020954
Fluvius Imewo | BRUGGE | TS BRUGGE NOORD 36 11 | ST CLARADREEF | G | 11.4 | 277.7778 | INJECTIE | 0.015574 | 0.0011259 | 0.00678 | 0.0094815 | 0.007701 | 0.010769 | 0.012232 | 0.013894 | 0.015781
Fluvius Imewo | BRUGGE | TS BRUGGE NOORD 36 11 | ST JOZEF 1 | G | 11.4 | 277.7778 | AFNAME | 0.13731 | 0.27955 | 0.1388 | 0.2624 | 0.13891 | 0.26261 | 0.26282 | 0.26303 | 0.26323
Fluvius Imewo | BRUGGE | TS BRUGGE NOORD 36 11 | ST JOZEF 1 | G | 11.4 | 277.7778 | INJECTIE | 0.13731 | 0.14966 | 0.1388 | 0.18462 | 0.14241 | 0.18941 | 0.19434 | 0.19939 | 0.20457
Fluvius Imewo | BRUGGE | TS BRUGGE NOORD 36 11 | ST JOZEF 2 | G | 11.4 | 666.6667 | AFNAME | 0.16725 | 0.33813 | 0.16898 | 0.31636 | 0.18166 | 0.3401 | 0.36563 | 0.39307 | 0.42257
Fluvius Imewo | BRUGGE | TS BRUGGE NOORD 36 11 | ST JOZEF 2 | G | 11.4 | 666.6667 | INJECTIE | 0.16725 | 0.17613 | 0.16898 | 0.21967 | 0.17215 | 0.2238 | 0.22801 | 0.23229 | 0.23666
Fluvius Imewo | BRUGGE | TS BRUGGE WAGGELWATER | AZ SINT JAN 1 | G | 11.4 | 500 | AFNAME | 0.28682 | 0.41739 | 0.28428 | 0.41034 | 0.28554 | 0.41216 | 0.41399 | 0.41583 | 0.41768
Fluvius Imewo | BRUGGE | TS BRUGGE WAGGELWATER | AZ SINT JAN 1 | G | 11.4 | 500 | INJECTIE | 0.28682 | 0 | 0.28428 | 0 | 0.31542 | 0 | 0 | 0 | 0
Fluvius Imewo | BRUGGE | TS BRUGGE WAGGELWATER | AZ ST-JAN 2 | G | 11.4 | 277.7778 | AFNAME | 0.011574 | 0.012563 | 0.013888 | 0.012444 | 0.014655 | 0.013131 | 0.013856 | 0.014621 | 0.015427
Fluvius Imewo | BRUGGE | TS BRUGGE WAGGELWATER | AZ ST-JAN 2 | G | 11.4 | 277.7778 | INJECTIE | 0.011574 | 0 | 0.013888 | 0 | 0.015319 | 0 | 0 | 0 | 0
Fluvius Imewo | BRUGGE | TS BRUGGE WAGGELWATER | GRAUWKERKESTRAAT K1 | G | 11.4 | 347.2222 | AFNAME | 0.19629 | 0.36946 | 0.19764 | 0.37915 | 0.19954 | 0.38279 | 0.38645 | 0.39016 | 0.39389
Fluvius Imewo | BRUGGE | TS BRUGGE WAGGELWATER | GRAUWKERKESTRAAT K1 | G | 11.4 | 347.2222 | INJECTIE | 0.19629 | 0 | 0.19764 | 0 | 0.20508 | 0 | 0 | 0 | 0
Fluvius Imewo | BRUGGE | TS BRUGGE WAGGELWATER | GRAUWKERKESTRAAT K2 | R | 11.4 | 666.6667 | AFNAME | 0.17629 | 0.33355 | 0.17739 | 0.34215 | 0.18283 | 0.35265 | 0.36347 | 0.37462 | 0.38612
Fluvius Imewo | BRUGGE | TS BRUGGE WAGGELWATER | GRAUWKERKESTRAAT K2 | R | 11.4 | 666.6667 | INJECTIE | 0.17629 | 0 | 0.17739 | 0 | 0.18973 | 0 | 0 | 0 | 0
Fluvius Imewo | BRUGGE | TS BRUGGE WAGGELWATER | GRAUWWERKERKSTRAAT K3 | G | 11.4 | 666.6667 | AFNAME | 0.16547 | 0.31492 | 0.16675 | 0.32289 | 0.17793 | 0.34455 | 0.36766 | 0.39233 | 0.41865
Fluvius Imewo | BRUGGE | TS BRUGGE WAGGELWATER | GRAUWWERKERKSTRAAT K3 | G | 11.4 | 666.6667 | INJECTIE | 0.16547 | 0 | 0.16675 | 0 | 0.19073 | 0 | 0 | 0 | 0
Fluvius Imewo | BRUGGE | TS BRUGGE WAGGELWATER | HULPD BRUGGE NOORD F2 | R | 11.4 | 305.5556 | AFNAME | 0.073923 | 0.1344 | 0.075138 | 0.13596 | 0.08017 | 0.14506 | 0.15478 | 0.16515 | 0.17621
Fluvius Imewo | BRUGGE | TS BRUGGE WAGGELWATER | HULPD BRUGGE NOORD F2 | R | 11.4 | 305.5556 | INJECTIE | 0.073923 | 0 | 0.075138 | 0.033723 | 0.082439 | 0.037 | 0.040595 | 0.04454 | 0.048868
Fluvius Imewo | BRUGGE | TS BRUGGE WAGGELWATER | HULPDIENSTEN WW | G | 11.4 | 222.2222 | AFNAME | 0.13473 | 0.35766 | 0.13533 | 0.35331 | 0.13623 | 0.35568 | 0.35807 | 0.36047 | 0.36289
Fluvius Imewo | BRUGGE | TS BRUGGE WAGGELWATER | HULPDIENSTEN WW | G | 11.4 | 222.2222 | INJECTIE | 0.13473 | 0.15015 | 0.13533 | 0.21268 | 0.14831 | 0.23308 | 0.25544 | 0.27994 | 0.3068
Fluvius Imewo | BRUGGE | TS BRUGGE WAGGELWATER | POMPST.ZEVENEKEN K1 | I | 11.4 | 666.6667 | AFNAME | 0.12325 | 0.30356 | 0.12602 | 0.31103 | 0.12727 | 0.3141 | 0.31721 | 0.32034 | 0.32351
Fluvius Imewo | BRUGGE | TS BRUGGE WAGGELWATER | POMPST.ZEVENEKEN K1 | I | 11.4 | 666.6667 | INJECTIE | 0.12325 | 0.21635 | 0.12602 | 0.25042 | 0.13951 | 0.27721 | 0.30688 | 0.33972 | 0.37607
Fluvius Imewo | BRUGGE | TS BRUGGE WAGGELWATER | POMPST.ZEVENEKEN K2 | G | 11.4 | 347.2222 | AFNAME | 0.19857 | 0.46985 | 0.19512 | 0.4768 | 0.20909 | 0.51094 | 0.54753 | 0.58674 | 0.62876
Fluvius Imewo | BRUGGE | TS BRUGGE WAGGELWATER | POMPST.ZEVENEKEN K2 | G | 11.4 | 347.2222 | INJECTIE | 0.19857 | 0.32283 | 0.19512 | 0.3637 | 0.21779 | 0.40596 | 0.45313 | 0.50579 | 0.56455
Fluvius Imewo | BRUGGE | TS BRUGGE WAGGELWATER | POMPST.ZEVENEKEN K3 | G | 11.4 | 666.6667 | AFNAME | 0.18872 | 0.46124 | 0.19455 | 0.47015 | 0.19465 | 0.47039 | 0.47063 | 0.47087 | 0.47112
Fluvius Imewo | BRUGGE | TS BRUGGE WAGGELWATER | POMPST.ZEVENEKEN K3 | G | 11.4 | 666.6667 | INJECTIE | 0.18872 | 0.30921 | 0.19455 | 0.35978 | 0.21453 | 0.39671 | 0.43744 | 0.48235 | 0.53186
Fluvius Imewo | BRUGGE | TS BRUGGE WAGGELWATER | POMPST.ZEVENEKEN K4 | G | 11.4 | 347.2222 | AFNAME | 0.14075 | 0.33264 | 0.14201 | 0.33756 | 0.14703 | 0.34948 | 0.36183 | 0.37461 | 0.38784
Fluvius Imewo | BRUGGE | TS BRUGGE WAGGELWATER | POMPST.ZEVENEKEN K4 | G | 11.4 | 347.2222 | INJECTIE | 0.14075 | 0.21292 | 0.14201 | 0.24615 | 0.14357 | 0.24886 | 0.25159 | 0.25436 | 0.25716
Fluvius Imewo | BRUGGE | TS BRUGGE WAGGELWATER | PSYCHO RUSTENBURG | I | 11.4 | 201.3889 | AFNAME | 0.06786 | 0.19028 | 0.064124 | 0.17243 | 0.06442 | 0.17322 | 0.17402 | 0.17482 | 0.17563
Fluvius Imewo | BRUGGE | TS BRUGGE WAGGELWATER | PSYCHO RUSTENBURG | I | 11.4 | 201.3889 | INJECTIE | 0.06786 | 0.0672 | 0.064124 | 0.072615 | 0.067598 | 0.076549 | 0.080695 | 0.085066 | 0.089673
Fluvius Imewo | BRUGGE | TS BRUGGE WAGGELWATER | SINT-BAAFS 2 | G | 11.4 | 500 | AFNAME | 0.22349 | 0.51922 | 0.2629 | 0.52882 | 0.27073 | 0.54458 | 0.5608 | 0.57751 | 0.59472
Fluvius Imewo | BRUGGE | TS BRUGGE WAGGELWATER | SINT-BAAFS 2 | G | 11.4 | 500 | INJECTIE | 0.22349 | 0.069005 | 0.2629 | 0.18954 | 0.27082 | 0.19525 | 0.20113 | 0.20719 | 0.21343
Fluvius Imewo | BRUGGE | TS BRUGGE WAGGELWATER | ST BAAFS 1 | G | 11.4 | 500 | AFNAME | 0.23388 | 0.55688 | 0.27775 | 0.56714 | 0.27894 | 0.56958 | 0.57203 | 0.57448 | 0.57695
Fluvius Imewo | BRUGGE | TS BRUGGE WAGGELWATER | ST BAAFS 1 | G | 11.4 | 500 | INJECTIE | 0.23388 | 0.085826 | 0.27775 | 0.2176 | 0.27861 | 0.21828 | 0.21896 | 0.21964 | 0.22033
Fluvius Imewo | BRUGGE | TS BRUGGE ZUID 36 11 | BRUGEOISE 1 | G | 11.4 | 312.5 | AFNAME | 0.0091527 | 0.0058 | 0.0090221 | 0.012462 | 0.0091709 | 0.012667 | 0.012876 | 0.013088 | 0.013304
Fluvius Imewo | BRUGGE | TS BRUGGE ZUID 36 11 | BRUGEOISE 1 | G | 11.4 | 312.5 | INJECTIE | 0.0091527 | 0.0022154 | 0.0090221 | 0.0018769 | 0.0095593 | 0.0019887 | 0.0021071 | 0.0022325 | 0.0023654
Fluvius Imewo | BRUGGE | TS BRUGGE ZUID 36 11 | BRUGEOISE 2 | G | 11.4 | 347.2222 | AFNAME | 0.096606 | 0.30262 | 0.09653 | 0.30101 | 0.10137 | 0.3161 | 0.33195 | 0.34859 | 0.36607
Fluvius Imewo | BRUGGE | TS BRUGGE ZUID 36 11 | BRUGEOISE 2 | G | 11.4 | 347.2222 | INJECTIE | 0.096606 | 0 | 0.09653 | 0 | 0.10101 | 0 | 0 | 0 | 0
Fluvius Imewo | BRUGGE | TS BRUGGE ZUID 36 11 | CLARK | G | 11.4 | 277.7778 | AFNAME | 0.33595 | 0.52851 | 0.32846 | 0.5007 | 0.35287 | 0.53792 | 0.5779 | 0.62085 | 0.667
Fluvius Imewo | BRUGGE | TS BRUGGE ZUID 36 11 | CLARK | G | 11.4 | 277.7778 | INJECTIE | 0.33595 | 0 | 0.32846 | 0 | 0.36727 | 0 | 0 | 0 | 0
Fluvius Imewo | BRUGGE | TS BRUGGE ZUID 36 11 | DE LIJN 1 | G | 11.4 | 666.6667 | AFNAME | 0.15287 | 0.30218 | 0.16412 | 0.29855 | 0.16422 | 0.29874 | 0.29893 | 0.29912 | 0.2993
Fluvius Imewo | BRUGGE | TS BRUGGE ZUID 36 11 | DE LIJN 1 | G | 11.4 | 666.6667 | INJECTIE | 0.15287 | 0.15709 | 0.16412 | 0.1695 | 0.18721 | 0.19335 | 0.22057 | 0.25161 | 0.28703
Fluvius Imewo | BRUGGE | TS BRUGGE ZUID 36 11 | GROEN BRUGGE 1 | G | 11.4 | 666.6667 | AFNAME | 0.12011 | 0.20302 | 0.093985 | 0.19082 | 0.096244 | 0.19541 | 0.20011 | 0.20491 | 0.20984
Fluvius Imewo | BRUGGE | TS BRUGGE ZUID 36 11 | GROEN BRUGGE 1 | G | 11.4 | 666.6667 | INJECTIE | 0.12011 | 0 | 0.093985 | 0 | 0.09767 | 0 | 0 | 0 | 0
Fluvius Imewo | BRUGGE | TS BRUGGE ZUID 36 11 | GROEN BRUGGE 2 | G | 11.4 | 666.6667 | AFNAME | 0.11591 | 0.19356 | 0.090481 | 0.18325 | 0.090922 | 0.18414 | 0.18504 | 0.18594 | 0.18685
Fluvius Imewo | BRUGGE | TS BRUGGE ZUID 36 11 | GROEN BRUGGE 2 | G | 11.4 | 666.6667 | INJECTIE | 0.11591 | 0 | 0.090481 | 0 | 0.10064 | 0 | 0 | 0 | 0
Fluvius Imewo | BRUGGE | TS BRUGGE ZUID 36 11 | PARKLAAN 1 | G | 11.4 | 666.6667 | AFNAME | 0.10872 | 0.23036 | 0.11386 | 0.24058 | 0.11854 | 0.25047 | 0.26076 | 0.27148 | 0.28264
Fluvius Imewo | BRUGGE | TS BRUGGE ZUID 36 11 | PARKLAAN 1 | G | 11.4 | 666.6667 | INJECTIE | 0.10872 | 0.053576 | 0.11386 | 0.063169 | 0.12342 | 0.068472 | 0.07422 | 0.08045 | 0.087204
Fluvius Imewo | BRUGGE | TS BRUGGE ZUID 36 11 | PARKLAAN 2 | G | 11.4 | 347.2222 | AFNAME | 0.17683 | 0.36866 | 0.18476 | 0.38362 | 0.18809 | 0.39055 | 0.3976 | 0.40477 | 0.41208
Fluvius Imewo | BRUGGE | TS BRUGGE ZUID 36 11 | PARKLAAN 2 | G | 11.4 | 347.2222 | INJECTIE | 0.17683 | 0.079943 | 0.18476 | 0.095589 | 0.19438 | 0.10057 | 0.10581 | 0.11132 | 0.11711
Fluvius Imewo | BRUGGE | TS BRUGGE ZUID 36 11 | PARKLAAN 3 | G | 11.4 | 347.2222 | AFNAME | 0.17895 | 0.38 | 0.18693 | 0.39336 | 0.18994 | 0.3997 | 0.40613 | 0.41267 | 0.41932
Fluvius Imewo | BRUGGE | TS BRUGGE ZUID 36 11 | PARKLAAN 3 | G | 11.4 | 347.2222 | INJECTIE | 0.17895 | 0.08808 | 0.18693 | 0.10455 | 0.21451 | 0.11997 | 0.13767 | 0.15798 | 0.18129
Fluvius Imewo | BRUGGE | TS BRUGGE ZUID 36 11 | SNAET | G | 11.4 | 145.8333 | AFNAME | 0.090916 | 0.27116 | 0.086113 | 0.24444 | 0.087799 | 0.24923 | 0.2541 | 0.25908 | 0.26415
Fluvius Imewo | BRUGGE | TS BRUGGE ZUID 36 11 | SNAET | G | 11.4 | 145.8333 | INJECTIE | 0.090916 | 0.069357 | 0.086113 | 0.075414 | 0.093208 | 0.081628 | 0.088353 | 0.095633 | 0.10351
Fluvius Imewo | BRUGGE | TS BRUGGE ZUID 36 11 | STEENBRUGGE | G | 11.4 | 666.6667 | AFNAME | 0.11755 | 0.32396 | 0.15461 | 0.29768 | 0.15956 | 0.30721 | 0.31705 | 0.3272 | 0.33768
Fluvius Imewo | BRUGGE | TS BRUGGE ZUID 36 11 | STEENBRUGGE | G | 11.4 | 666.6667 | INJECTIE | 0.11755 | 0 | 0.15461 | 0.13412 | 0.16976 | 0.14726 | 0.16169 | 0.17753 | 0.19492
Fluvius Imewo | BRUGGE | TS BRUGGE ZUID 36 11 | TEN BRIELE NOORD 1 | G | 11.4 | 277.7778 | AFNAME | 0.087746 | 0.25581 | 0.082732 | 0.24263 | 0.087742 | 0.25732 | 0.2729 | 0.28943 | 0.30696
Fluvius Imewo | BRUGGE | TS BRUGGE ZUID 36 11 | TEN BRIELE NOORD 1 | G | 11.4 | 277.7778 | INJECTIE | 0.087746 | 0.13449 | 0.082732 | 0.17468 | 0.090413 | 0.1909 | 0.20862 | 0.22799 | 0.24915
Fluvius Imewo | BRUGGE | TS BRUGGE ZUID 36 11 | TORHOUTSESTEENWEG 1 | G | 11.4 | 666.6667 | AFNAME | 0.11796 | 0.23183 | 0.12049 | 0.22889 | 0.12081 | 0.22951 | 0.23014 | 0.23076 | 0.23138
Fluvius Imewo | BRUGGE | TS BRUGGE ZUID 36 11 | TORHOUTSESTEENWEG 1 | G | 11.4 | 666.6667 | INJECTIE | 0.11796 | 0.12051 | 0.12049 | 0.12941 | 0.133 | 0.14285 | 0.15768 | 0.17405 | 0.19212
Fluvius Imewo | BRUGGE | TS BRUGGE ZUID 36 11 | VRIJHEIDSSTRAAT 1 | G | 11.4 | 277.7778 | AFNAME | 0.0060473 | 0.0054533 | 0.005802 | 0.0039333 | 0.0060448 | 0.0040979 | 0.0042693 | 0.004448 | 0.004634
Fluvius Imewo | BRUGGE | TS BRUGGE ZUID 36 11 | VRIJHEIDSSTRAAT 1 | G | 11.4 | 277.7778 | INJECTIE | 0.0060473 | 0.0055333 | 0.005802 | 0.00512 | 0.0059478 | 0.0052486 | 0.0053805 | 0.0055157 | 0.0056542
Fluvius Imewo | BRUGGE | TS BRUGGE ZUID 36 11 | VRIJHEIDSSTRAAT 2 | G | 11.4 | 277.7778 | AFNAME | 0.2473 | 0.54378 | 0.26182 | 0.52062 | 0.26491 | 0.52677 | 0.53299 | 0.53929 | 0.54566
Fluvius Imewo | BRUGGE | TS BRUGGE ZUID 36 11 | VRIJHEIDSSTRAAT 2 | G | 11.4 | 277.7778 | INJECTIE | 0.2473 | 0.2175 | 0.26182 | 0.2628 | 0.29431 | 0.29541 | 0.33206 | 0.37325 | 0.41956
Fluvius Imewo | BRUGGE | TS BRUGGE ZUID 36 11 | VRIJHEIDSSTRAAT 3 | G | 11.4 | 277.7778 | AFNAME | 0.1524 | 0.34252 | 0.16223 | 0.3251 | 0.17212 | 0.34491 | 0.36594 | 0.38824 | 0.41191
Fluvius Imewo | BRUGGE | TS BRUGGE ZUID 36 11 | VRIJHEIDSSTRAAT 3 | G | 11.4 | 277.7778 | INJECTIE | 0.1524 | 0.13486 | 0.16223 | 0.16646 | 0.17091 | 0.17536 | 0.18473 | 0.1946 | 0.205
Fluvius Imewo | DE HAAN | TS DE HAAN 36 11KV | BLEKKAERTSTRAAT | G | 11.4 | 180.5556 | AFNAME | 0.13401 | 0.32188 | 0.13362 | 0.34522 | 0.13428 | 0.34695 | 0.34868 | 0.35043 | 0.35218
Fluvius Imewo | DE HAAN | TS DE HAAN 36 11KV | BLEKKAERTSTRAAT | G | 11.4 | 180.5556 | INJECTIE | 0.13401 | 0.0512 | 0.13362 | 0.064376 | 0.14064 | 0.067761 | 0.071323 | 0.075072 | 0.079019
Fluvius Imewo | DE HAAN | TS DE HAAN 36 11KV | RES. ASTRID 1 | G | 11.4 | 666.6667 | AFNAME | 0.063423 | 0.11903 | 0.065763 | 0.145 | 0.068053 | 0.15005 | 0.15528 | 0.16068 | 0.16628
Fluvius Imewo | DE HAAN | TS DE HAAN 36 11KV | RES. ASTRID 1 | G | 11.4 | 666.6667 | INJECTIE | 0.063423 | 0 | 0.065763 | 0 | 0.067301 | 0 | 0 | 0 | 0
Fluvius Imewo | DE HAAN | TS DE HAAN 36 11KV | RES.ASTRID 2 | G | 11.4 | 347.2222 | AFNAME | 0.075734 | 0.14729 | 0.077781 | 0.17792 | 0.08086 | 0.18496 | 0.19228 | 0.1999 | 0.20781
Fluvius Imewo | DE HAAN | TS DE HAAN 36 11KV | RES.ASTRID 2 | G | 11.4 | 347.2222 | INJECTIE | 0.075734 | 0 | 0.077781 | 0 | 0.07856 | 0 | 0 | 0 | 0
Fluvius Imewo | DE HAAN | TS DE HAAN 36 11KV | TRAMSTATION 2 | G | 11.4 | 666.6667 | AFNAME | 0.090385 | 0.20775 | 0.098451 | 0.23667 | 0.10019 | 0.24086 | 0.24512 | 0.24945 | 0.25386
Fluvius Imewo | DE HAAN | TS DE HAAN 36 11KV | TRAMSTATION 2 | G | 11.4 | 666.6667 | INJECTIE | 0.090385 | 0 | 0.098451 | 0 | 0.10526 | 0 | 0 | 0 | 0
Fluvius Imewo | DE HAAN | TS DE HAAN 36 11KV | TRAMSTATION 3 | G | 11.4 | 500 | AFNAME | 0.087879 | 0.20127 | 0.095638 | 0.23073 | 0.1016 | 0.24512 | 0.26042 | 0.27666 | 0.29393
Fluvius Imewo | DE HAAN | TS DE HAAN 36 11KV | TRAMSTATION 3 | G | 11.4 | 500 | INJECTIE | 0.087879 | 0 | 0.095638 | 0 | 0.10481 | 0 | 0 | 0 | 0
Fluvius Imewo | DE HAAN | TS DE HAAN 36 11KV | VOSSESLAG | G | 11.4 | 333.3333 | AFNAME | 0.15714 | 0.31863 | 0.15951 | 0.33321 | 0.16753 | 0.34997 | 0.36756 | 0.38604 | 0.40545
Fluvius Imewo | DE HAAN | TS DE HAAN 36 11KV | VOSSESLAG | G | 11.4 | 333.3333 | INJECTIE | 0.15714 | 0 | 0.15951 | 0 | 0.16215 | 0 | 0 | 0 | 0
Fluvius Imewo | DEINZE | TS DEINZE | AGRISTO 1 | G | 10.5 | 534.7222 | AFNAME | 0.27239 | 0.37812 | 0.29169 | 0.38322 | 0.29746 | 0.3908 | 0.39852 | 0.40639 | 0.41442
Fluvius Imewo | DEINZE | TS DEINZE | AGRISTO 1 | G | 10.5 | 534.7222 | INJECTIE | 0.27239 | 0.0012863 | 0.29169 | 0 | 0.31973 | 0 | 0 | 0 | 0
Fluvius Imewo | DEINZE | TS DEINZE | AGRISTO 2 | G | 10.5 | 534.7222 | AFNAME | 0.26909 | 0.37442 | 0.28765 | 0.37965 | 0.30091 | 0.39715 | 0.41545 | 0.43459 | 0.45462
Fluvius Imewo | DEINZE | TS DEINZE | AGRISTO 2 | G | 10.5 | 534.7222 | INJECTIE | 0.26909 | 0 | 0.28765 | 0 | 0.32755 | 0 | 0 | 0 | 0
Fluvius Imewo | DEINZE | TS DEINZE | BAAN KRUISHOUTEM | R | 10.5 | 395.8333 | AFNAME | 0.26193 | 0.52609 | 0.24511 | 0.53318 | 0.25971 | 0.56492 | 0.59856 | 0.6342 | 0.67196
Fluvius Imewo | DEINZE | TS DEINZE | BAAN KRUISHOUTEM | R | 10.5 | 395.8333 | INJECTIE | 0.26193 | 0.056995 | 0.24511 | 0.11807 | 0.2462 | 0.11859 | 0.11912 | 0.11965 | 0.12017
Fluvius Imewo | DEINZE | TS DEINZE | BESCHUTTE WERKPLAATS | G | 10.5 | 291.6667 | AFNAME | 0.072937 | 0.2077 | 0.074692 | 0.19889 | 0.076839 | 0.2046 | 0.21049 | 0.21654 | 0.22276
Fluvius Imewo | DEINZE | TS DEINZE | BESCHUTTE WERKPLAATS | G | 10.5 | 291.6667 | INJECTIE | 0.072937 | 0.09214 | 0.074692 | 0.099913 | 0.080765 | 0.10804 | 0.11682 | 0.12632 | 0.13659
Fluvius Imewo | DEINZE | TS DEINZE | CONGOPLEIN 240 | G | 10.5 | 395.8333 | AFNAME | 0.036577 | 0.11743 | 0.040455 | 0.1148 | 0.040721 | 0.11555 | 0.11631 | 0.11708 | 0.11784
Fluvius Imewo | DEINZE | TS DEINZE | CONGOPLEIN 240 | G | 10.5 | 395.8333 | INJECTIE | 0.036577 | 0.0016821 | 0.040455 | 0.0017231 | 0.042125 | 0.0017942 | 0.0018682 | 0.0019453 | 0.0020256
Fluvius Imewo | DEINZE | TS DEINZE | CONGOPLEIN 400 | G | 10.5 | 666.6667 | AFNAME | 0.11259 | 0.22625 | 0.10772 | 0.20845 | 0.11598 | 0.22445 | 0.24167 | 0.26022 | 0.28019
Fluvius Imewo | DEINZE | TS DEINZE | CONGOPLEIN 400 | G | 10.5 | 666.6667 | INJECTIE | 0.11259 | 0 | 0.10772 | 0 | 0.11731 | 0 | 0 | 0 | 0
Fluvius Imewo | DEINZE | TS DEINZE | D.SHOPPING | G | 10.5 | 395.8333 | AFNAME | 0.031858 | 0.096821 | 0.037414 | 0.099138 | 0.03825 | 0.10136 | 0.10362 | 0.10594 | 0.10831
Fluvius Imewo | DEINZE | TS DEINZE | D.SHOPPING | G | 10.5 | 395.8333 | INJECTIE | 0.031858 | 0.004041 | 0.037414 | 0 | 0.037766 | 0 | 0 | 0 | 0
Fluvius Imewo | DEINZE | TS DEINZE | DEINZE CENTRAAL 2 | G | 10.5 | 388.8889 | AFNAME | 0.20518 | 0.40255 | 0.21122 | 0.41277 | 0.21238 | 0.41504 | 0.41733 | 0.41964 | 0.42195
Fluvius Imewo | DEINZE | TS DEINZE | DEINZE CENTRAAL 2 | G | 10.5 | 388.8889 | INJECTIE | 0.20518 | 0.08398 | 0.21122 | 0.11791 | 0.23664 | 0.13211 | 0.14801 | 0.16582 | 0.18578
Fluvius Imewo | DEINZE | TS DEINZE | DEINZE CENTRAAL 3 | G | 10.5 | 395.8333 | AFNAME | 0.14761 | 0.29219 | 0.15189 | 0.30063 | 0.15537 | 0.30751 | 0.31454 | 0.32174 | 0.3291
Fluvius Imewo | DEINZE | TS DEINZE | DEINZE CENTRAAL 3 | G | 10.5 | 395.8333 | INJECTIE | 0.14761 | 0.066527 | 0.15189 | 0.090627 | 0.16455 | 0.098177 | 0.10636 | 0.11522 | 0.12481
Fluvius Imewo | DEINZE | TS DEINZE | DEINZE CENTRAAL 4 | R | 10.5 | 291.6667 | AFNAME | 0.14238 | 0.28263 | 0.14609 | 0.28869 | 0.14711 | 0.29071 | 0.29275 | 0.29481 | 0.29688
Fluvius Imewo | DEINZE | TS DEINZE | DEINZE CENTRAAL 4 | R | 10.5 | 291.6667 | INJECTIE | 0.14238 | 0.058979 | 0.14609 | 0.085303 | 0.15778 | 0.092131 | 0.099506 | 0.10747 | 0.11607
Fluvius Imewo | DEINZE | TS DEINZE | DOSSCHE | G | 10.5 | 437.5 | AFNAME | 0.030756 | 0.059263 | 0.032161 | 0.060573 | 0.032176 | 0.0606 | 0.060628 | 0.060656 | 0.060684
Fluvius Imewo | DEINZE | TS DEINZE | DOSSCHE | G | 10.5 | 437.5 | INJECTIE | 0.030756 | 0 | 0.032161 | 0 | 0.034072 | 0 | 0 | 0 | 0
Fluvius Imewo | DEINZE | TS DEINZE | INDUSTRIEZONE 1 | R | 10.5 | 666.6667 | AFNAME | 0.10077 | 0.19771 | 0.1318 | 0.25871 | 0.1411 | 0.27695 | 0.29648 | 0.31739 | 0.33978
Fluvius Imewo | DEINZE | TS DEINZE | INDUSTRIEZONE 1 | R | 10.5 | 666.6667 | INJECTIE | 0.10077 | 0.099616 | 0.1318 | 0.21774 | 0.14059 | 0.23226 | 0.24775 | 0.26426 | 0.28188
Fluvius Imewo | DEINZE | TS DEINZE | INDUSTRIEZONE 2 | G | 10.5 | 666.6667 | AFNAME | 0.10086 | 0.19813 | 0.13192 | 0.25834 | 0.13198 | 0.25846 | 0.25858 | 0.25871 | 0.25883
Fluvius Imewo | DEINZE | TS DEINZE | INDUSTRIEZONE 2 | G | 10.5 | 666.6667 | INJECTIE | 0.10086 | 0.10267 | 0.13192 | 0.21956 | 0.14401 | 0.23969 | 0.26167 | 0.28566 | 0.31185
Fluvius Imewo | DEINZE | TS DEINZE | KAANDELBEEK 1 | G | 10.5 | 666.6667 | AFNAME | 0.16751 | 0.36111 | 0.19621 | 0.37753 | 0.19871 | 0.38235 | 0.38723 | 0.39217 | 0.39717
Fluvius Imewo | DEINZE | TS DEINZE | KAANDELBEEK 1 | G | 10.5 | 666.6667 | INJECTIE | 0.16751 | 0.18425 | 0.19621 | 0.38216 | 0.19797 | 0.38557 | 0.38902 | 0.3925 | 0.396
Fluvius Imewo | DEINZE | TS DEINZE | KAANDELBEEK 2 | G | 10.5 | 666.6667 | AFNAME | 0.097755 | 0.20857 | 0.10519 | 0.21695 | 0.10847 | 0.22371 | 0.23069 | 0.23788 | 0.24529
Fluvius Imewo | DEINZE | TS DEINZE | KAANDELBEEK 2 | G | 10.5 | 666.6667 | INJECTIE | 0.097755 | 0.11325 | 0.10519 | 0.2285 | 0.11825 | 0.25688 | 0.28879 | 0.32466 | 0.36499
Fluvius Imewo | DEINZE | TS DEINZE | KLEPKOUTER 1 | G | 10.5 | 666.6667 | AFNAME | 0.089499 | 0.25224 | 0.097293 | 0.23666 | 0.10362 | 0.25205 | 0.26845 | 0.28591 | 0.30451
Fluvius Imewo | DEINZE | TS DEINZE | KLEPKOUTER 1 | G | 10.5 | 666.6667 | INJECTIE | 0.089499 | 0.30528 | 0.097293 | 0.31755 | 0.111 | 0.36228 | 0.41331 | 0.47152 | 0.53793
Fluvius Imewo | DEINZE | TS DEINZE | LEIELAND | G | 10.5 | 291.6667 | AFNAME | 0.12579 | 0.32012 | 0.12349 | 0.32013 | 0.12611 | 0.32693 | 0.33387 | 0.34096 | 0.34819
Fluvius Imewo | DEINZE | TS DEINZE | LEIELAND | G | 10.5 | 291.6667 | INJECTIE | 0.12579 | 0.2211 | 0.12349 | 0.22685 | 0.12886 | 0.23671 | 0.24699 | 0.25773 | 0.26893
Fluvius Imewo | DEINZE | TS DEINZE | MOLENWIJK 1 | G | 10.5 | 666.6667 | AFNAME | 0.18407 | 0.35772 | 0.18936 | 0.36229 | 0.19424 | 0.37163 | 0.38122 | 0.39105 | 0.40114
Fluvius Imewo | DEINZE | TS DEINZE | MOLENWIJK 1 | G | 10.5 | 666.6667 | INJECTIE | 0.18407 | 0.23271 | 0.18936 | 0.22107 | 0.21358 | 0.24935 | 0.28124 | 0.31721 | 0.35777
Fluvius Imewo | DEINZE | TS DEINZE | MOLENWIJK 2 | R | 10.5 | 666.6667 | AFNAME | 0.18375 | 0.35515 | 0.1885 | 0.35816 | 0.1894 | 0.35987 | 0.36158 | 0.36331 | 0.36504
Fluvius Imewo | DEINZE | TS DEINZE | MOLENWIJK 2 | R | 10.5 | 666.6667 | INJECTIE | 0.18375 | 0.2193 | 0.1885 | 0.21401 | 0.2032 | 0.23069 | 0.24868 | 0.26807 | 0.28897
Fluvius Imewo | DEINZE | TS DEINZE | NAZARETH | I | 10.5 | 305.5556 | AFNAME | 0.2506 | 0.56889 | 0.25829 | 0.57917 | 0.27038 | 0.60628 | 0.63465 | 0.66436 | 0.69545
Fluvius Imewo | DEINZE | TS DEINZE | NAZARETH | I | 10.5 | 305.5556 | INJECTIE | 0.2506 | 0.2359 | 0.25829 | 0.29166 | 0.2767 | 0.31245 | 0.33472 | 0.35857 | 0.38412
Fluvius Imewo | DEINZE | TS DEINZE | NMBS 1 | G | 10.5 | 625 | AFNAME | 0.1133 | 0.36373 | 0.11049 | 0.41612 | 0.11234 | 0.42309 | 0.43017 | 0.43737 | 0.44469
Fluvius Imewo | DEINZE | TS DEINZE | NMBS 1 | G | 10.5 | 625 | INJECTIE | 0.1133 | 0 | 0.11049 | 0 | 0.1235 | 0 | 0 | 0 | 0
Fluvius Imewo | DEINZE | TS DEINZE | NMBS 2 | G | 10.5 | 625 | AFNAME | 0.10978 | 0.35645 | 0.10738 | 0.40607 | 0.10973 | 0.41496 | 0.42405 | 0.43333 | 0.44282
Fluvius Imewo | DEINZE | TS DEINZE | NMBS 2 | G | 10.5 | 625 | INJECTIE | 0.10978 | 0 | 0.10738 | 0 | 0.1154 | 0 | 0 | 0 | 0
Fluvius Imewo | DEINZE | TS DEINZE | PETEGEM | G | 10.5 | 305.5556 | AFNAME | 0.02537 | 0.078903 | 0.025752 | 0.0542 | 0.026591 | 0.055966 | 0.05779 | 0.059674 | 0.061618
Fluvius Imewo | DEINZE | TS DEINZE | PETEGEM | G | 10.5 | 305.5556 | INJECTIE | 0.02537 | 0.015374 | 0.025752 | 0.016062 | 0.027322 | 0.017041 | 0.01808 | 0.019182 | 0.020352
Fluvius Imewo | DEINZE | TS DEINZE | SOEVEREIN 1 | G | 10.5 | 666.6667 | AFNAME | 0.22954 | 0.4005 | 0.20282 | 0.30508 | 0.20625 | 0.31025 | 0.3155 | 0.32083 | 0.32626
Fluvius Imewo | DEINZE | TS DEINZE | SOEVEREIN 1 | G | 10.5 | 666.6667 | INJECTIE | 0.22954 | 0.75838 | 0.20282 | 0.62032 | 0.20681 | 0.63253 | 0.64499 | 0.65768 | 0.67063
Fluvius Imewo | DEINZE | TS DEINZE | SOEVEREIN 2 | G | 10.5 | 666.6667 | AFNAME | 0.23363 | 0.39884 | 0.20709 | 0.30314 | 0.21564 | 0.31566 | 0.32871 | 0.34229 | 0.35643
Fluvius Imewo | DEINZE | TS DEINZE | SOEVEREIN 2 | G | 10.5 | 666.6667 | INJECTIE | 0.23363 | 0.76466 | 0.20709 | 0.62829 | 0.21966 | 0.66644 | 0.7069 | 0.74981 | 0.79534
Fluvius Imewo | DEINZE | TS DEINZE | SOEVEREIN 3 | G | 10.5 | 666.6667 | AFNAME | 0.2337 | 0.40343 | 0.20675 | 0.30667 | 0.20942 | 0.31062 | 0.31462 | 0.31867 | 0.32278
Fluvius Imewo | DEINZE | TS DEINZE | SOEVEREIN 3 | G | 10.5 | 666.6667 | INJECTIE | 0.2337 | 0.76678 | 0.20675 | 0.62947 | 0.22322 | 0.67961 | 0.73373 | 0.79216 | 0.85525
Fluvius Imewo | DESTELBERGEN | TS DESTELBERGEN | DESTELBERGEN 1 | R | 12.4 | 600 | AFNAME | 0.24677 | 0.49685 | 0.26298 | 0.50066 | 0.27308 | 0.51989 | 0.53986 | 0.5606 | 0.58213
Fluvius Imewo | DESTELBERGEN | TS DESTELBERGEN | DESTELBERGEN 1 | R | 12.4 | 600 | INJECTIE | 0.24677 | 0 | 0.26298 | 0 | 0.29318 | 0 | 0 | 0 | 0
Fluvius Imewo | DESTELBERGEN | TS DESTELBERGEN | HEUSDEN | R | 12.4 | 600 | AFNAME | 0.11341 | 0.22075 | 0.11826 | 0.22753 | 0.1202 | 0.23126 | 0.23506 | 0.23891 | 0.24283
Fluvius Imewo | DESTELBERGEN | TS DESTELBERGEN | HEUSDEN | R | 12.4 | 600 | INJECTIE | 0.11341 | 0 | 0.11826 | 0 | 0.12335 | 0 | 0 | 0 | 0
Fluvius Imewo | DESTELBERGEN | TS DESTELBERGEN | HULPDIENSTEN | R | 12.4 | 600 | AFNAME | 0.053388 | 0.12127 | 0.054706 | 0.12861 | 0.058557 | 0.13766 | 0.14735 | 0.15773 | 0.16883
Fluvius Imewo | DESTELBERGEN | TS DESTELBERGEN | HULPDIENSTEN | R | 12.4 | 600 | INJECTIE | 0.053388 | 0 | 0.054706 | 0 | 0.058047 | 0 | 0 | 0 | 0
Fluvius Imewo | DESTELBERGEN | TS DESTELBERGEN | LAARNE | R | 12.4 | 600 | AFNAME | 0.17358 | 0.32362 | 0.18664 | 0.32306 | 0.19131 | 0.33114 | 0.33943 | 0.34792 | 0.35662
Fluvius Imewo | DESTELBERGEN | TS DESTELBERGEN | LAARNE | R | 12.4 | 600 | INJECTIE | 0.17358 | 0 | 0.18664 | 0 | 0.20112 | 0 | 0 | 0 | 0
Fluvius Imewo | DESTELBERGEN | TS DESTELBERGEN | LOCHRISTI | G | 12.4 | 600 | AFNAME | 0.184 | 0.30419 | 0.17557 | 0.2992 | 0.1888 | 0.32175 | 0.346 | 0.37208 | 0.40012
Fluvius Imewo | DESTELBERGEN | TS DESTELBERGEN | LOCHRISTI | G | 12.4 | 600 | INJECTIE | 0.184 | 0 | 0.17557 | 0 | 0.18878 | 0 | 0 | 0 | 0
Fluvius Imewo | KNOKKE-HEIST | TS DUINBERGEN 36-11KV | DUINBERGEN KERK | G | 11.4 | 145.8333 | AFNAME | 0.046319 | 0.095251 | 0.045338 | 0.10841 | 0.045412 | 0.10859 | 0.10876 | 0.10894 | 0.10912
Fluvius Imewo | KNOKKE-HEIST | TS DUINBERGEN 36-11KV | DUINBERGEN KERK | G | 11.4 | 145.8333 | INJECTIE | 0.046319 | 0 | 0.045338 | 0 | 0.050906 | 0 | 0 | 0 | 0
Fluvius Imewo | KNOKKE-HEIST | TS DUINBERGEN 36-11KV | DUINENWATER 2 | G | 11.4 | 500 | AFNAME | 0.1552 | 0.33252 | 0.18014 | 0.39042 | 0.18251 | 0.39555 | 0.40075 | 0.40602 | 0.41136
Fluvius Imewo | KNOKKE-HEIST | TS DUINBERGEN 36-11KV | DUINENWATER 2 | G | 11.4 | 500 | INJECTIE | 0.1552 | 0.13197 | 0.18014 | 0.12359 | 0.18838 | 0.12924 | 0.13516 | 0.14134 | 0.14781
Fluvius Imewo | KNOKKE-HEIST | TS DUINBERGEN 36-11KV | DUINENWATER 1 | G | 11.4 | 666.6667 | AFNAME | 0.09568 | 0.21075 | 0.11336 | 0.24806 | 0.11742 | 0.25696 | 0.26617 | 0.27572 | 0.28561
Fluvius Imewo | KNOKKE-HEIST | TS DUINBERGEN 36-11KV | DUINENWATER 1 | G | 11.4 | 666.6667 | INJECTIE | 0.09568 | 0.093937 | 0.11336 | 0.088941 | 0.12161 | 0.095421 | 0.10237 | 0.10983 | 0.11783
Fluvius Imewo | KNOKKE-HEIST | TS DUINBERGEN 36-11KV | DUINENWATER 3 | G | 11.4 | 666.6667 | AFNAME | 0.094782 | 0.20459 | 0.11126 | 0.23789 | 0.11137 | 0.23812 | 0.23835 | 0.23858 | 0.23881
Fluvius Imewo | KNOKKE-HEIST | TS DUINBERGEN 36-11KV | DUINENWATER 3 | G | 11.4 | 666.6667 | INJECTIE | 0.094782 | 0.082361 | 0.11126 | 0.079012 | 0.12611 | 0.089558 | 0.10151 | 0.11506 | 0.13042
Fluvius Imewo | KNOKKE-HEIST | TS DUINBERGEN 36-11KV | HEIST CENTRUM 1 | G | 11.4 | 666.6667 | AFNAME | 0.092677 | 0.15782 | 0.094513 | 0.1722 | 0.09469 | 0.17253 | 0.17285 | 0.17317 | 0.1735
Fluvius Imewo | KNOKKE-HEIST | TS DUINBERGEN 36-11KV | HEIST CENTRUM 1 | G | 11.4 | 666.6667 | INJECTIE | 0.092677 | 0 | 0.094513 | 0 | 0.10585 | 0 | 0 | 0 | 0
Fluvius Imewo | KNOKKE-HEIST | TS DUINBERGEN 36-11KV | HEIST CENTRUM 2 | G | 11.4 | 347.2222 | AFNAME | 0.10212 | 0.1757 | 0.10389 | 0.19341 | 0.1113 | 0.20721 | 0.22199 | 0.23783 | 0.2548
Fluvius Imewo | KNOKKE-HEIST | TS DUINBERGEN 36-11KV | HEIST CENTRUM 2 | G | 11.4 | 347.2222 | INJECTIE | 0.10212 | 0 | 0.10389 | 0 | 0.11756 | 0 | 0 | 0 | 0
Fluvius Imewo | KNOKKE-HEIST | TS DUINBERGEN 36-11KV | M.V.OOSTENRIJKSTRAAT | G | 11.4 | 666.6667 | AFNAME | 0.11542 | 0.086604 | 0.10352 | 0.15255 | 0.10683 | 0.15742 | 0.16245 | 0.16764 | 0.17299
Fluvius Imewo | KNOKKE-HEIST | TS DUINBERGEN 36-11KV | M.V.OOSTENRIJKSTRAAT | G | 11.4 | 666.6667 | INJECTIE | 0.11542 | 0.34796 | 0.10352 | 0.34983 | 0.11619 | 0.39266 | 0.44073 | 0.4947 | 0.55527
Fluvius Imewo | KNOKKE-HEIST | TS DUINBERGEN 36-11KV | MONTE CARLO | G | 11.4 | 500 | AFNAME | 0.10007 | 0.24186 | 0.10294 | 0.25687 | 0.10503 | 0.26209 | 0.26741 | 0.27284 | 0.27838
Fluvius Imewo | KNOKKE-HEIST | TS DUINBERGEN 36-11KV | MONTE CARLO | G | 11.4 | 500 | INJECTIE | 0.10007 | 0 | 0.10294 | 0 | 0.11516 | 0 | 0 | 0 | 0
Fluvius Imewo | KNOKKE-HEIST | TS DUINBERGEN 36-11KV | NOORDHINDER 1 | G | 11.4 | 277.7778 | AFNAME | 0.31355 | 0.58037 | 0.36428 | 0.74769 | 0.37495 | 0.7696 | 0.79214 | 0.81535 | 0.83924
Fluvius Imewo | KNOKKE-HEIST | TS DUINBERGEN 36-11KV | NOORDHINDER 1 | G | 11.4 | 277.7778 | INJECTIE | 0.31355 | 0.23802 | 0.36428 | 0.29617 | 0.37994 | 0.3089 | 0.32219 | 0.33604 | 0.35049
Fluvius Imewo | KNOKKE-HEIST | TS DUINBERGEN 36-11KV | PANNESTRAAT | G | 11.4 | 333.3333 | AFNAME | 0.035009 | 0.083896 | 0.035757 | 0.091374 | 0.037318 | 0.095363 | 0.099527 | 0.10387 | 0.10841
Fluvius Imewo | KNOKKE-HEIST | TS DUINBERGEN 36-11KV | PANNESTRAAT | G | 11.4 | 333.3333 | INJECTIE | 0.035009 | 0.0064522 | 0.035757 | 0.0059826 | 0.037897 | 0.0063405 | 0.0067199 | 0.0071219 | 0.007548
Fluvius Imewo | KNOKKE-HEIST | TS DUINBERGEN 36-11KV | PINKSTERBLOEM | G | 11.4 | 180.5556 | AFNAME | 0.18616 | 0.34391 | 0.17801 | 0.336 | 0.18278 | 0.345 | 0.35425 | 0.36374 | 0.37349
Fluvius Imewo | KNOKKE-HEIST | TS DUINBERGEN 36-11KV | PINKSTERBLOEM | G | 11.4 | 180.5556 | INJECTIE | 0.18616 | 0 | 0.17801 | 0 | 0.2008 | 0 | 0 | 0 | 0
Fluvius Imewo | KNOKKE-HEIST | TS DUINBERGEN 36-11KV | SUN LODGE | G | 11.4 | 201.3889 | AFNAME | 0.082962 | 0.15472 | 0.080453 | 0.15722 | 0.082452 | 0.16113 | 0.16513 | 0.16923 | 0.17344
Fluvius Imewo | KNOKKE-HEIST | TS DUINBERGEN 36-11KV | SUN LODGE | G | 11.4 | 201.3889 | INJECTIE | 0.082962 | 0 | 0.080453 | 0 | 0.084445 | 0 | 0 | 0 | 0
Fluvius Imewo | EEKLO | TS EEKLO NIJVERHKAAI | ADEGEM | R | 12.4 | 347.2222 | AFNAME | 0.024518 | 0.037577 | 0.025201 | 0.03712 | 0.025929 | 0.038192 | 0.039294 | 0.040429 | 0.041596
Fluvius Imewo | EEKLO | TS EEKLO NIJVERHKAAI | ADEGEM | R | 12.4 | 347.2222 | INJECTIE | 0.024518 | 0.029349 | 0.025201 | 0.029074 | 0.02563 | 0.029568 | 0.03007 | 0.030581 | 0.031101
Fluvius Imewo | EEKLO | TS EEKLO NIJVERHKAAI | BENTILLE | R | 12.4 | 666.6667 | AFNAME | 0.0083356 | 0.011815 | 0.0076792 | 0.011815 | 0.0080992 | 0.012462 | 0.013143 | 0.013862 | 0.01462
Fluvius Imewo | EEKLO | TS EEKLO NIJVERHKAAI | BENTILLE | R | 12.4 | 666.6667 | INJECTIE | 0.0083356 | 0 | 0.0076792 | 0 | 0.008195 | 0 | 0 | 0 | 0
Fluvius Imewo | EEKLO | TS EEKLO NIJVERHKAAI | BURGGRAVENSTRAAT | R | 12.4 | 277.7778 | AFNAME | 0.0033517 | 0.0073846 | 0.0034589 | 0.0088 | 0.0034793 | 0.0088518 | 0.0089039 | 0.0089564 | 0.0090091
Fluvius Imewo | EEKLO | TS EEKLO NIJVERHKAAI | BURGGRAVENSTRAAT | R | 12.4 | 277.7778 | INJECTIE | 0.0033517 | 0 | 0.0034589 | 0 | 0.0036233 | 0 | 0 | 0 | 0
Fluvius Imewo | EEKLO | TS EEKLO NIJVERHKAAI | INDUSTRIELAAN 1 | G | 12.4 | 298.6111 | AFNAME | 0.051396 | 0.12771 | 0.052443 | 0.11242 | 0.056378 | 0.12086 | 0.12993 | 0.13968 | 0.15016
Fluvius Imewo | EEKLO | TS EEKLO NIJVERHKAAI | INDUSTRIELAAN 1 | G | 12.4 | 298.6111 | INJECTIE | 0.051396 | 0 | 0.052443 | 0 | 0.05414 | 0 | 0 | 0 | 0
Fluvius Imewo | EEKLO | TS EEKLO NIJVERHKAAI | INDUSTRIELAAN 2 | G | 12.4 | 666.6667 | AFNAME | 0.13185 | 0.29653 | 0.11481 | 0.30444 | 0.11582 | 0.30713 | 0.30984 | 0.31258 | 0.31534
Fluvius Imewo | EEKLO | TS EEKLO NIJVERHKAAI | INDUSTRIELAAN 2 | G | 12.4 | 666.6667 | INJECTIE | 0.13185 | 0.049004 | 0.11481 | 0.10811 | 0.11702 | 0.11019 | 0.11232 | 0.11448 | 0.11669
Fluvius Imewo | EEKLO | TS EEKLO NIJVERHKAAI | INDUSTRIELAAN 3 | G | 12.4 | 500 | AFNAME | 0.10223 | 0.23598 | 0.088775 | 0.24222 | 0.089502 | 0.2442 | 0.2462 | 0.24821 | 0.25024
Fluvius Imewo | EEKLO | TS EEKLO NIJVERHKAAI | INDUSTRIELAAN 3 | G | 12.4 | 500 | INJECTIE | 0.10223 | 0.045128 | 0.088775 | 0.0896 | 0.096144 | 0.097038 | 0.10509 | 0.11382 | 0.12326
Fluvius Imewo | EEKLO | TS EEKLO NIJVERHKAAI | LAROY | G | 12.4 | 347.2222 | AFNAME | 0.065572 | 0.13434 | 0.069289 | 0.15851 | 0.073443 | 0.16802 | 0.17809 | 0.18877 | 0.20008
Fluvius Imewo | EEKLO | TS EEKLO NIJVERHKAAI | LAROY | G | 12.4 | 347.2222 | INJECTIE | 0.065572 | 0.00091429 | 0.069289 | 0.0008 | 0.075528 | 0.00087203 | 0.00095055 | 0.0010361 | 0.0011294
Fluvius Imewo | EEKLO | TS EEKLO NIJVERHKAAI | LAROY 2 | G | 12.4 | 201.3889 | AFNAME | 0.00063537 | 0 | 0.00064299 | 0 | 0.00067642 | 0 | 0 | 0 | 0
Fluvius Imewo | EEKLO | TS EEKLO NIJVERHKAAI | LAROY 2 | G | 12.4 | 201.3889 | INJECTIE | 0.00063537 | 0 | 0.00064299 | 0 | 0.00069938 | 0 | 0 | 0 | 0
Fluvius Imewo | EEKLO | TS EEKLO NIJVERHKAAI | MARKT | R | 12.4 | 208.3333 | AFNAME | 0.1991 | 0.40337 | 0.18466 | 0.37623 | 0.19643 | 0.40021 | 0.42571 | 0.45284 | 0.4817
Fluvius Imewo | EEKLO | TS EEKLO NIJVERHKAAI | MARKT | R | 12.4 | 208.3333 | INJECTIE | 0.1991 | 0 | 0.18466 | 0 | 0.20715 | 0 | 0 | 0 | 0
Fluvius Imewo | EEKLO | TS EEKLO NIJVERHKAAI | ONTEX 1 | G | 12.4 | 534.7222 | AFNAME | 0.10215 | 0.17242 | 0.094802 | 0.15994 | 0.097287 | 0.16413 | 0.16843 | 0.17285 | 0.17738
Fluvius Imewo | EEKLO | TS EEKLO NIJVERHKAAI | ONTEX 1 | G | 12.4 | 534.7222 | INJECTIE | 0.10215 | 0 | 0.094802 | 0 | 0.10033 | 0 | 0 | 0 | 0
Fluvius Imewo | EEKLO | TS EEKLO NIJVERHKAAI | ONTEX 2 | G | 12.4 | 534.7222 | AFNAME | 0.13055 | 0.21528 | 0.1202 | 0.2043 | 0.12289 | 0.20888 | 0.21356 | 0.21835 | 0.22325
Fluvius Imewo | EEKLO | TS EEKLO NIJVERHKAAI | ONTEX 2 | G | 12.4 | 534.7222 | INJECTIE | 0.13055 | 0 | 0.1202 | 0 | 0.13474 | 0 | 0 | 0 | 0
Fluvius Imewo | EEKLO | TS EEKLO NIJVERHKAAI | RUSTOORD | G | 12.4 | 277.7778 | AFNAME | 0.00039942 | 0 | 0.0032467 | 0 | 0.0033387 | 0 | 0 | 0 | 0
Fluvius Imewo | EEKLO | TS EEKLO NIJVERHKAAI | RUSTOORD | G | 12.4 | 277.7778 | INJECTIE | 0.00039942 | 0 | 0.0032467 | 0 | 0.0032703 | 0 | 0 | 0 | 0
Fluvius Imewo | EEKLO | TS EEKLO NIJVERHKAAI | VROMBOUTSTRAAT | G | 12.4 | 486.1111 | AFNAME | 0.11207 | 0.21308 | 0.11698 | 0.21226 | 0.12307 | 0.22331 | 0.23494 | 0.24717 | 0.26004
Fluvius Imewo | EEKLO | TS EEKLO NIJVERHKAAI | VROMBOUTSTRAAT | G | 12.4 | 486.1111 | INJECTIE | 0.11207 | 0 | 0.11698 | 0 | 0.11934 | 0 | 0 | 0 | 0
Fluvius Imewo | EEKLO | TS EEKLO NIJVERHKAAI | ZANDSTRAAT | G | 12.4 | 208.3333 | AFNAME | 0.084912 | 0.16749 | 0.085919 | 0.17354 | 0.088356 | 0.17847 | 0.18353 | 0.18873 | 0.19409
Fluvius Imewo | EEKLO | TS EEKLO NIJVERHKAAI | ZANDSTRAAT | G | 12.4 | 208.3333 | INJECTIE | 0.084912 | 0 | 0.085919 | 0 | 0.097926 | 0 | 0 | 0 | 0
Fluvius Imewo | EEKLO | TS EEKLO NIJVERHKAAI | ZOMERGEM | R | 12.4 | 208.3333 | AFNAME | 0.023499 | 0.061714 | 0.029391 | 0.061371 | 0.029606 | 0.061821 | 0.062274 | 0.06273 | 0.06319
Fluvius Imewo | EEKLO | TS EEKLO NIJVERHKAAI | ZOMERGEM | R | 12.4 | 208.3333 | INJECTIE | 0.023499 | 0 | 0.029391 | 0 | 0.032805 | 0 | 0 | 0 | 0
Fluvius Imewo | EEKLO | TS EEKLO NOORD | ADEGEM | G | 12.4 | 525 | AFNAME | 0.20039 | 0.0075667 | 0.21143 | 0.0078725 | 0.22513 | 0.0083829 | 0.0089264 | 0.0095051 | 0.010121
Fluvius Imewo | EEKLO | TS EEKLO NOORD | ADEGEM | G | 12.4 | 525 | INJECTIE | 0.20039 | 0.6363 | 0.21143 | 0.65115 | 0.21436 | 0.66019 | 0.66936 | 0.67866 | 0.68809
Fluvius Imewo | EEKLO | TS EEKLO NOORD | SP KERSELAAR F1 | R | 12.4 | 666.6667 | AFNAME | 0.17448 | 0.31279 | 0.17861 | 0.3099 | 0.18398 | 0.31922 | 0.32882 | 0.33871 | 0.34889
Fluvius Imewo | EEKLO | TS EEKLO NOORD | SP KERSELAAR F1 | R | 12.4 | 666.6667 | INJECTIE | 0.17448 | 0.22548 | 0.17861 | 0.2568 | 0.20237 | 0.29095 | 0.32964 | 0.37348 | 0.42315
Fluvius Imewo | EEKLO | TS EEKLO NOORD | SP KERSELAAR F2 | G | 12.4 | 666.6667 | AFNAME | 0.15991 | 0.28641 | 0.16362 | 0.28328 | 0.16853 | 0.29177 | 0.30051 | 0.30952 | 0.31879
Fluvius Imewo | EEKLO | TS EEKLO NOORD | SP KERSELAAR F2 | G | 12.4 | 666.6667 | INJECTIE | 0.15991 | 0.20417 | 0.16362 | 0.23239 | 0.16885 | 0.23981 | 0.24746 | 0.25536 | 0.26351
Fluvius Imewo | EEKLO | TS EEKLO NOORD | SP LEOPOLDLAAN 1 | G | 12.4 | 666.6667 | AFNAME | 0.17078 | 0.36563 | 0.18991 | 0.40732 | 0.2032 | 0.43582 | 0.46632 | 0.49896 | 0.53388
Fluvius Imewo | EEKLO | TS EEKLO NOORD | SP LEOPOLDLAAN 1 | G | 12.4 | 666.6667 | INJECTIE | 0.17078 | 0.24161 | 0.18991 | 0.3093 | 0.20782 | 0.33847 | 0.37038 | 0.4053 | 0.44352
Fluvius Imewo | EEKLO | TS EEKLO NOORD | SP LEOPOLDLAAN 2 | G | 12.4 | 666.6667 | AFNAME | 0.16927 | 0.36188 | 0.18824 | 0.40387 | 0.20219 | 0.43379 | 0.46593 | 0.50046 | 0.53754
Fluvius Imewo | EEKLO | TS EEKLO NOORD | SP LEOPOLDLAAN 2 | G | 12.4 | 666.6667 | INJECTIE | 0.16927 | 0.24019 | 0.18824 | 0.30475 | 0.1926 | 0.31181 | 0.31903 | 0.32643 | 0.33399
Fluvius Imewo | EEKLO | TS EEKLO ZUIDMOERSTR | ADEGEM | G | 12.4 | 277.7778 | AFNAME | 0.17152 | 0.32951 | 0.17274 | 0.32132 | 0.18498 | 0.34409 | 0.36847 | 0.39459 | 0.42255
Fluvius Imewo | EEKLO | TS EEKLO ZUIDMOERSTR | ADEGEM | G | 12.4 | 277.7778 | INJECTIE | 0.17152 | 0 | 0.17274 | 0 | 0.19556 | 0 | 0 | 0 | 0
Fluvius Imewo | EEKLO | TS EEKLO ZUIDMOERSTR | LEMBEKE | R | 12.4 | 277.7778 | AFNAME | 0.10655 | 0.20605 | 0.10894 | 0.20793 | 0.11232 | 0.21438 | 0.22103 | 0.22789 | 0.23496
Fluvius Imewo | EEKLO | TS EEKLO ZUIDMOERSTR | LEMBEKE | R | 12.4 | 277.7778 | INJECTIE | 0.10655 | 0 | 0.10894 | 0 | 0.11892 | 0 | 0 | 0 | 0
Fluvius Imewo | EEKLO | TS EEKLO ZUIDMOERSTR | LEMBEKE DORP 1 | G | 12.4 | 666.6667 | AFNAME | 0.17757 | 0.26692 | 0.19051 | 0.28599 | 0.19785 | 0.29701 | 0.30845 | 0.32034 | 0.33268
Fluvius Imewo | EEKLO | TS EEKLO ZUIDMOERSTR | LEMBEKE DORP 1 | G | 12.4 | 666.6667 | INJECTIE | 0.17757 | 0.033506 | 0.19051 | 0.034322 | 0.19916 | 0.035881 | 0.037512 | 0.039216 | 0.040998
Fluvius Imewo | EEKLO | TS EEKLO ZUIDMOERSTR | LEMBEKE DORP 2 | R | 12.4 | 666.6667 | AFNAME | 0.15208 | 0.2272 | 0.16295 | 0.24364 | 0.16694 | 0.24961 | 0.25573 | 0.26199 | 0.26841
Fluvius Imewo | EEKLO | TS EEKLO ZUIDMOERSTR | LEMBEKE DORP 2 | R | 12.4 | 666.6667 | INJECTIE | 0.15208 | 0.027043 | 0.16295 | 0.027608 | 0.16757 | 0.028391 | 0.029196 | 0.030024 | 0.030875
Fluvius Imewo | EEKLO | TS EEKLO ZUIDMOERSTR | MARKT | G | 12.4 | 277.7778 | AFNAME | 0.015358 | 0.048431 | 0.016231 | 0.050954 | 0.017144 | 0.053819 | 0.056844 | 0.06004 | 0.063416
Fluvius Imewo | EEKLO | TS EEKLO ZUIDMOERSTR | MARKT | G | 12.4 | 277.7778 | INJECTIE | 0.015358 | 0 | 0.016231 | 0 | 0.016826 | 0 | 0 | 0 | 0
Fluvius Imewo | EEKLO | TS EEKLO ZUIDMOERSTR | OOSTVELDSTRAAT | G | 12.4 | 500 | AFNAME | 0.058572 | 0.12579 | 0.063516 | 0.12503 | 0.064726 | 0.12741 | 0.12984 | 0.13231 | 0.13483
Fluvius Imewo | EEKLO | TS EEKLO ZUIDMOERSTR | OOSTVELDSTRAAT | G | 12.4 | 500 | INJECTIE | 0.058572 | 0 | 0.063516 | 0 | 0.068791 | 0 | 0 | 0 | 0
Fluvius Imewo | EEKLO | TS EEKLO ZUIDMOERSTR | SPOORWEGSTRAAT | R | 12.4 | 368.0556 | AFNAME | 0.071795 | 0.15467 | 0.073497 | 0.14933 | 0.074189 | 0.15074 | 0.15216 | 0.15359 | 0.15503
Fluvius Imewo | EEKLO | TS EEKLO ZUIDMOERSTR | SPOORWEGSTRAAT | R | 12.4 | 368.0556 | INJECTIE | 0.071795 | 0 | 0.073497 | 0 | 0.083033 | 0 | 0 | 0 | 0
Fluvius Imewo | EEKLO | TS EEKLO ZUIDMOERSTR | VAN DAMME | G | 12.4 | 277.7778 | AFNAME | 0.019912 | 0.054324 | 0.020417 | 0.051124 | 0.020951 | 0.052462 | 0.053835 | 0.055244 | 0.056689
Fluvius Imewo | EEKLO | TS EEKLO ZUIDMOERSTR | VAN DAMME | G | 12.4 | 277.7778 | INJECTIE | 0.019912 | 0 | 0.020417 | 0 | 0.022526 | 0 | 0 | 0 | 0
Fluvius Imewo | EEKLO | TS EEKLO ZUIDMOERSTR | VROMBOUTSTRAAT | G | 12.4 | 333.3333 | AFNAME | 0.079594 | 0.16896 | 0.087878 | 0.16434 | 0.088662 | 0.16581 | 0.16729 | 0.16878 | 0.17029
Fluvius Imewo | EEKLO | TS EEKLO ZUIDMOERSTR | VROMBOUTSTRAAT | G | 12.4 | 333.3333 | INJECTIE | 0.079594 | 0 | 0.087878 | 0 | 0.10023 | 0 | 0 | 0 | 0
Fluvius Imewo | EEKLO | TS EEKLO ZUIDMOERSTR | WAARSCHOOT | G | 12.4 | 201.3889 | AFNAME | 0.10999 | 0.30385 | 0.11553 | 0.29173 | 0.11937 | 0.30142 | 0.31143 | 0.32177 | 0.33246
Fluvius Imewo | EEKLO | TS EEKLO ZUIDMOERSTR | WAARSCHOOT | G | 12.4 | 201.3889 | INJECTIE | 0.10999 | 0 | 0.11553 | 0 | 0.12688 | 0 | 0 | 0 | 0
Fluvius Imewo | EEKLO | TS EEKLO ZUIDMOERSTR | ZANDSTRAAT VIA HULPD | G | 12.4 | 277.7778 | AFNAME | 0.074046 | 0.15704 | 0.062391 | 0.1456 | 0.066718 | 0.1557 | 0.1665 | 0.17804 | 0.19039
Fluvius Imewo | EEKLO | TS EEKLO ZUIDMOERSTR | ZANDSTRAAT VIA HULPD | G | 12.4 | 277.7778 | INJECTIE | 0.074046 | 0 | 0.062391 | 0 | 0.0684 | 0 | 0 | 0 | 0
Fluvius Imewo | EEKLO | TS EEKLO ZUIDMOERSTR | ZUIDMOERSTRAAT | G | 12.4 | 111.1111 | AFNAME | 0.052222 | 0.11211 | 0.056012 | 0.11157 | 0.056293 | 0.11213 | 0.1127 | 0.11326 | 0.11383
Fluvius Imewo | EEKLO | TS EEKLO ZUIDMOERSTR | ZUIDMOERSTRAAT | G | 12.4 | 111.1111 | INJECTIE | 0.052222 | 0.013013 | 0.056012 | 0.023467 | 0.0562 | 0.023545 | 0.023625 | 0.023704 | 0.023783
Fluvius Imewo | EVERGEM | TS ERTVELDE 36 12 KV | CEM MINERALS F1 | G | 12.4 | 534.7222 | AFNAME | 0.23474 | 0.35238 | 0.23348 | 0.3547 | 0.23457 | 0.35636 | 0.35802 | 0.3597 | 0.36138
Fluvius Imewo | EVERGEM | TS ERTVELDE 36 12 KV | CEM MINERALS F1 | G | 12.4 | 534.7222 | INJECTIE | 0.23474 | 0 | 0.23348 | 0 | 0.25489 | 0 | 0 | 0 | 0
Fluvius Imewo | EVERGEM | TS ERTVELDE 36 12 KV | CEM MINERALS F2 | G | 12.4 | 534.7222 | AFNAME | 0.25181 | 0.34761 | 0.25037 | 0.5147 | 0.25816 | 0.53071 | 0.54721 | 0.56423 | 0.58178
Fluvius Imewo | EVERGEM | TS ERTVELDE 36 12 KV | CEM MINERALS F2 | G | 12.4 | 534.7222 | INJECTIE | 0.25181 | 0.0040784 | 0.25037 | 0.0040784 | 0.2722 | 0.004434 | 0.0048205 | 0.0052407 | 0.0056976
Fluvius Imewo | EVERGEM | TS ERTVELDE 36 12 KV | FINA KANAAL | G | 12.4 | 277.7778 | AFNAME | 0.0038902 | 0 | 0.001211 | 0 | 0.0012485 | 0 | 0 | 0 | 0
Fluvius Imewo | EVERGEM | TS ERTVELDE 36 12 KV | FINA KANAAL | G | 12.4 | 277.7778 | INJECTIE | 0.0038902 | 0 | 0.001211 | 0 | 0.0013822 | 0 | 0 | 0 | 0
Fluvius Imewo | EVERGEM | TS ERTVELDE 36 12 KV | HOOGSTRATEN | G | 12.4 | 500 | AFNAME | 0.004052 | 0.0045804 | 0.010105 | 0.0047059 | 0.01044 | 0.0048622 | 0.0050237 | 0.0051906 | 0.005363
Fluvius Imewo | EVERGEM | TS ERTVELDE 36 12 KV | HOOGSTRATEN | G | 12.4 | 500 | INJECTIE | 0.004052 | 0 | 0.010105 | 0 | 0.010518 | 0 | 0 | 0 | 0
Fluvius Imewo | EVERGEM | TS ERTVELDE 36 12 KV | HULPDIENSTEN | G | 12.4 | 500 | AFNAME | 0.22859 | 0.1308 | 0.17198 | 0.15257 | 0.17792 | 0.15784 | 0.16329 | 0.16893 | 0.17476
Fluvius Imewo | EVERGEM | TS ERTVELDE 36 12 KV | HULPDIENSTEN | G | 12.4 | 500 | INJECTIE | 0.22859 | 0.95194 | 0.17198 | 0.8004 | 0.1968 | 0.91591 | 1.0481 | 1.1993 | 1.3724 | verder opvolgen
Fluvius Imewo | EVERGEM | TS ERTVELDE 36 12 KV | SP MOLENSTRAAT F1 | G | 12.4 | 347.2222 | AFNAME | 0.18929 | 0.38572 | 0.19764 | 0.40747 | 0.20017 | 0.41268 | 0.41797 | 0.42332 | 0.42874
Fluvius Imewo | EVERGEM | TS ERTVELDE 36 12 KV | SP MOLENSTRAAT F1 | G | 12.4 | 347.2222 | INJECTIE | 0.18929 | 0.28939 | 0.19764 | 0.32517 | 0.21416 | 0.35235 | 0.38179 | 0.4137 | 0.44828
Fluvius Imewo | EVERGEM | TS ERTVELDE 36 12 KV | SP MOLENSTRAAT F2 | G | 12.4 | 500 | AFNAME | 0.19883 | 0.40887 | 0.20862 | 0.43109 | 0.21654 | 0.44745 | 0.46444 | 0.48207 | 0.50036
Fluvius Imewo | EVERGEM | TS ERTVELDE 36 12 KV | SP MOLENSTRAAT F2 | G | 12.4 | 500 | INJECTIE | 0.19883 | 0.31086 | 0.20862 | 0.34779 | 0.22815 | 0.38034 | 0.41594 | 0.45487 | 0.49744
Fluvius Imewo | EVERGEM | TS ERTVELDE 36 12 KV | SP MOLENSTRAAT F3 | G | 12.4 | 277.7778 | AFNAME | 0.1783 | 0.37369 | 0.18801 | 0.39111 | 0.18907 | 0.39332 | 0.39554 | 0.39777 | 0.40001
Fluvius Imewo | EVERGEM | TS ERTVELDE 36 12 KV | SP MOLENSTRAAT F3 | G | 12.4 | 277.7778 | INJECTIE | 0.1783 | 0.29049 | 0.18801 | 0.32521 | 0.21353 | 0.36936 | 0.4195 | 0.47644 | 0.54111
Fluvius Imewo | GENT | TS GENT BLAARMEERSEN | CH. ANDRIESLAAN | G | 12.4 | 277.7778 | AFNAME | 0.13893 | 0.24235 | 0.12636 | 0.25023 | 0.1318 | 0.26101 | 0.27225 | 0.28398 | 0.29622
Fluvius Imewo | GENT | TS GENT BLAARMEERSEN | CH. ANDRIESLAAN | G | 12.4 | 277.7778 | INJECTIE | 0.13893 | 0 | 0.12636 | 0.042173 | 0.12836 | 0.042842 | 0.043521 | 0.044211 | 0.044912
Fluvius Imewo | GENT | TS GENT BLAARMEERSEN | F102 | G | 12.4 | 250 | AFNAME | 0.052451 | 0.12823 | 0.05095 | 0.12436 | 0.052685 | 0.1286 | 0.13297 | 0.1375 | 0.14218
Fluvius Imewo | GENT | TS GENT BLAARMEERSEN | F102 | G | 12.4 | 250 | INJECTIE | 0.052451 | 0 | 0.05095 | 0 | 0.05501 | 0 | 0 | 0 | 0
Fluvius Imewo | GENT | TS GENT BLAARMEERSEN | F103 | G | 12.4 | 250 | AFNAME | 0.22992 | 0.44935 | 0.23258 | 0.44424 | 0.24599 | 0.46986 | 0.49696 | 0.52561 | 0.55592
Fluvius Imewo | GENT | TS GENT BLAARMEERSEN | F103 | G | 12.4 | 250 | INJECTIE | 0.22992 | 0 | 0.23258 | 0 | 0.23463 | 0 | 0 | 0 | 0
Fluvius Imewo | GENT | TS GENT BLAARMEERSEN | F104 | G | 12.4 | 250 | AFNAME | 0.2697 | 0.78854 | 0.2115 | 0.42155 | 0.22553 | 0.44951 | 0.47933 | 0.51113 | 0.54504
Fluvius Imewo | GENT | TS GENT BLAARMEERSEN | F104 | G | 12.4 | 250 | INJECTIE | 0.2697 | 0 | 0.2115 | 0 | 0.22356 | 0 | 0 | 0 | 0
Fluvius Imewo | GENT | TS GENT BLAARMEERSEN | F105 | G | 12.4 | 250 | AFNAME | 0.15967 | 0.32927 | 0.16652 | 0.32201 | 0.17041 | 0.32952 | 0.33721 | 0.34509 | 0.35314
Fluvius Imewo | GENT | TS GENT BLAARMEERSEN | F105 | G | 12.4 | 250 | INJECTIE | 0.15967 | 0 | 0.16652 | 0 | 0.18344 | 0 | 0 | 0 | 0
Fluvius Imewo | GENT | TS GENT BLAARMEERSEN | F106 | G | 12.4 | 250 | AFNAME | 0.084055 | 0.25788 | 0.078153 | 0.26528 | 0.082888 | 0.28136 | 0.2984 | 0.31648 | 0.33566
Fluvius Imewo | GENT | TS GENT BLAARMEERSEN | F106 | G | 12.4 | 250 | INJECTIE | 0.084055 | 0.088377 | 0.078153 | 0.081038 | 0.088783 | 0.092061 | 0.10458 | 0.11881 | 0.13497
Fluvius Imewo | GENT | TS GENT BLAARMEERSEN | F107 | R | 12.4 | 250 | AFNAME | 0.022743 | 0.042853 | 0.024522 | 0.04999 | 0.02487 | 0.0507 | 0.051419 | 0.052149 | 0.052889
Fluvius Imewo | GENT | TS GENT BLAARMEERSEN | F107 | R | 12.4 | 250 | INJECTIE | 0.022743 | 0 | 0.024522 | 0 | 0.025508 | 0 | 0 | 0 | 0
Fluvius Imewo | GENT | TS GENT BLAARMEERSEN | F113 | G | 12.4 | 250 | AFNAME | 0.011987 | 0.01955 | 0.011291 | 0.018854 | 0.011727 | 0.019583 | 0.02034 | 0.021126 | 0.021943
Fluvius Imewo | GENT | TS GENT BLAARMEERSEN | F113 | G | 12.4 | 250 | INJECTIE | 0.011987 | 0 | 0.011291 | 0 | 0.012667 | 0 | 0 | 0 | 0
Fluvius Imewo | GENT | TS GENT BLAARMEERSEN | F114 | G | 12.4 | 250 | AFNAME | 0.13754 | 0.27842 | 0.12535 | 0.26397 | 0.13377 | 0.2817 | 0.30062 | 0.32081 | 0.34236
Fluvius Imewo | GENT | TS GENT BLAARMEERSEN | F114 | G | 12.4 | 250 | INJECTIE | 0.13754 | 0 | 0.12535 | 0 | 0.13279 | 0 | 0 | 0 | 0
Fluvius Imewo | GENT | TS GENT BLAARMEERSEN | F115 | G | 12.4 | 277.7778 | AFNAME | 0.14037 | 0.28955 | 0.13922 | 0.29437 | 0.14571 | 0.30809 | 0.32246 | 0.33749 | 0.35323
Fluvius Imewo | GENT | TS GENT BLAARMEERSEN | F115 | G | 12.4 | 277.7778 | INJECTIE | 0.14037 | 0 | 0.13922 | 0 | 0.14461 | 0 | 0 | 0 | 0
Fluvius Imewo | GENT | TS GENT BLAARMEERSEN | F116 | G | 12.4 | 250 | AFNAME | 0.17469 | 0.39267 | 0.14365 | 0.25531 | 0.15385 | 0.27345 | 0.29287 | 0.31368 | 0.33596
Fluvius Imewo | GENT | TS GENT BLAARMEERSEN | F116 | G | 12.4 | 250 | INJECTIE | 0.17469 | 0 | 0.14365 | 0 | 0.16088 | 0 | 0 | 0 | 0
Fluvius Imewo | GENT | TS GENT BLAARMEERSEN | F117 | G | 12.4 | 201.3889 | AFNAME | 0.036044 | 0.1145 | 0.053883 | 0.11966 | 0.056345 | 0.12513 | 0.13084 | 0.13682 | 0.14308
Fluvius Imewo | GENT | TS GENT BLAARMEERSEN | F117 | G | 12.4 | 201.3889 | INJECTIE | 0.036044 | 0 | 0.053883 | 0 | 0.057772 | 0 | 0 | 0 | 0
Fluvius Imewo | GENT | TS GENT BLAARMEERSEN | MILITAIR CENTRUM | G | 12.4 | 277.7778 | AFNAME | 0.12681 | 0.22117 | 0.12288 | 0.20881 | 0.12517 | 0.21272 | 0.21669 | 0.22074 | 0.22487
Fluvius Imewo | GENT | TS GENT BLAARMEERSEN | MILITAIR CENTRUM | G | 12.4 | 277.7778 | INJECTIE | 0.12681 | 0 | 0.12288 | 0 | 0.13694 | 0 | 0 | 0 | 0
Fluvius Imewo | GENT | TS GENT DESTELDONK | GULF OIL | G | 12.4 | 347.2222 | AFNAME | 0.01707 | 0.0492 | 0.018624 | 0.054533 | 0.019769 | 0.057887 | 0.061446 | 0.065225 | 0.069236
Fluvius Imewo | GENT | TS GENT DESTELDONK | GULF OIL | G | 12.4 | 347.2222 | INJECTIE | 0.01707 | 0.036267 | 0.018624 | 0.0382 | 0.021157 | 0.043395 | 0.049297 | 0.056001 | 0.063616
Fluvius Imewo | GENT | TS GENT DESTELDONK | HULSDONK | G | 12.4 | 534.7222 | AFNAME | 0.13895 | 0.0087216 | 0.12905 | 0.0065882 | 0.13731 | 0.0070101 | 0.007459 | 0.0079366 | 0.0084448
Fluvius Imewo | GENT | TS GENT DESTELDONK | HULSDONK | G | 12.4 | 534.7222 | INJECTIE | 0.13895 | 0.31686 | 0.12905 | 0.31693 | 0.14221 | 0.34925 | 0.38486 | 0.42411 | 0.46736
Fluvius Imewo | GENT | TS GENT DESTELDONK | INDUSTRIELE VERK.1 | G | 12.4 | 347.2222 | AFNAME | 0.0098056 | 0.0098286 | 0.0092356 | 0.0096 | 0.0094252 | 0.0097971 | 0.0099983 | 0.010204 | 0.010413
Fluvius Imewo | GENT | TS GENT DESTELDONK | INDUSTRIELE VERK.1 | G | 12.4 | 347.2222 | INJECTIE | 0.0098056 | 0 | 0.0092356 | 0 | 0.010601 | 0 | 0 | 0 | 0
Fluvius Imewo | GENT | TS GENT DESTELDONK | INDUSTRIELE VERK.2 | I | 12.4 | 347.2222 | AFNAME | 0.14686 | 0.36646 | 0.13692 | 0.36082 | 0.14023 | 0.36955 | 0.37848 | 0.38763 | 0.39701
Fluvius Imewo | GENT | TS GENT DESTELDONK | INDUSTRIELE VERK.2 | I | 12.4 | 347.2222 | INJECTIE | 0.14686 | 0.22887 | 0.13692 | 0.23374 | 0.14574 | 0.24879 | 0.26481 | 0.28186 | 0.30001
Fluvius Imewo | GENT | TS GENT DESTELDONK | KRIJTE | G | 12.4 | 666.6667 | AFNAME | 0.21083 | 0.3749 | 0.20266 | 0.4694 | 0.20898 | 0.48404 | 0.49914 | 0.51471 | 0.53077
Fluvius Imewo | GENT | TS GENT DESTELDONK | KRIJTE | G | 12.4 | 666.6667 | INJECTIE | 0.21083 | 0.60511 | 0.20266 | 0.737 | 0.22213 | 0.80782 | 0.88544 | 0.97052 | 1.0638
Fluvius Imewo | GENT | TS GENT DESTELDONK | LOCHRISTI | G | 12.4 | 666.6667 | AFNAME | 0.29663 | 0.44491 | 0.29488 | 0.44779 | 0.29901 | 0.45407 | 0.46044 | 0.46689 | 0.47344
Fluvius Imewo | GENT | TS GENT DESTELDONK | LOCHRISTI | G | 12.4 | 666.6667 | INJECTIE | 0.29663 | 0 | 0.29488 | 0 | 0.2964 | 0 | 0 | 0 | 0
Fluvius Imewo | GENT | TS GENT DESTELDONK | MOERVAARTBRUG 1 | G | 12.4 | 347.2222 | AFNAME | 0.087908 | 0.40263 | 0.086163 | 0.40238 | 0.087706 | 0.40959 | 0.41692 | 0.42439 | 0.43199
Fluvius Imewo | GENT | TS GENT DESTELDONK | MOERVAARTBRUG 1 | G | 12.4 | 347.2222 | INJECTIE | 0.087908 | 0.31229 | 0.086163 | 0.23828 | 0.091165 | 0.25211 | 0.26675 | 0.28224 | 0.29862
Fluvius Imewo | GENT | TS GENT DESTELDONK | MOERVAARTBRUG 2 | I | 12.4 | 347.2222 | AFNAME | 0.10877 | 0.49627 | 0.10704 | 0.49984 | 0.11251 | 0.52539 | 0.55225 | 0.58047 | 0.61015
Fluvius Imewo | GENT | TS GENT DESTELDONK | MOERVAARTBRUG 2 | I | 12.4 | 347.2222 | INJECTIE | 0.10877 | 0.3904 | 0.10704 | 0.30071 | 0.10729 | 0.30141 | 0.30211 | 0.30281 | 0.30352
Fluvius Imewo | GENT | TS GENT DESTELDONK | MOERVAARTBRUG 3 | G | 12.4 | 666.6667 | AFNAME | 0.13754 | 0.63141 | 0.13632 | 0.63095 | 0.13907 | 0.64367 | 0.65665 | 0.66989 | 0.68339
Fluvius Imewo | GENT | TS GENT DESTELDONK | MOERVAARTBRUG 3 | G | 12.4 | 666.6667 | INJECTIE | 0.13754 | 0.46501 | 0.13632 | 0.35547 | 0.14748 | 0.38457 | 0.41605 | 0.4501 | 0.48694
Fluvius Imewo | GENT | TS GENT DESTELDONK | RECHTEROEVER | G | 12.4 | 347.2222 | AFNAME | 0.0086004 | 0.0094286 | 0.0085479 | 0.0091429 | 0.0086467 | 0.0092485 | 0.0093553 | 0.0094634 | 0.0095727
Fluvius Imewo | GENT | TS GENT DESTELDONK | RECHTEROEVER | G | 12.4 | 347.2222 | INJECTIE | 0.0086004 | 0 | 0.0085479 | 0 | 0.0094502 | 0 | 0 | 0 | 0
Fluvius Imewo | GENT | TS GENT DESTELDONK | ROSTIJNESTRAAT | G | 12.4 | 438.8889 | AFNAME | 0.23842 | 0.44299 | 0.26153 | 0.51787 | 0.26268 | 0.52013 | 0.52241 | 0.5247 | 0.527
Fluvius Imewo | GENT | TS GENT DESTELDONK | ROSTIJNESTRAAT | G | 12.4 | 438.8889 | INJECTIE | 0.23842 | 0.68501 | 0.26153 | 0.70827 | 0.26836 | 0.72675 | 0.74572 | 0.76518 | 0.78515
Fluvius Imewo | GENT | TS GENT DESTELDONK | SP STATION OOSTAKKER F1 | G | 12.4 | 666.6667 | AFNAME | 0.0084374 | 0.00032 | 0.061056 | 0.3472 | 0.063883 | 0.36328 | 0.3801 | 0.3977 | 0.41612
Fluvius Imewo | GENT | TS GENT DESTELDONK | SP STATION OOSTAKKER F1 | G | 12.4 | 666.6667 | INJECTIE | 0.0084374 | 0.02912 | 0.061056 | 0.08544 | 0.069873 | 0.097778 | 0.1119 | 0.12806 | 0.14655
Fluvius Imewo | GENT | TS GENT DESTELDONK | SP STATION OOSTAKKER F3 | G | 12.4 | 666.6667 | AFNAME | 0.014993 | 0.02912 | 0.05103 | 0.41227 | 0.05491 | 0.44361 | 0.47733 | 0.51362 | 0.55267
Fluvius Imewo | GENT | TS GENT DESTELDONK | SP STATION OOSTAKKER F3 | G | 12.4 | 666.6667 | INJECTIE | 0.014993 | 0 | 0.05103 | 0.40277 | 0.05559 | 0.43876 | 0.47797 | 0.52068 | 0.56721
Fluvius Imewo | GENT | TS GENT DESTELDONK | TEXACO CHEMIE HFDP | G | 12.4 | 347.2222 | AFNAME | 0.15366 | 0.25508 | 0.14477 | 0.25251 | 0.14957 | 0.26089 | 0.26955 | 0.2785 | 0.28774
Fluvius Imewo | GENT | TS GENT DESTELDONK | TEXACO CHEMIE HFDP | G | 12.4 | 347.2222 | INJECTIE | 0.15366 | 0.46749 | 0.14477 | 0.47215 | 0.1527 | 0.49801 | 0.52528 | 0.55405 | 0.58439
Fluvius Imewo | GENT | TS GENT DESTELDONK | TOWER AUTOMOTIVE | G | 12.4 | 347.2222 | AFNAME | 0.25989 | 0.37017 | 0.24278 | 0.47091 | 0.25536 | 0.49531 | 0.52097 | 0.54796 | 0.57635
Fluvius Imewo | GENT | TS GENT DESTELDONK | TOWER AUTOMOTIVE | G | 12.4 | 347.2222 | INJECTIE | 0.25989 | 0.7444 | 0.24278 | 0.74086 | 0.26269 | 0.8016 | 0.86733 | 0.93845 | 1.0154
Fluvius Imewo | GENT | TS GENT DRONGEN 36-12 | DRONGEN | G | 12.4 | 486.1111 | AFNAME | 0.090733 | 0.17892 | 0.10024 | 0.22851 | 0.10418 | 0.2375 | 0.24684 | 0.25655 | 0.26664
Fluvius Imewo | GENT | TS GENT DRONGEN 36-12 | DRONGEN | G | 12.4 | 486.1111 | INJECTIE | 0.090733 | 0 | 0.10024 | 0 | 0.10768 | 0 | 0 | 0 | 0
Fluvius Imewo | GENT | TS GENT DRONGEN 36-12 | INDUSTRIEPARK | G | 12.4 | 486.1111 | AFNAME | 0.22049 | 0.46884 | 0.21905 | 0.50289 | 0.22391 | 0.51404 | 0.52544 | 0.53708 | 0.54899
Fluvius Imewo | GENT | TS GENT DRONGEN 36-12 | INDUSTRIEPARK | G | 12.4 | 486.1111 | INJECTIE | 0.22049 | 0.1033 | 0.21905 | 0.15007 | 0.24755 | 0.16959 | 0.19166 | 0.21659 | 0.24477
Fluvius Imewo | GENT | TS GENT DRONGEN 36-12 | LANDEGEM 1 | G | 12.4 | 347.2222 | AFNAME | 0.21077 | 0.48549 | 0.24038 | 0.53614 | 0.24793 | 0.55298 | 0.57035 | 0.58827 | 0.60675
Fluvius Imewo | GENT | TS GENT DRONGEN 36-12 | LANDEGEM 1 | G | 12.4 | 347.2222 | INJECTIE | 0.21077 | 0.39589 | 0.24038 | 0.48183 | 0.24581 | 0.49272 | 0.50385 | 0.51524 | 0.52689
Fluvius Imewo | GENT | TS GENT DRONGEN 36-12 | LANDEGEM 2 | G | 12.4 | 666.6667 | AFNAME | 0.17915 | 0.20762 | 0.18824 | 0.20781 | 0.19365 | 0.21378 | 0.21992 | 0.22624 | 0.23274
Fluvius Imewo | GENT | TS GENT DRONGEN 36-12 | LANDEGEM 2 | G | 12.4 | 666.6667 | INJECTIE | 0.17915 | 0.50955 | 0.18824 | 0.51884 | 0.21186 | 0.58394 | 0.6572 | 0.73966 | 0.83246
Fluvius Imewo | GENT | TS GENT DRONGEN 36-12 | LUCHTEREN | G | 12.4 | 600 | AFNAME | 0.060257 | 0.12678 | 0.06363 | 0.13078 | 0.063738 | 0.131 | 0.13122 | 0.13144 | 0.13167
Fluvius Imewo | GENT | TS GENT DRONGEN 36-12 | LUCHTEREN | G | 12.4 | 600 | INJECTIE | 0.060257 | 0 | 0.06363 | 0 | 0.069081 | 0 | 0 | 0 | 0
Fluvius Imewo | GENT | TS GENT DRONGEN 36-12 | MOORTELPUTSTRAAT | G | 12.4 | 347.2222 | AFNAME | 0.18625 | 0.37594 | 0.19546 | 0.41697 | 0.20783 | 0.44335 | 0.4714 | 0.50122 | 0.53292
Fluvius Imewo | GENT | TS GENT DRONGEN 36-12 | MOORTELPUTSTRAAT | G | 12.4 | 347.2222 | INJECTIE | 0.18625 | 0 | 0.19546 | 0 | 0.22075 | 0 | 0 | 0 | 0
Fluvius Imewo | GENT | TS GENT HAM | BARRESTRAAT 1 | G | 12.4 | 277.7778 | AFNAME | 0.13918 | 0.2678 | 0.1404 | 0.26242 | 0.15084 | 0.28193 | 0.30289 | 0.32542 | 0.34962
Fluvius Imewo | GENT | TS GENT HAM | BARRESTRAAT 1 | G | 12.4 | 277.7778 | INJECTIE | 0.13918 | 0 | 0.1404 | 0 | 0.15928 | 0 | 0 | 0 | 0
Fluvius Imewo | GENT | TS GENT HAM | BARRESTRAAT 2 | G | 12.4 | 437.5 | AFNAME | 0.15818 | 0.29591 | 0.15727 | 0.28992 | 0.16806 | 0.30982 | 0.33108 | 0.3538 | 0.37808
Fluvius Imewo | GENT | TS GENT HAM | BARRESTRAAT 2 | G | 12.4 | 437.5 | INJECTIE | 0.15818 | 0 | 0.15727 | 0 | 0.16737 | 0 | 0 | 0 | 0
Fluvius Imewo | GENT | TS GENT HAM | BARRESTRAAT 3 | G | 12.4 | 277.7778 | AFNAME | 0.11209 | 0.2136 | 0.112 | 0.21113 | 0.11975 | 0.22574 | 0.24136 | 0.25807 | 0.27592
Fluvius Imewo | GENT | TS GENT HAM | BARRESTRAAT 3 | G | 12.4 | 277.7778 | INJECTIE | 0.11209 | 0 | 0.112 | 0 | 0.1238 | 0 | 0 | 0 | 0
Fluvius Imewo | GENT | TS GENT HAM | BARRESTRAAT 4 | G | 12.4 | 277.7778 | AFNAME | 0.1227 | 0.23292 | 0.1269 | 0.27892 | 0.13067 | 0.28719 | 0.29571 | 0.30449 | 0.31352
Fluvius Imewo | GENT | TS GENT HAM | BARRESTRAAT 4 | G | 12.4 | 277.7778 | INJECTIE | 0.1227 | 0 | 0.1269 | 0 | 0.12878 | 0 | 0 | 0 | 0
Fluvius Imewo | GENT | TS GENT HAM | F31 | R | 12.4 | 277.7778 | AFNAME | 0.045439 | 0.10008 | 0.04635 | 0.095338 | 0.047471 | 0.097643 | 0.1 | 0.10242 | 0.1049
Fluvius Imewo | GENT | TS GENT HAM | F31 | R | 12.4 | 277.7778 | INJECTIE | 0.045439 | 0.00081538 | 0.04635 | 0 | 0.051733 | 0 | 0 | 0 | 0
Fluvius Imewo | GENT | TS GENT HAM | F33 | I | 12.4 | 277.7778 | AFNAME | 0.31881 | 0.82491 | 0.32568 | 0.80203 | 0.34576 | 0.85148 | 0.90398 | 0.95972 | 1.0189 | verder opvolgen - grote klant
Fluvius Imewo | GENT | TS GENT HAM | F33 | I | 12.4 | 277.7778 | INJECTIE | 0.31881 | 0.036677 | 0.32568 | 0 | 0.35618 | 0 | 0 | 0 | 0
Fluvius Imewo | GENT | TS GENT HAM | F35 | G | 12.4 | 277.7778 | AFNAME | 0.032799 | 0.089769 | 0.046494 | 0.11195 | 0.048095 | 0.11581 | 0.11979 | 0.12392 | 0.12818
Fluvius Imewo | GENT | TS GENT HAM | F35 | G | 12.4 | 277.7778 | INJECTIE | 0.032799 | 0.020169 | 0.046494 | 0.025446 | 0.047384 | 0.025933 | 0.026429 | 0.026934 | 0.027449
Fluvius Imewo | GENT | TS GENT HAM | F37 | G | 12.4 | 201.3889 | AFNAME | 0.087254 | 0.19283 | 0.085961 | 0.16513 | 0.088862 | 0.17071 | 0.17647 | 0.18242 | 0.18858
Fluvius Imewo | GENT | TS GENT HAM | F37 | G | 12.4 | 201.3889 | INJECTIE | 0.087254 | 0 | 0.085961 | 0 | 0.089293 | 0 | 0 | 0 | 0
Fluvius Imewo | GENT | TS GENT HAM | F38 | R | 12.4 | 277.7778 | AFNAME | 0.016926 | 0.044662 | 0.010886 | 0.041277 | 0.011131 | 0.042205 | 0.043154 | 0.044124 | 0.045117
Fluvius Imewo | GENT | TS GENT HAM | F38 | R | 12.4 | 277.7778 | INJECTIE | 0.016926 | 0.016723 | 0.010886 | 0.0028308 | 0.012386 | 0.0032206 | 0.0036641 | 0.0041686 | 0.0047426
Fluvius Imewo | GENT | TS GENT HAM | F39 | G | 12.4 | 277.7778 | AFNAME | 0.088761 | 0.18068 | 0.097145 | 0.18551 | 0.10177 | 0.19434 | 0.2036 | 0.2133 | 0.22345
Fluvius Imewo | GENT | TS GENT HAM | F39 | G | 12.4 | 277.7778 | INJECTIE | 0.088761 | 0.049723 | 0.097145 | 0.059031 | 0.098845 | 0.060064 | 0.061114 | 0.062184 | 0.063271
Fluvius Imewo | GENT | TS GENT HAM | F40 | G | 12.4 | 201.3889 | AFNAME | 0.063317 | 0.18205 | 0.060759 | 0.1832 | 0.063426 | 0.19124 | 0.19964 | 0.20841 | 0.21756
Fluvius Imewo | GENT | TS GENT HAM | F40 | G | 12.4 | 201.3889 | INJECTIE | 0.063317 | 0.032438 | 0.060759 | 0.077854 | 0.063783 | 0.081729 | 0.085798 | 0.090068 | 0.094552
Fluvius Imewo | GENT | TS GENT HAM | F41 | G | 12.4 | 277.7778 | AFNAME | 0.11194 | 0.22602 | 0.11442 | 0.21141 | 0.11994 | 0.22161 | 0.23231 | 0.24352 | 0.25527
Fluvius Imewo | GENT | TS GENT HAM | F41 | G | 12.4 | 277.7778 | INJECTIE | 0.11194 | 0 | 0.11442 | 0 | 0.12509 | 0 | 0 | 0 | 0
Fluvius Imewo | GENT | TS GENT HAM | F42 | G | 12.4 | 277.7778 | AFNAME | 0.079962 | 0.14118 | 0.081545 | 0.14562 | 0.083479 | 0.14907 | 0.1526 | 0.15622 | 0.15993
Fluvius Imewo | GENT | TS GENT HAM | F42 | G | 12.4 | 277.7778 | INJECTIE | 0.079962 | 0 | 0.081545 | 0 | 0.087156 | 0 | 0 | 0 | 0
Fluvius Imewo | GENT | TS GENT HAM | F43 | G | 12.4 | 277.7778 | AFNAME | 0.17996 | 0.34558 | 0.18525 | 0.3269 | 0.18923 | 0.33392 | 0.34109 | 0.34841 | 0.3559
Fluvius Imewo | GENT | TS GENT HAM | F43 | G | 12.4 | 277.7778 | INJECTIE | 0.17996 | 0 | 0.18525 | 0 | 0.20035 | 0 | 0 | 0 | 0
Fluvius Imewo | GENT | TS GENT HAM | F44 | R | 12.4 | 277.7778 | AFNAME | 0.15743 | 0.3136 | 0.1609 | 0.31957 | 0.16138 | 0.32052 | 0.32147 | 0.32243 | 0.32339
Fluvius Imewo | GENT | TS GENT HAM | F44 | R | 12.4 | 277.7778 | INJECTIE | 0.15743 | 0 | 0.1609 | 0.00093846 | 0.17229 | 0.0010049 | 0.0010761 | 0.0011523 | 0.0012338
Fluvius Imewo | GENT | TS GENT HAM | F47 | G | 12.4 | 277.7778 | AFNAME | 0.10445 | 0.20708 | 0.08229 | 0.17815 | 0.08855 | 0.19171 | 0.20629 | 0.22198 | 0.23887
Fluvius Imewo | GENT | TS GENT HAM | F47 | G | 12.4 | 277.7778 | INJECTIE | 0.10445 | 0 | 0.08229 | 0 | 0.090221 | 0 | 0 | 0 | 0
Fluvius Imewo | GENT | TS GENT HAM | F49 | G | 12.4 | 208.3333 | AFNAME | 0.2427 | 0.46016 | 0.17669 | 0.32975 | 0.17747 | 0.3312 | 0.33266 | 0.33413 | 0.33561
Fluvius Imewo | GENT | TS GENT HAM | F49 | G | 12.4 | 208.3333 | INJECTIE | 0.2427 | 0 | 0.17669 | 0 | 0.17698 | 0 | 0 | 0 | 0
Fluvius Imewo | GENT | TS GENT HAM | F53 | G | 12.4 | 277.7778 | AFNAME | 0.14862 | 0.26065 | 0.061006 | 0.10736 | 0.064955 | 0.11431 | 0.12172 | 0.1296 | 0.13799
Fluvius Imewo | GENT | TS GENT HAM | F53 | G | 12.4 | 277.7778 | INJECTIE | 0.14862 | 0 | 0.061006 | 0 | 0.063004 | 0 | 0 | 0 | 0
Fluvius Imewo | GENT | TS GENT HAM | F57 | G | 12.4 | 277.7778 | AFNAME | 0.17871 | 0.33568 | 0.17714 | 0.31186 | 0.18183 | 0.3201 | 0.32856 | 0.33725 | 0.34616
Fluvius Imewo | GENT | TS GENT HAM | F57 | G | 12.4 | 277.7778 | INJECTIE | 0.17871 | 0 | 0.17714 | 0 | 0.19743 | 0 | 0 | 0 | 0
Fluvius Imewo | GENT | TS GENT HAM | F61 | G | 12.4 | 277.7778 | AFNAME | 0.22844 | 0.44449 | 0.21621 | 0.40409 | 0.2247 | 0.41997 | 0.43647 | 0.45362 | 0.47145
Fluvius Imewo | GENT | TS GENT HAM | F61 | G | 12.4 | 277.7778 | INJECTIE | 0.22844 | 0 | 0.21621 | 0 | 0.2328 | 0 | 0 | 0 | 0
Fluvius Imewo | GENT | TS GENT HAM | F62 | G | 12.4 | 388.8889 | AFNAME | 0.035687 | 0.059678 | 0.033257 | 0.063365 | 0.03548 | 0.0676 | 0.072118 | 0.076938 | 0.08208
Fluvius Imewo | GENT | TS GENT HAM | F62 | G | 12.4 | 388.8889 | INJECTIE | 0.035687 | 0 | 0.033257 | 0 | 0.034057 | 0 | 0 | 0 | 0
Fluvius Imewo | GENT | TS GENT HAM | FARMANSTRAAT | I | 12.4 | 666.6667 | AFNAME | 0.11033 | 0.24042 | 0.10506 | 0.21542 | 0.11002 | 0.22559 | 0.23625 | 0.2474 | 0.25909
Fluvius Imewo | GENT | TS GENT HAM | FARMANSTRAAT | I | 12.4 | 666.6667 | INJECTIE | 0.11033 | 0.38116 | 0.10506 | 0.41298 | 0.11468 | 0.45081 | 0.49211 | 0.53718 | 0.58639
Fluvius Imewo | GENT | TS GENT HAM | SPE 1 | G | 12.4 | 534.7222 | AFNAME | 0.18058 | 0.038227 | 0.18478 | 0.037827 | 0.18613 | 0.038102 | 0.038379 | 0.038658 | 0.038939
Fluvius Imewo | GENT | TS GENT HAM | SPE 1 | G | 12.4 | 534.7222 | INJECTIE | 0.18058 | 0.33899 | 0.18478 | 0.30661 | 0.2077 | 0.34464 | 0.38738 | 0.43543 | 0.48943
Fluvius Imewo | GENT | TS GENT HAM | SPE 2 | G | 12.4 | 534.7222 | AFNAME | 0.17303 | 0.027357 | 0.17394 | 0.025412 | 0.18653 | 0.027251 | 0.029224 | 0.03134 | 0.033609
Fluvius Imewo | GENT | TS GENT HAM | SPE 2 | G | 12.4 | 534.7222 | INJECTIE | 0.17303 | 0.31204 | 0.17394 | 0.28575 | 0.18686 | 0.30698 | 0.32978 | 0.35428 | 0.38059
Fluvius Imewo | GENT | TS GENT HAM | SPE 3 | G | 12.4 | 534.7222 | AFNAME | 0.16366 | 0.033333 | 0.1642 | 0.032588 | 0.17152 | 0.034043 | 0.035562 | 0.037149 | 0.038807
Fluvius Imewo | GENT | TS GENT HAM | SPE 3 | G | 12.4 | 534.7222 | INJECTIE | 0.16366 | 0.29744 | 0.1642 | 0.27318 | 0.17933 | 0.29835 | 0.32585 | 0.35588 | 0.38867
Fluvius Imewo | GENT | TS GENT HAM | ST CLARASTRAAT 1 | G | 12.4 | 666.6667 | AFNAME | 0.10646 | 0.19851 | 0.11358 | 0.23661 | 0.11907 | 0.24807 | 0.26008 | 0.27267 | 0.28587
Fluvius Imewo | GENT | TS GENT HAM | ST CLARASTRAAT 1 | G | 12.4 | 666.6667 | INJECTIE | 0.10646 | 0 | 0.11358 | 0 | 0.11486 | 0 | 0 | 0 | 0
Fluvius Imewo | GENT | TS GENT HAM | ST CLARASTRAAT 2 | R | 12.4 | 666.6667 | AFNAME | 0.11284 | 0.20966 | 0.12077 | 0.24944 | 0.1241 | 0.25632 | 0.26339 | 0.27065 | 0.27812
Fluvius Imewo | GENT | TS GENT HAM | ST CLARASTRAAT 2 | R | 12.4 | 666.6667 | INJECTIE | 0.11284 | 0 | 0.12077 | 0 | 0.13149 | 0 | 0 | 0 | 0
Fluvius Imewo | GENT | TS GENT HAM | VAN STOPENBERGHE 1 | G | 12.4 | 277.7778 | AFNAME | 0.17368 | 0.45752 | 0.25612 | 0.48677 | 0.27031 | 0.51374 | 0.5422 | 0.57223 | 0.60394
Fluvius Imewo | GENT | TS GENT HAM | VAN STOPENBERGHE 1 | G | 12.4 | 277.7778 | INJECTIE | 0.17368 | 0 | 0.25612 | 0 | 0.26841 | 0 | 0 | 0 | 0
Fluvius Imewo | GENT | TS GENT HAM | VAN STOPENBERGHE 2 | G | 12.4 | 277.7778 | AFNAME | 0.20064 | 0.52189 | 0.29522 | 0.55572 | 0.30349 | 0.57129 | 0.5873 | 0.60376 | 0.62067
Fluvius Imewo | GENT | TS GENT HAM | VAN STOPENBERGHE 2 | G | 12.4 | 277.7778 | INJECTIE | 0.20064 | 0 | 0.29522 | 0 | 0.32532 | 0 | 0 | 0 | 0
Fluvius Imewo | GENT | TS GENT KATTENBERG | DENIJSLAAN 1 | G | 12.4 | 666.6667 | AFNAME | 0.14145 | 0.25571 | 0.15599 | 0.25124 | 0.16335 | 0.26309 | 0.27551 | 0.28851 | 0.30212
Fluvius Imewo | GENT | TS GENT KATTENBERG | DENIJSLAAN 1 | G | 12.4 | 666.6667 | INJECTIE | 0.14145 | 0 | 0.15599 | 0 | 0.16409 | 0 | 0 | 0 | 0
Fluvius Imewo | GENT | TS GENT KATTENBERG | DENIJSLAAN 2 | G | 12.4 | 666.6667 | AFNAME | 0.16786 | 0.31044 | 0.18478 | 0.30106 | 0.18856 | 0.30721 | 0.31349 | 0.3199 | 0.32644
Fluvius Imewo | GENT | TS GENT KATTENBERG | DENIJSLAAN 2 | G | 12.4 | 666.6667 | INJECTIE | 0.16786 | 0 | 0.18478 | 0 | 0.18478 | 0 | 0 | 0 | 0
Fluvius Imewo | GENT | TS GENT KATTENBERG | F65 | G | 12.4 | 208.3333 | AFNAME | 0.18924 | 0.36982 | 0.19014 | 0.37789 | 0.19492 | 0.38741 | 0.39717 | 0.40717 | 0.41742
Fluvius Imewo | GENT | TS GENT KATTENBERG | F65 | G | 12.4 | 208.3333 | INJECTIE | 0.18924 | 0 | 0.19014 | 0 | 0.19179 | 0 | 0 | 0 | 0
Fluvius Imewo | GENT | TS GENT KATTENBERG | F66 | G | 12.4 | 277.7778 | AFNAME | 0.13133 | 0.28661 | 0.12446 | 0.23513 | 0.12719 | 0.24028 | 0.24554 | 0.25091 | 0.25641
Fluvius Imewo | GENT | TS GENT KATTENBERG | F66 | G | 12.4 | 277.7778 | INJECTIE | 0.13133 | 0 | 0.12446 | 0 | 0.13038 | 0 | 0 | 0 | 0
Fluvius Imewo | GENT | TS GENT KATTENBERG | F67 | G | 12.4 | 277.7778 | AFNAME | 0.20434 | 0.31935 | 0.19484 | 0.31335 | 0.20145 | 0.32398 | 0.33497 | 0.34633 | 0.35807
Fluvius Imewo | GENT | TS GENT KATTENBERG | F67 | G | 12.4 | 277.7778 | INJECTIE | 0.20434 | 0 | 0.19484 | 0 | 0.20351 | 0 | 0 | 0 | 0
Fluvius Imewo | GENT | TS GENT KATTENBERG | F68 | G | 12.4 | 347.2222 | AFNAME | 0.11555 | 0.21301 | 0.11424 | 0.19963 | 0.1149 | 0.20077 | 0.20192 | 0.20307 | 0.20423
Fluvius Imewo | GENT | TS GENT KATTENBERG | F68 | G | 12.4 | 347.2222 | INJECTIE | 0.11555 | 0 | 0.11424 | 0 | 0.12723 | 0 | 0 | 0 | 0
Fluvius Imewo | GENT | TS GENT KATTENBERG | F69 | I | 12.4 | 277.7778 | AFNAME | 0.21591 | 0.41497 | 0.21814 | 0.44329 | 0.22365 | 0.45449 | 0.46597 | 0.47774 | 0.48981
Fluvius Imewo | GENT | TS GENT KATTENBERG | F69 | I | 12.4 | 277.7778 | INJECTIE | 0.21591 | 0.505 | 0.21814 | 0.46382 | 0.23975 | 0.50978 | 0.5603 | 0.61583 | 0.67686
Fluvius Imewo | GENT | TS GENT KATTENBERG | F70 | G | 12.4 | 277.7778 | AFNAME | 0.34745 | 0.74827 | 0.17733 | 0.30716 | 0.19028 | 0.3296 | 0.35368 | 0.37952 | 0.40725
Fluvius Imewo | GENT | TS GENT KATTENBERG | F70 | G | 12.4 | 277.7778 | INJECTIE | 0.34745 | 0 | 0.17733 | 0 | 0.19908 | 0 | 0 | 0 | 0
Fluvius Imewo | GENT | TS GENT KATTENBERG | F71 | G | 12.4 | 277.7778 | AFNAME | 0.26879 | 0.55214 | 0.27388 | 0.5951 | 0.28354 | 0.61611 | 0.63785 | 0.66036 | 0.68366
Fluvius Imewo | GENT | TS GENT KATTENBERG | F71 | G | 12.4 | 277.7778 | INJECTIE | 0.26879 | 0 | 0.27388 | 0.015004 | 0.28607 | 0.015672 | 0.016369 | 0.017098 | 0.017859
Fluvius Imewo | GENT | TS GENT KATTENBERG | F72 | G | 12.4 | 277.7778 | AFNAME | 0 | 0 | 0.59588 | 0 | 0.6405 | 0 | 0 | 0 | 0
Fluvius Imewo | GENT | TS GENT KATTENBERG | F72 | G | 12.4 | 277.7778 | INJECTIE | 0 | 0 | 0.59588 | 0 | 0.63641 | 0 | 0 | 0 | 0
Fluvius Imewo | GENT | TS GENT KATTENBERG | F73 | G | 12.4 | 305.5556 | AFNAME | 0.15706 | 0.34316 | 0.15959 | 0.29577 | 0.16766 | 0.31072 | 0.32643 | 0.34294 | 0.36028
Fluvius Imewo | GENT | TS GENT KATTENBERG | F73 | G | 12.4 | 305.5556 | INJECTIE | 0.15706 | 0 | 0.15959 | 0 | 0.17829 | 0 | 0 | 0 | 0
Fluvius Imewo | GENT | TS GENT KATTENBERG | F74 | G | 12.4 | 277.7778 | AFNAME | 0.22583 | 0.39005 | 0.22754 | 0.41808 | 0.22991 | 0.42242 | 0.42681 | 0.43124 | 0.43572
Fluvius Imewo | GENT | TS GENT KATTENBERG | F74 | G | 12.4 | 277.7778 | INJECTIE | 0.22583 | 0 | 0.22754 | 0 | 0.22873 | 0 | 0 | 0 | 0
Fluvius Imewo | GENT | TS GENT KATTENBERG | F75 | G | 12.4 | 277.7778 | AFNAME | 0.27731 | 0.41562 | 0.26578 | 0.39578 | 0.28075 | 0.41807 | 0.44162 | 0.46649 | 0.49276
Fluvius Imewo | GENT | TS GENT KATTENBERG | F75 | G | 12.4 | 277.7778 | INJECTIE | 0.27731 | 0 | 0.26578 | 0 | 0.27736 | 0 | 0 | 0 | 0
Fluvius Imewo | GENT | TS GENT KATTENBERG | F76 | G | 12.4 | 277.7778 | AFNAME | 0.20217 | 0.45729 | 0.21813 | 0.40112 | 0.23335 | 0.42911 | 0.45904 | 0.49107 | 0.52534
Fluvius Imewo | GENT | TS GENT KATTENBERG | F76 | G | 12.4 | 277.7778 | INJECTIE | 0.20217 | 0 | 0.21813 | 0 | 0.24548 | 0 | 0 | 0 | 0
Fluvius Imewo | GENT | TS GENT KATTENBERG | F77 | G | 12.4 | 277.7778 | AFNAME | 0.11091 | 0.24458 | 0.11127 | 0.26165 | 0.11147 | 0.26213 | 0.26262 | 0.2631 | 0.26358
Fluvius Imewo | GENT | TS GENT KATTENBERG | F77 | G | 12.4 | 277.7778 | INJECTIE | 0.11091 | 0 | 0.11127 | 0 | 0.11142 | 0 | 0 | 0 | 0
Fluvius Imewo | GENT | TS GENT KATTENBERG | F78 | G | 12.4 | 277.7778 | AFNAME | 0.16116 | 0.41228 | 0.22935 | 0.4173 | 0.24478 | 0.44538 | 0.47535 | 0.50734 | 0.54148
Fluvius Imewo | GENT | TS GENT KATTENBERG | F78 | G | 12.4 | 277.7778 | INJECTIE | 0.16116 | 0 | 0.22935 | 0 | 0.24196 | 0 | 0 | 0 | 0
Fluvius Imewo | GENT | TS GENT KATTENBERG | F79 | G | 12.4 | 277.7778 | AFNAME | 0.17803 | 0.35409 | 0.18005 | 0.35854 | 0.18456 | 0.36753 | 0.37675 | 0.3862 | 0.39589
Fluvius Imewo | GENT | TS GENT KATTENBERG | F79 | G | 12.4 | 277.7778 | INJECTIE | 0.17803 | 0 | 0.18005 | 0 | 0.19812 | 0 | 0 | 0 | 0
Fluvius Imewo | GENT | TS GENT KATTENBERG | F80 | G | 12.4 | 277.7778 | AFNAME | 0.030668 | 0.06985 | 0.031642 | 0.070577 | 0.032662 | 0.072852 | 0.075201 | 0.077625 | 0.080127
Fluvius Imewo | GENT | TS GENT KATTENBERG | F80 | G | 12.4 | 277.7778 | INJECTIE | 0.030668 | 0 | 0.031642 | 0 | 0.032431 | 0 | 0 | 0 | 0
Fluvius Imewo | GENT | TS GENT KATTENBERG | F81 | G | 12.4 | 277.7778 | AFNAME | 0.09326 | 0.17766 | 0.096734 | 0.17015 | 0.097525 | 0.17154 | 0.17295 | 0.17436 | 0.17579
Fluvius Imewo | GENT | TS GENT KATTENBERG | F81 | G | 12.4 | 277.7778 | INJECTIE | 0.09326 | 0 | 0.096734 | 0 | 0.10299 | 0 | 0 | 0 | 0
Fluvius Imewo | GENT | TS GENT KATTENBERG | F82 | G | 12.4 | 277.7778 | AFNAME | 0.17191 | 0.32126 | 0.17189 | 0.32988 | 0.17302 | 0.33204 | 0.33421 | 0.3364 | 0.3386
Fluvius Imewo | GENT | TS GENT KATTENBERG | F82 | G | 12.4 | 277.7778 | INJECTIE | 0.17191 | 0 | 0.17189 | 0 | 0.17672 | 0 | 0 | 0 | 0
Fluvius Imewo | GENT | TS GENT KATTENBERG | KANTIENBERG | G | 12.4 | 277.7778 | AFNAME | 0 | 0 | 0.28283 | 0 | 0.29931 | 0 | 0 | 0 | 0
Fluvius Imewo | GENT | TS GENT KATTENBERG | KANTIENBERG | G | 12.4 | 277.7778 | INJECTIE | 0 | 0 | 0.28283 | 0 | 0.3092 | 0 | 0 | 0 | 0
Fluvius Imewo | GENT | TS GENT KATTENBERG | STOPMOF | G | 12.4 | 138.8889 | AFNAME | 0 | 0 | 0.22241 | 0 | 0.22976 | 0 | 0 | 0 | 0
Fluvius Imewo | GENT | TS GENT KATTENBERG | STOPMOF | G | 12.4 | 138.8889 | INJECTIE | 0 | 0 | 0.22241 | 0 | 0.24647 | 0 | 0 | 0 | 0
Fluvius Imewo | GENT | TS GENT NIEUWEVAART | F1 | G | 12.4 | 277.7778 | AFNAME | 0.12393 | 0.28735 | 0.070499 | 0.14471 | 0.074636 | 0.1532 | 0.16219 | 0.17171 | 0.18178
Fluvius Imewo | GENT | TS GENT NIEUWEVAART | F1 | G | 12.4 | 277.7778 | INJECTIE | 0.12393 | 0.558 | 0.070499 | 0.074508 | 0.078797 | 0.083277 | 0.093079 | 0.10403 | 0.11628
Fluvius Imewo | GENT | TS GENT NIEUWEVAART | F12 | G | 12.4 | 201.3889 | AFNAME | 0.21349 | 0.42124 | 0.21213 | 0.42208 | 0.2161 | 0.42997 | 0.43802 | 0.44622 | 0.45457
Fluvius Imewo | GENT | TS GENT NIEUWEVAART | F12 | G | 12.4 | 201.3889 | INJECTIE | 0.21349 | 0.020781 | 0.21213 | 0.10507 | 0.21226 | 0.10513 | 0.1052 | 0.10526 | 0.10533
Fluvius Imewo | GENT | TS GENT NIEUWEVAART | F15 | R | 12.4 | 118.0556 | AFNAME | 0.029897 | 0.063231 | 0.030209 | 0.070354 | 0.031631 | 0.073665 | 0.077132 | 0.080762 | 0.084562
Fluvius Imewo | GENT | TS GENT NIEUWEVAART | F15 | R | 12.4 | 118.0556 | INJECTIE | 0.029897 | 0 | 0.030209 | 0 | 0.032765 | 0 | 0 | 0 | 0
Fluvius Imewo | GENT | TS GENT NIEUWEVAART | F18 | G | 12.4 | 138.8889 | AFNAME | 0.088412 | 0 | 0 | 0 | 0 | 0 | 0 | 0 | 0
Fluvius Imewo | GENT | TS GENT NIEUWEVAART | F18 | G | 12.4 | 138.8889 | INJECTIE | 0.088412 | 0 | 0 | 0 | 0 | 0 | 0 | 0 | 0
Fluvius Imewo | GENT | TS GENT NIEUWEVAART | F19 | G | 12.4 | 277.7778 | AFNAME | 0.10596 | 0.21085 | 0.11237 | 0.22974 | 0.11896 | 0.24322 | 0.2575 | 0.27262 | 0.28862
Fluvius Imewo | GENT | TS GENT NIEUWEVAART | F19 | G | 12.4 | 277.7778 | INJECTIE | 0.10596 | 0 | 0.11237 | 0 | 0.11587 | 0 | 0 | 0 | 0
Fluvius Imewo | GENT | TS GENT NIEUWEVAART | F2 | G | 12.4 | 277.7778 | AFNAME | 0.28924 | 0.55029 | 0.14401 | 0.3916 | 0.14943 | 0.40635 | 0.42165 | 0.43753 | 0.45401
Fluvius Imewo | GENT | TS GENT NIEUWEVAART | F2 | G | 12.4 | 277.7778 | INJECTIE | 0.28924 | 0.042138 | 0.14401 | 0.070646 | 0.15582 | 0.076441 | 0.082711 | 0.089495 | 0.096836
Fluvius Imewo | GENT | TS GENT NIEUWEVAART | F20 | G | 12.4 | 277.7778 | AFNAME | 0.16821 | 0.37653 | 0.19035 | 0.34308 | 0.19127 | 0.34474 | 0.3464 | 0.34807 | 0.34975
Fluvius Imewo | GENT | TS GENT NIEUWEVAART | F20 | G | 12.4 | 277.7778 | INJECTIE | 0.16821 | 0 | 0.19035 | 0 | 0.19495 | 0 | 0 | 0 | 0
Fluvius Imewo | GENT | TS GENT NIEUWEVAART | F24 | G | 12.4 | 277.7778 | AFNAME | 0.24854 | 0.22365 | 0.20051 | 0.20757 | 0.20824 | 0.21557 | 0.22387 | 0.23249 | 0.24145
Fluvius Imewo | GENT | TS GENT NIEUWEVAART | F24 | G | 12.4 | 277.7778 | INJECTIE | 0.24854 | 1.1074 | 0.20051 | 0.93417 | 0.22272 | 1.0376 | 1.1526 | 1.2803 | 1.4221 | verder opvolgen - grote klant
Fluvius Imewo | GENT | TS GENT NIEUWEVAART | F25 | G | 12.4 | 277.7778 | AFNAME | 0.30458 | 0.60537 | 0.28276 | 0.54583 | 0.28284 | 0.54598 | 0.54614 | 0.54629 | 0.54644
Fluvius Imewo | GENT | TS GENT NIEUWEVAART | F25 | G | 12.4 | 277.7778 | INJECTIE | 0.30458 | 0.40138 | 0.28276 | 0.39762 | 0.3207 | 0.45097 | 0.51148 | 0.58011 | 0.65796
Fluvius Imewo | GENT | TS GENT NIEUWEVAART | F26 | G | 12.4 | 277.7778 | AFNAME | 0.14015 | 0.43177 | 0.19387 | 0.53778 | 0.19508 | 0.54115 | 0.54454 | 0.54794 | 0.55137
Fluvius Imewo | GENT | TS GENT NIEUWEVAART | F26 | G | 12.4 | 277.7778 | INJECTIE | 0.14015 | 0.27902 | 0.19387 | 0.24982 | 0.20359 | 0.26233 | 0.27548 | 0.28928 | 0.30378
Fluvius Imewo | GENT | TS GENT NIEUWEVAART | F27 | G | 12.4 | 277.7778 | AFNAME | 0.18859 | 0.40948 | 0.19154 | 0.3828 | 0.20497 | 0.40964 | 0.43836 | 0.4691 | 0.50199
Fluvius Imewo | GENT | TS GENT NIEUWEVAART | F27 | G | 12.4 | 277.7778 | INJECTIE | 0.18859 | 0 | 0.19154 | 0 | 0.21116 | 0 | 0 | 0 | 0
Fluvius Imewo | GENT | TS GENT NIEUWEVAART | F28 | I | 12.4 | 277.7778 | AFNAME | 0.07773 | 0.14563 | 0.069064 | 0.14269 | 0.072262 | 0.1493 | 0.15621 | 0.16344 | 0.17101
Fluvius Imewo | GENT | TS GENT NIEUWEVAART | F28 | I | 12.4 | 277.7778 | INJECTIE | 0.07773 | 0 | 0.069064 | 0 | 0.074511 | 0 | 0 | 0 | 0
Fluvius Imewo | GENT | TS GENT NIEUWEVAART | F29 | G | 12.4 | 277.7778 | AFNAME | 0.11754 | 0.24629 | 0.12125 | 0.22538 | 0.12543 | 0.23314 | 0.24117 | 0.24947 | 0.25806
Fluvius Imewo | GENT | TS GENT NIEUWEVAART | F29 | G | 12.4 | 277.7778 | INJECTIE | 0.11754 | 0 | 0.12125 | 0 | 0.1239 | 0 | 0 | 0 | 0
Fluvius Imewo | GENT | TS GENT NIEUWEVAART | F30 | R | 12.4 | 208.3333 | AFNAME | 0.19041 | 0.33909 | 0.19182 | 0.31658 | 0.20052 | 0.33095 | 0.34596 | 0.36165 | 0.37806
Fluvius Imewo | GENT | TS GENT NIEUWEVAART | F30 | R | 12.4 | 208.3333 | INJECTIE | 0.19041 | 0 | 0.19182 | 0 | 0.2079 | 0 | 0 | 0 | 0
Fluvius Imewo | GENT | TS GENT NIEUWEVAART | F31 | I | 12.4 | 277.7778 | AFNAME | 0.10245 | 0.83302 | 0.029066 | 0.07 | 0.029522 | 0.071098 | 0.072214 | 0.073347 | 0.074498
Fluvius Imewo | GENT | TS GENT NIEUWEVAART | F31 | I | 12.4 | 277.7778 | INJECTIE | 0.10245 | 0 | 0.029066 | 0 | 0.030097 | 0 | 0 | 0 | 0
Fluvius Imewo | GENT | TS GENT NIEUWEVAART | F32 | G | 12.4 | 138.8889 | AFNAME | 0.018249 | 0 | 0.015607 | 0 | 0.016724 | 0 | 0 | 0 | 0
Fluvius Imewo | GENT | TS GENT NIEUWEVAART | F32 | G | 12.4 | 138.8889 | INJECTIE | 0.018249 | 0.018347 | 0.015607 | 0.0064533 | 0.016257 | 0.0067221 | 0.0070021 | 0.0072938 | 0.0075976
Fluvius Imewo | GENT | TS GENT NIEUWEVAART | F6 | R | 12.4 | 277.7778 | AFNAME | 0.254 | 0.52994 | 0.25935 | 0.49898 | 0.26806 | 0.51575 | 0.53308 | 0.55099 | 0.5695
Fluvius Imewo | GENT | TS GENT NIEUWEVAART | F6 | R | 12.4 | 277.7778 | INJECTIE | 0.254 | 0 | 0.25935 | 0.057308 | 0.29647 | 0.065509 | 0.074883 | 0.0856 | 0.097849
Fluvius Imewo | GENT | TS GENT NIEUWEVAART | F7 | G | 12.4 | 138.8889 | AFNAME | 0 | 0 | 0 | 0 | 0 | 0 | 0 | 0 | 0
Fluvius Imewo | GENT | TS GENT NIEUWEVAART | F7 | G | 12.4 | 138.8889 | INJECTIE | 0 | 0 | 0 | 0 | 0 | 0 | 0 | 0 | 0
Fluvius Imewo | GENT | TS GENT NIEUWEVAART | F9 | R | 12.4 | 201.3889 | AFNAME | 0.13294 | 0.22276 | 0.1283 | 0.22699 | 0.12905 | 0.22832 | 0.22965 | 0.23099 | 0.23234
Fluvius Imewo | GENT | TS GENT NIEUWEVAART | F9 | R | 12.4 | 201.3889 | INJECTIE | 0.13294 | 0 | 0.1283 | 0 | 0.13018 | 0 | 0 | 0 | 0
Fluvius Imewo | GENT | TS GENT NIEUWEVAART | KWAKKELSTRAAT 1 | G | 12.4 | 201.3889 | AFNAME | 0.23448 | 0.65396 | 0.2454 | 0.85259 | 0.24635 | 0.85588 | 0.85919 | 0.8625 | 0.86583 | verder opvolgen - grote klant
Fluvius Imewo | GENT | TS GENT NIEUWEVAART | KWAKKELSTRAAT 1 | G | 12.4 | 201.3889 | INJECTIE | 0.23448 | 0 | 0.2454 | 0 | 0.24722 | 0 | 0 | 0 | 0
Fluvius Imewo | GENT | TS GENT NIEUWEVAART | KWAKKELSTRAAT 2 | G | 12.4 | 277.7778 | AFNAME | 0.21596 | 0.35354 | 0.22253 | 0.54995 | 0.22594 | 0.5584 | 0.56697 | 0.57567 | 0.58451
Fluvius Imewo | GENT | TS GENT NIEUWEVAART | KWAKKELSTRAAT 2 | G | 12.4 | 277.7778 | INJECTIE | 0.21596 | 0 | 0.22253 | 0 | 0.2366 | 0 | 0 | 0 | 0
Fluvius Imewo | GENT | TS GENT NIEUWEVAART | KWAKKELSTRAAT 3 | G | 12.4 | 277.7778 | AFNAME | 0.2339 | 0.38049 | 0.23766 | 0.38294 | 0.24795 | 0.39951 | 0.4168 | 0.43484 | 0.45366
Fluvius Imewo | GENT | TS GENT NIEUWEVAART | KWAKKELSTRAAT 3 | G | 12.4 | 277.7778 | INJECTIE | 0.2339 | 0 | 0.23766 | 0 | 0.25195 | 0 | 0 | 0 | 0
Fluvius Imewo | GENT | TS GENT NIEUWEVAART | KWAKKELSTRAAT 4 | G | 12.4 | 277.7778 | AFNAME | 0.25809 | 0.40217 | 0.2621 | 0.40789 | 0.26232 | 0.40823 | 0.40857 | 0.4089 | 0.40924
Fluvius Imewo | GENT | TS GENT NIEUWEVAART | KWAKKELSTRAAT 4 | G | 12.4 | 277.7778 | INJECTIE | 0.25809 | 0 | 0.2621 | 0 | 0.27293 | 0 | 0 | 0 | 0
Fluvius Imewo | GENT | TS GENT NIEUWEVAART | STOPMOF | G | 12.4 | 138.8889 | AFNAME | 0.051948 | 0 | 0.016003 | 0 | 0.016933 | 0 | 0 | 0 | 0
Fluvius Imewo | GENT | TS GENT NIEUWEVAART | STOPMOF | G | 12.4 | 138.8889 | INJECTIE | 0.051948 | 0 | 0.016003 | 0 | 0.018173 | 0 | 0 | 0 | 0
Fluvius Imewo | GENT | TS GENT NIEUWEVAART |  | G | 12.4 | 666.6667 | AFNAME | 0.050576 | 0.03544 | 0.045017 | 0.084572 | 0.045455 | 0.085396 | 0.086227 | 0.087067 | 0.087915
Fluvius Imewo | GENT | TS GENT NIEUWEVAART |  | G | 12.4 | 138.8889 | AFNAME | 0.046112 | 0 | 0.015332 | 0 | 0.016168 | 0 | 0 | 0 | 0
Fluvius Imewo | GENT | TS GENT NIEUWEVAART |  | G | 12.4 | 138.8889 | AFNAME | 0.08031 | 0 | 0 | 0 | 0 | 0 | 0 | 0 | 0
Fluvius Imewo | GENT | TS GENT NIEUWEVAART |  | G | 12.4 | 138.8889 | AFNAME | 0 | 0 | 0 | 0 | 0 | 0 | 0 | 0 | 0
Fluvius Imewo | GENT | TS GENT NIEUWEVAART |  | G | 12.4 | 666.6667 | INJECTIE | 0.050576 | 0.021163 | 0.045017 | 0.22671 | 0.048837 | 0.24595 | 0.26682 | 0.28946 | 0.31402
Fluvius Imewo | GENT | TS GENT NIEUWEVAART |  | G | 12.4 | 138.8889 | INJECTIE | 0.046112 | 0.0021867 | 0.015332 | 0 | 0.016355 | 0 | 0 | 0 | 0
Fluvius Imewo | GENT | TS GENT NIEUWEVAART |  | G | 12.4 | 138.8889 | INJECTIE | 0.08031 | 0 | 0 | 0 | 0 | 0 | 0 | 0 | 0
Fluvius Imewo | GENT | TS GENT NIEUWEVAART |  | G | 12.4 | 138.8889 | INJECTIE | 0 | 0 | 0 | 0 | 0 | 0 | 0 | 0 | 0
Fluvius Imewo | GENT | TS GENT ST-AMANDSBERG | DESTELBERGEN 1 | R | 12.4 | 666.6667 | AFNAME | 0.058866 | 0.12398 | 0.064543 | 0.14996 | 0.067075 | 0.15585 | 0.16196 | 0.16832 | 0.17492
Fluvius Imewo | GENT | TS GENT ST-AMANDSBERG | DESTELBERGEN 1 | R | 12.4 | 666.6667 | INJECTIE | 0.058866 | 0 | 0.064543 | 0 | 0.064932 | 0 | 0 | 0 | 0
Fluvius Imewo | GENT | TS GENT ST-AMANDSBERG | DESTELBERGEN 2 | G | 12.4 | 350 | AFNAME | 0.069498 | 0.14304 | 0.067261 | 0.14576 | 0.070672 | 0.15315 | 0.16092 | 0.16908 | 0.17766
Fluvius Imewo | GENT | TS GENT ST-AMANDSBERG | DESTELBERGEN 2 | G | 12.4 | 350 | INJECTIE | 0.069498 | 0 | 0.067261 | 0 | 0.07602 | 0 | 0 | 0 | 0
Fluvius Imewo | GENT | TS GENT ST-AMANDSBERG | ELISABETHSTRAAT | G | 12.4 | 277.7778 | AFNAME | 0.37024 | 0.74737 | 0.36372 | 0.7044 | 0.3872 | 0.74988 | 0.79831 | 0.84985 | 0.90473
Fluvius Imewo | GENT | TS GENT ST-AMANDSBERG | ELISABETHSTRAAT | G | 12.4 | 277.7778 | INJECTIE | 0.37024 | 0 | 0.36372 | 0 | 0.41405 | 0 | 0 | 0 | 0
Fluvius Imewo | GENT | TS GENT ST-AMANDSBERG | GENTBRUGGE | R | 12.4 | 138.8889 | AFNAME | 0.05189 | 0.11232 | 0.055185 | 0.11616 | 0.059342 | 0.12491 | 0.13432 | 0.14444 | 0.15532
Fluvius Imewo | GENT | TS GENT ST-AMANDSBERG | GENTBRUGGE | R | 12.4 | 138.8889 | INJECTIE | 0.05189 | 0 | 0.055185 | 0 | 0.057458 | 0 | 0 | 0 | 0
Fluvius Imewo | GENT | TS GENT ST-AMANDSBERG | GENTBRUGGEPARK | R | 12.4 | 347.2222 | AFNAME | 0.19234 | 0.42267 | 0.1985 | 0.38382 | 0.20414 | 0.39473 | 0.40596 | 0.4175 | 0.42937
Fluvius Imewo | GENT | TS GENT ST-AMANDSBERG | GENTBRUGGEPARK | R | 12.4 | 347.2222 | INJECTIE | 0.19234 | 0 | 0.1985 | 0 | 0.2117 | 0 | 0 | 0 | 0
Fluvius Imewo | GENT | TS GENT ST-AMANDSBERG | HEIRNISPLEIN I | R | 12.4 | 180.5556 | AFNAME | 0.08598 | 0.19518 | 0.087128 | 0.17995 | 0.090337 | 0.18658 | 0.19345 | 0.20058 | 0.20796
Fluvius Imewo | GENT | TS GENT ST-AMANDSBERG | HEIRNISPLEIN I | R | 12.4 | 180.5556 | INJECTIE | 0.08598 | 0 | 0.087128 | 0 | 0.094159 | 0 | 0 | 0 | 0
Fluvius Imewo | GENT | TS GENT ST-AMANDSBERG | HEIRNISPLEIN II | R | 12.4 | 486.1111 | AFNAME | 0.1076 | 0.2146 | 0.10912 | 0.21967 | 0.11459 | 0.23067 | 0.24223 | 0.25437 | 0.26712
Fluvius Imewo | GENT | TS GENT ST-AMANDSBERG | HEIRNISPLEIN II | R | 12.4 | 486.1111 | INJECTIE | 0.1076 | 0 | 0.10912 | 0 | 0.11457 | 0 | 0 | 0 | 0
Fluvius Imewo | GENT | TS GENT ST-AMANDSBERG | TERTZWEILLAAN 1 | G | 12.4 | 666.6667 | AFNAME | 0.17695 | 0.28599 | 0.16262 | 0.29484 | 0.16582 | 0.30063 | 0.30654 | 0.31257 | 0.31871
Fluvius Imewo | GENT | TS GENT ST-AMANDSBERG | TERTZWEILLAAN 1 | G | 12.4 | 666.6667 | INJECTIE | 0.17695 | 0 | 0.16262 | 0 | 0.16582 | 0 | 0 | 0 | 0
Fluvius Imewo | GENT | TS GENT ST-AMANDSBERG | V.BRAECKMANLAAN | G | 12.4 | 201.3889 | AFNAME | 0.12211 | 0.23945 | 0.11814 | 0.22163 | 0.11842 | 0.22215 | 0.22268 | 0.2232 | 0.22373
Fluvius Imewo | GENT | TS GENT ST-AMANDSBERG | V.BRAECKMANLAAN | G | 12.4 | 201.3889 | INJECTIE | 0.12211 | 0 | 0.11814 | 0 | 0.12699 | 0 | 0 | 0 | 0
Fluvius Imewo | GENT | TS GENT ST-D-WESTREM | DE LIJN | G | 12.4 | 666.6667 | AFNAME | 0.077381 | 0.17788 | 0.091943 | 0.21484 | 0.092224 | 0.2155 | 0.21615 | 0.21681 | 0.21748
Fluvius Imewo | GENT | TS GENT ST-D-WESTREM | DE LIJN | G | 12.4 | 666.6667 | INJECTIE | 0.077381 | 0 | 0.091943 | 0 | 0.096944 | 0 | 0 | 0 | 0
Fluvius Imewo | GENT | TS GENT ST-D-WESTREM | DE PINTE | R | 12.4 | 270.8333 | AFNAME | 0.29146 | 0.60556 | 0.31651 | 0.59778 | 0.33258 | 0.62812 | 0.65999 | 0.69349 | 0.72868
Fluvius Imewo | GENT | TS GENT ST-D-WESTREM | DE PINTE | R | 12.4 | 270.8333 | INJECTIE | 0.29146 | 0 | 0.31651 | 0 | 0.32952 | 0 | 0 | 0 | 0
Fluvius Imewo | GENT | TS GENT ST-D-WESTREM | DRONGEN | R | 12.4 | 395.8333 | AFNAME | 0.08271 | 0.15941 | 0.083652 | 0.15854 | 0.084599 | 0.16033 | 0.16215 | 0.16398 | 0.16584
Fluvius Imewo | GENT | TS GENT ST-D-WESTREM | DRONGEN | R | 12.4 | 395.8333 | INJECTIE | 0.08271 | 0 | 0.083652 | 0 | 0.094531 | 0 | 0 | 0 | 0
Fluvius Imewo | GENT | TS GENT ST-D-WESTREM | FLANDERS EXPO 1 | G | 12.4 | 361.1111 | AFNAME | 0.18136 | 0.31541 | 0.18267 | 0.31264 | 0.19401 | 0.33205 | 0.35266 | 0.37455 | 0.39781
Fluvius Imewo | GENT | TS GENT ST-D-WESTREM | FLANDERS EXPO 1 | G | 12.4 | 361.1111 | INJECTIE | 0.18136 | 0 | 0.18267 | 0 | 0.19079 | 0 | 0 | 0 | 0
Fluvius Imewo | GENT | TS GENT ST-D-WESTREM | FLANDERS EXPO 2 | G | 12.4 | 368.0556 | AFNAME | 0.063402 | 0.36736 | 0.06014 | 0.39659 | 0.064692 | 0.42661 | 0.45891 | 0.49365 | 0.53102
Fluvius Imewo | GENT | TS GENT ST-D-WESTREM | FLANDERS EXPO 2 | G | 12.4 | 368.0556 | INJECTIE | 0.063402 | 0 | 0.06014 | 0 | 0.065786 | 0 | 0 | 0 | 0
Fluvius Imewo | GENT | TS GENT ST-D-WESTREM | HUTSEPOT | G | 12.4 | 347.2222 | AFNAME | 0.16878 | 0.34752 | 0.17544 | 0.35776 | 0.17836 | 0.36372 | 0.36978 | 0.37594 | 0.3822
Fluvius Imewo | GENT | TS GENT ST-D-WESTREM | HUTSEPOT | G | 12.4 | 347.2222 | INJECTIE | 0.16878 | 0 | 0.17544 | 0 | 0.18307 | 0 | 0 | 0 | 0
Fluvius Imewo | GENT | TS GENT ST-D-WESTREM | MAALTEBRUG | G | 12.4 | 500 | AFNAME | 0.11484 | 0.38909 | 0.068812 | 0.16542 | 0.069262 | 0.1665 | 0.16759 | 0.16868 | 0.16979
Fluvius Imewo | GENT | TS GENT ST-D-WESTREM | MAALTEBRUG | G | 12.4 | 500 | INJECTIE | 0.11484 | 0 | 0.068812 | 0 | 0.071199 | 0 | 0 | 0 | 0
Fluvius Imewo | GENT | TS GENT ST-D-WESTREM | PEGOUDLAAN 1 | G | 12.4 | 277.7778 | AFNAME | 0.054419 | 0.21227 | 0.094388 | 0.2496 | 0.10121 | 0.26764 | 0.28699 | 0.30774 | 0.32998
Fluvius Imewo | GENT | TS GENT ST-D-WESTREM | PEGOUDLAAN 1 | G | 12.4 | 277.7778 | INJECTIE | 0.054419 | 0 | 0.094388 | 0 | 0.10367 | 0 | 0 | 0 | 0
Fluvius Imewo | GENT | TS GENT ST-D-WESTREM | PEGOUDLAAN 2 | G | 12.4 | 368.0556 | AFNAME | 0.05699 | 0.21824 | 0.12992 | 0.37579 | 0.13467 | 0.38951 | 0.40374 | 0.41849 | 0.43378
Fluvius Imewo | GENT | TS GENT ST-D-WESTREM | PEGOUDLAAN 2 | G | 12.4 | 368.0556 | INJECTIE | 0.05699 | 0 | 0.12992 | 0 | 0.13851 | 0 | 0 | 0 | 0
Fluvius Imewo | GENT | TS GENT ST-D-WESTREM | ST MARTENS LATEM | G | 12.4 | 277.7778 | AFNAME | 0.017374 | 0.072862 | 0.017292 | 0.070646 | 0.017801 | 0.072728 | 0.07487 | 0.077076 | 0.079347
Fluvius Imewo | GENT | TS GENT ST-D-WESTREM | ST MARTENS LATEM | G | 12.4 | 277.7778 | INJECTIE | 0.017374 | 0.022892 | 0.017292 | 0.023015 | 0.019672 | 0.026184 | 0.029789 | 0.03389 | 0.038555
Fluvius Imewo | GENT | TS GENT ST-D-WESTREM | STDW 1 | G | 12.4 | 347.2222 | AFNAME | 0.17775 | 0.36361 | 0.19069 | 0.42962 | 0.19802 | 0.44613 | 0.46327 | 0.48107 | 0.49956
Fluvius Imewo | GENT | TS GENT ST-D-WESTREM | STDW 1 | G | 12.4 | 347.2222 | INJECTIE | 0.17775 | 0 | 0.19069 | 0 | 0.19168 | 0 | 0 | 0 | 0
Fluvius Imewo | GENT | TS GENT ST-D-WESTREM | STDW 2 | G | 12.4 | 277.7778 | AFNAME | 0.16563 | 0.34055 | 0.17799 | 0.40394 | 0.18087 | 0.41048 | 0.41713 | 0.42388 | 0.43075
Fluvius Imewo | GENT | TS GENT ST-D-WESTREM | STDW 2 | G | 12.4 | 277.7778 | INJECTIE | 0.16563 | 0 | 0.17799 | 0 | 0.18821 | 0 | 0 | 0 | 0
Fluvius Imewo | GENT | TS GENT ST-D-WESTREM | STDW 3 | G | 12.4 | 277.7778 | AFNAME | 0.13856 | 0.28824 | 0.1491 | 0.34287 | 0.15628 | 0.3594 | 0.37673 | 0.39489 | 0.41393
Fluvius Imewo | GENT | TS GENT ST-D-WESTREM | STDW 3 | G | 12.4 | 277.7778 | INJECTIE | 0.13856 | 0 | 0.1491 | 0 | 0.15919 | 0 | 0 | 0 | 0
Fluvius Imewo | GENT | TS GENT ST-D-WESTREM | TRAMSTRAAT 1 | G | 12.4 | 666.6667 | AFNAME | 0.26796 | 0.42704 | 0.27721 | 0.47881 | 0.29382 | 0.5075 | 0.53792 | 0.57015 | 0.60432
Fluvius Imewo | GENT | TS GENT ST-D-WESTREM | TRAMSTRAAT 1 | G | 12.4 | 666.6667 | INJECTIE | 0.26796 | 0 | 0.27721 | 0 | 0.28423 | 0 | 0 | 0 | 0
Fluvius Imewo | GENT | TS GENT ST-D-WESTREM | TRAMSTRAAT 2 | I | 12.4 | 666.6667 | AFNAME | 0.26615 | 0.42466 | 0.27412 | 0.47655 | 0.29496 | 0.51277 | 0.55175 | 0.5937 | 0.63883
Fluvius Imewo | GENT | TS GENT ST-D-WESTREM | TRAMSTRAAT 2 | I | 12.4 | 666.6667 | INJECTIE | 0.26615 | 0 | 0.27412 | 0 | 0.28698 | 0 | 0 | 0 | 0
Fluvius Imewo | GENT | TS GENT ST-D-WESTREM | TRAMSTRAAT 3 | G | 12.4 | 666.6667 | AFNAME | 0.24874 | 0.39567 | 0.25648 | 0.44386 | 0.26767 | 0.46322 | 0.48343 | 0.50452 | 0.52653
Fluvius Imewo | GENT | TS GENT ST-D-WESTREM | TRAMSTRAAT 3 | G | 12.4 | 666.6667 | INJECTIE | 0.24874 | 0 | 0.25648 | 0 | 0.26345 | 0 | 0 | 0 | 0
Fluvius Imewo | GENT | TS GENT ST-KRUIS-WINK | AIR LIQUIDE | G | 12.4 | 666.6667 | AFNAME | 0.36372 | 0.98336 | 0.32329 | 1.0751 | 0.33935 | 1.1285 | 1.1846 | 1.2434 | 1.3052 | verder opvolgen - grote klant
Fluvius Imewo | GENT | TS GENT ST-KRUIS-WINK | AIR LIQUIDE | G | 12.4 | 666.6667 | INJECTIE | 0.36372 | 0 | 0.32329 | 0 | 0.37062 | 0 | 0 | 0 | 0
Fluvius Imewo | GENT | TS GENT ST-KRUIS-WINK | MOERVAARTBRUG 1 | G | 12.4 | 666.6667 | AFNAME | 0.14233 | 0.33217 | 0.15432 | 0.34886 | 0.15553 | 0.35161 | 0.35437 | 0.35715 | 0.35996
Fluvius Imewo | GENT | TS GENT ST-KRUIS-WINK | MOERVAARTBRUG 1 | G | 12.4 | 666.6667 | INJECTIE | 0.14233 | 0.28424 | 0.15432 | 0.35639 | 0.17703 | 0.40884 | 0.46901 | 0.53804 | 0.61722
Fluvius Imewo | GENT | TS GENT ST-KRUIS-WINK | MOERVAARTBRUG 2 | G | 12.4 | 347.2222 | AFNAME | 0.17638 | 0.40887 | 0.19123 | 0.42551 | 0.19469 | 0.43322 | 0.44107 | 0.44906 | 0.45719
Fluvius Imewo | GENT | TS GENT ST-KRUIS-WINK | MOERVAARTBRUG 2 | G | 12.4 | 347.2222 | INJECTIE | 0.17638 | 0.34999 | 0.19123 | 0.43282 | 0.21739 | 0.49205 | 0.55938 | 0.63592 | 0.72294
Fluvius Imewo | GENT | TS GENT ST-KRUIS-WINK | NONNENSTRAAT | R | 12.4 | 416.6667 | AFNAME | 0.048557 | 0.10062 | 0.049671 | 0.095938 | 0.051193 | 0.098877 | 0.10191 | 0.10503 | 0.10825
Fluvius Imewo | GENT | TS GENT ST-KRUIS-WINK | NONNENSTRAAT | R | 12.4 | 416.6667 | INJECTIE | 0.048557 | 0 | 0.049671 | 0 | 0.053489 | 0 | 0 | 0 | 0
Fluvius Imewo | GENT | TS GENT ST-KRUIS-WINK | ROSTEYNE | G | 12.4 | 347.2222 | AFNAME | 0.21962 | 0.454 | 0.22415 | 0.47143 | 0.23958 | 0.50388 | 0.53857 | 0.57564 | 0.61527
Fluvius Imewo | GENT | TS GENT ST-KRUIS-WINK | ROSTEYNE | G | 12.4 | 347.2222 | INJECTIE | 0.21962 | 0 | 0.22415 | 0 | 0.25568 | 0 | 0 | 0 | 0
Fluvius Imewo | GENT | TS GENT ST-KRUIS-WINK | WACHTEBEKE DORP 1 | G | 12.4 | 666.6667 | AFNAME | 0.18821 | 0.36334 | 0.19621 | 0.3552 | 0.20283 | 0.36718 | 0.37956 | 0.39236 | 0.40559
Fluvius Imewo | GENT | TS GENT ST-KRUIS-WINK | WACHTEBEKE DORP 1 | G | 12.4 | 666.6667 | INJECTIE | 0.18821 | 0.1833 | 0.19621 | 0.2105 | 0.22346 | 0.23974 | 0.27303 | 0.31094 | 0.35412
Fluvius Imewo | GENT | TS GENT ST-KRUIS-WINK | WACHTEBEKE DORP 2 | R | 12.4 | 666.6667 | AFNAME | 0.17354 | 0.33462 | 0.18041 | 0.32753 | 0.19147 | 0.34759 | 0.36889 | 0.39149 | 0.41547
Fluvius Imewo | GENT | TS GENT ST-KRUIS-WINK | WACHTEBEKE DORP 2 | R | 12.4 | 666.6667 | INJECTIE | 0.17354 | 0.16803 | 0.18041 | 0.19526 | 0.20412 | 0.22092 | 0.24996 | 0.28281 | 0.31997
Fluvius Imewo | GENT | TS GENT ST-KRUIS-WINK | WACHTEBEKE WARANDE | R | 12.4 | 277.7778 | AFNAME | 0.038817 | 0.14303 | 0.038224 | 0.12514 | 0.039614 | 0.12969 | 0.13441 | 0.1393 | 0.14436
Fluvius Imewo | GENT | TS GENT ST-KRUIS-WINK | WACHTEBEKE WARANDE | R | 12.4 | 277.7778 | INJECTIE | 0.038817 | 0 | 0.038224 | 0 | 0.041478 | 0 | 0 | 0 | 0
Fluvius Imewo | GENT | TS GENT ST-KRUIS-WINK | WINDSTORM | G | 12.4 | 666.6667 | AFNAME | 0.069715 | 0.040973 | 0.40832 | 0.95492 | 0.41297 | 0.96579 | 0.97679 | 0.98791 | 0.99917 | verder opvolgen - grote klant
Fluvius Imewo | GENT | TS GENT ST-KRUIS-WINK | WINDSTORM | G | 12.4 | 666.6667 | INJECTIE | 0.069715 | 1.0172 | 0.40832 | 0.99238 | 0.41733 | 1.0143 | 1.0367 | 1.0596 | 1.083 | verder opvolgen - grote klant
Fluvius Imewo | GENT | TS GENT WONDELGEM | INDUSTRIEPARK 1 | G | 12.4 | 347.2222 | AFNAME | 0.19615 | 0.5184 | 0.20646 | 0.49353 | 0.21712 | 0.51902 | 0.54583 | 0.57402 | 0.60367
Fluvius Imewo | GENT | TS GENT WONDELGEM | INDUSTRIEPARK 1 | G | 12.4 | 347.2222 | INJECTIE | 0.19615 | 0.3189 | 0.20646 | 0.44334 | 0.21386 | 0.45922 | 0.47567 | 0.49271 | 0.51036
Fluvius Imewo | GENT | TS GENT WONDELGEM | INDUSTRIEPARK 2 | G | 12.4 | 347.2222 | AFNAME | 0.11405 | 0.30031 | 0.12043 | 0.28693 | 0.12497 | 0.29776 | 0.309 | 0.32067 | 0.33277
Fluvius Imewo | GENT | TS GENT WONDELGEM | INDUSTRIEPARK 2 | G | 12.4 | 347.2222 | INJECTIE | 0.11405 | 0.18199 | 0.12043 | 0.24927 | 0.12185 | 0.25222 | 0.25521 | 0.25823 | 0.26129
Fluvius Imewo | GENT | TS GENT WONDELGEM | KOUTERKEN | R | 12.4 | 312.5 | AFNAME | 0.035194 | 0.082831 | 0.035485 | 0.078441 | 0.036163 | 0.07994 | 0.081467 | 0.083024 | 0.08461
Fluvius Imewo | GENT | TS GENT WONDELGEM | KOUTERKEN | R | 12.4 | 312.5 | INJECTIE | 0.035194 | 0 | 0.035485 | 0 | 0.035815 | 0 | 0 | 0 | 0
Fluvius Imewo | GENT | TS GENT WONDELGEM | KOUTERSTRAAT | R | 12.4 | 201.3889 | AFNAME | 0.076646 | 0.15688 | 0.078642 | 0.15573 | 0.081325 | 0.16105 | 0.16654 | 0.17222 | 0.1781
Fluvius Imewo | GENT | TS GENT WONDELGEM | KOUTERSTRAAT | R | 12.4 | 201.3889 | INJECTIE | 0.076646 | 0.021415 | 0.078642 | 0.030359 | 0.088979 | 0.034349 | 0.038865 | 0.043973 | 0.049753
Fluvius Imewo | GENT | TS GENT WONDELGEM | LANGERBRUGGE 1 | I | 12.4 | 347.2222 | AFNAME | 0.059593 | 0.16469 | 0.068126 | 0.18643 | 0.072734 | 0.19904 | 0.21251 | 0.22688 | 0.24223
Fluvius Imewo | GENT | TS GENT WONDELGEM | LANGERBRUGGE 1 | I | 12.4 | 347.2222 | INJECTIE | 0.059593 | 0 | 0.068126 | 0 | 0.070888 | 0 | 0 | 0 | 0
Fluvius Imewo | GENT | TS GENT WONDELGEM | LANGERBRUGGE 2 | G | 12.4 | 201.3889 | AFNAME | 0.026876 | 0.057897 | 0.0265 | 0.053974 | 0.027527 | 0.056067 | 0.058242 | 0.0605 | 0.062847
Fluvius Imewo | GENT | TS GENT WONDELGEM | LANGERBRUGGE 2 | G | 12.4 | 201.3889 | INJECTIE | 0.026876 | 0 | 0.0265 | 0 | 0.027981 | 0 | 0 | 0 | 0
Fluvius Imewo | GENT | TS GENT WONDELGEM | LOVENDEGEM | G | 12.4 | 600 | AFNAME | 0.18078 | 0.38988 | 0.17803 | 0.37868 | 0.19037 | 0.40494 | 0.43301 | 0.46303 | 0.49513
Fluvius Imewo | GENT | TS GENT WONDELGEM | LOVENDEGEM | G | 12.4 | 600 | INJECTIE | 0.18078 | 0.19186 | 0.17803 | 0.13802 | 0.18772 | 0.14554 | 0.15347 | 0.16182 | 0.17064
Fluvius Imewo | GENT | TS GENT WONDELGEM | MARIAKERKE | G | 12.4 | 201.3889 | AFNAME | 0.056826 | 0.1153 | 0.060076 | 0.1269 | 0.063287 | 0.13368 | 0.14083 | 0.14835 | 0.15628
Fluvius Imewo | GENT | TS GENT WONDELGEM | MARIAKERKE | G | 12.4 | 201.3889 | INJECTIE | 0.056826 | 0 | 0.060076 | 0 | 0.068893 | 0 | 0 | 0 | 0
Fluvius Imewo | GENT | TS GENT WONDELGEM | PARKSTAD | G | 12.4 | 666.6667 | AFNAME | 0.14607 | 0.4214 | 0.14163 | 0.39824 | 0.14631 | 0.41141 | 0.42501 | 0.43906 | 0.45358
Fluvius Imewo | GENT | TS GENT WONDELGEM | PARKSTAD | G | 12.4 | 666.6667 | INJECTIE | 0.14607 | 0.4677 | 0.14163 | 0.53942 | 0.14341 | 0.54622 | 0.55311 | 0.56009 | 0.56715
Fluvius Imewo | GENT | TS GENT WONDELGEM | SP MOERBEZILAAN 1 | G | 12.4 | 600 | AFNAME | 0.15186 | 0.30668 | 0.15951 | 0.30358 | 0.16772 | 0.31919 | 0.3356 | 0.35286 | 0.37101
Fluvius Imewo | GENT | TS GENT WONDELGEM | SP MOERBEZILAAN 1 | G | 12.4 | 600 | INJECTIE | 0.15186 | 0.19529 | 0.15951 | 0.22828 | 0.167 | 0.239 | 0.25022 | 0.26196 | 0.27426
Fluvius Imewo | GENT | TS GENT WONDELGEM | STAAKSKEN | G | 12.4 | 347.2222 | AFNAME | 0.018141 | 0.05008 | 0.016878 | 0.0168 | 0.017134 | 0.017054 | 0.017312 | 0.017573 | 0.017839
Fluvius Imewo | GENT | TS GENT WONDELGEM | STAAKSKEN | G | 12.4 | 347.2222 | INJECTIE | 0.018141 | 0 | 0.016878 | 0 | 0.018212 | 0 | 0 | 0 | 0
Fluvius Imewo | JABBEKE | TS JABBEKE POST 36-11KV | KERK VARSENARE | G | 11.4 | 333.3333 | AFNAME | 0.23546 | 0.42527 | 0.22997 | 0.4328 | 0.23483 | 0.44195 | 0.45129 | 0.46083 | 0.47057
Fluvius Imewo | JABBEKE | TS JABBEKE POST 36-11KV | KERK VARSENARE | G | 11.4 | 333.3333 | INJECTIE | 0.23546 | 0 | 0.22997 | 0 | 0.2606 | 0 | 0 | 0 | 0
Fluvius Imewo | JABBEKE | TS JABBEKE POST 36-11KV | KL.STRAND HOTEL | G | 11.4 | 333.3333 | AFNAME | 0.29815 | 0.52809 | 0.30038 | 0.59343 | 0.31931 | 0.63083 | 0.67058 | 0.71284 | 0.75775
Fluvius Imewo | JABBEKE | TS JABBEKE POST 36-11KV | KL.STRAND HOTEL | G | 11.4 | 333.3333 | INJECTIE | 0.29815 | 0 | 0.30038 | 0 | 0.30747 | 0 | 0 | 0 | 0
Fluvius Imewo | JABBEKE | TS JABBEKE POST 36-11KV | MERCATOR PRESS 1 | G | 11.4 | 313.8889 | AFNAME | 0.096628 | 0.19418 | 0.088378 | 0.18803 | 0.089296 | 0.18998 | 0.19195 | 0.19394 | 0.19596
Fluvius Imewo | JABBEKE | TS JABBEKE POST 36-11KV | MERCATOR PRESS 1 | G | 11.4 | 313.8889 | INJECTIE | 0.096628 | 0 | 0.088378 | 0 | 0.096532 | 0 | 0 | 0 | 0
Fluvius Imewo | AALTER | TS KNESSELARE | AALTER + HT | G | 12.4 | 347.2222 | AFNAME | 0.0024361 | 0.0086933 | 0.0023708 | 0.0090667 | 0.0025085 | 0.0095933 | 0.010151 | 0.01074 | 0.011364
Fluvius Imewo | AALTER | TS KNESSELARE | AALTER + HT | G | 12.4 | 347.2222 | INJECTIE | 0.0024361 | 0 | 0.0023708 | 0 | 0.0026126 | 0 | 0 | 0 | 0
Fluvius Imewo | AALTER | TS KNESSELARE | KNESSELARE DORP | G | 12.4 | 333.3333 | AFNAME | 0.13928 | 0.28617 | 0.15075 | 0.27675 | 0.15692 | 0.28809 | 0.29989 | 0.31218 | 0.32497
Fluvius Imewo | AALTER | TS KNESSELARE | KNESSELARE DORP | G | 12.4 | 333.3333 | INJECTIE | 0.13928 | 0 | 0.15075 | 0 | 0.15313 | 0 | 0 | 0 | 0
Fluvius Imewo | AALTER | TS KNESSELARE | SP BERKEN 1 | G | 12.4 | 486.1111 | AFNAME | 0.096482 | 0.35348 | 0.10589 | 0.3127 | 0.11393 | 0.33644 | 0.36199 | 0.38947 | 0.41905
Fluvius Imewo | AALTER | TS KNESSELARE | SP BERKEN 1 | G | 12.4 | 486.1111 | INJECTIE | 0.096482 | 0.28529 | 0.10589 | 0.32862 | 0.11118 | 0.34502 | 0.36224 | 0.38033 | 0.39932
Fluvius Imewo | AALTER | TS KNESSELARE | SP KLEIT 1 | G | 12.4 | 500 | AFNAME | 0.099868 | 0.18954 | 0.1045 | 0.18872 | 0.11066 | 0.19984 | 0.21161 | 0.22408 | 0.23728
Fluvius Imewo | AALTER | TS KNESSELARE | SP KLEIT 1 | G | 12.4 | 500 | INJECTIE | 0.099868 | 0.1001 | 0.1045 | 0.14326 | 0.11182 | 0.1533 | 0.16404 | 0.17553 | 0.18783
Fluvius Imewo | AALTER | TS KNESSELARE | SP KLEIT 2 | R | 12.4 | 368.0556 | AFNAME | 0.074567 | 0.14039 | 0.077891 | 0.13891 | 0.080507 | 0.14358 | 0.1484 | 0.15338 | 0.15853
Fluvius Imewo | AALTER | TS KNESSELARE | SP KLEIT 2 | R | 12.4 | 368.0556 | INJECTIE | 0.074567 | 0.074174 | 0.077891 | 0.10658 | 0.081305 | 0.11126 | 0.11613 | 0.12122 | 0.12654
Fluvius Imewo | AALTER | TS KNESSELARE | URSELWEG | R | 12.4 | 347.2222 | AFNAME | 0.13341 | 0.29202 | 0.1379 | 0.31017 | 0.13795 | 0.31028 | 0.31038 | 0.31049 | 0.31059
Fluvius Imewo | AALTER | TS KNESSELARE | URSELWEG | R | 12.4 | 347.2222 | INJECTIE | 0.13341 | 0.22103 | 0.1379 | 0.25093 | 0.15464 | 0.28138 | 0.31553 | 0.35382 | 0.39677
Fluvius Imewo | KNOKKE-HEIST | TS KNOKKE CENTRUM | ELISABETHLAAN | R | 11.4 | 666.6667 | AFNAME | 0.12706 | 0.25933 | 0.13261 | 0.2821 | 0.13416 | 0.2854 | 0.28874 | 0.29211 | 0.29553
Fluvius Imewo | KNOKKE-HEIST | TS KNOKKE CENTRUM | ELISABETHLAAN | R | 11.4 | 666.6667 | INJECTIE | 0.12706 | 0 | 0.13261 | 0 | 0.15213 | 0 | 0 | 0 | 0
Fluvius Imewo | KNOKKE-HEIST | TS KNOKKE CENTRUM | GOLF | R | 11.4 | 277.7778 | AFNAME | 0.10234 | 0.16829 | 0.10763 | 0.17188 | 0.115 | 0.18364 | 0.1962 | 0.20963 | 0.22397
Fluvius Imewo | KNOKKE-HEIST | TS KNOKKE CENTRUM | GOLF | R | 11.4 | 277.7778 | INJECTIE | 0.10234 | 0 | 0.10763 | 0 | 0.10893 | 0 | 0 | 0 | 0
Fluvius Imewo | KNOKKE-HEIST | TS KNOKKE CENTRUM | GRAND HOTEL 1 | G | 11.4 | 500 | AFNAME | 0.18669 | 0.33157 | 0.18671 | 0.38047 | 0.19724 | 0.40194 | 0.42461 | 0.44857 | 0.47388
Fluvius Imewo | KNOKKE-HEIST | TS KNOKKE CENTRUM | GRAND HOTEL 1 | G | 11.4 | 500 | INJECTIE | 0.18669 | 0 | 0.18671 | 0 | 0.20672 | 0 | 0 | 0 | 0
Fluvius Imewo | KNOKKE-HEIST | TS KNOKKE CENTRUM | GRAND HOTEL 2 | R | 11.4 | 277.7778 | AFNAME | 0.20783 | 0.36515 | 0.20687 | 0.41973 | 0.2093 | 0.42466 | 0.42963 | 0.43467 | 0.43977
Fluvius Imewo | KNOKKE-HEIST | TS KNOKKE CENTRUM | GRAND HOTEL 2 | R | 11.4 | 277.7778 | INJECTIE | 0.20783 | 0 | 0.20687 | 0 | 0.22686 | 0 | 0 | 0 | 0
Fluvius Imewo | KNOKKE-HEIST | TS KNOKKE CENTRUM | HULPDIENSTEN | R | 11.4 | 180.5556 | AFNAME | 0.071931 | 0.13316 | 0.074131 | 0.14877 | 0.076934 | 0.15439 | 0.16023 | 0.16629 | 0.17258
Fluvius Imewo | KNOKKE-HEIST | TS KNOKKE CENTRUM | HULPDIENSTEN | R | 11.4 | 180.5556 | INJECTIE | 0.071931 | 0 | 0.074131 | 0 | 0.078857 | 0 | 0 | 0 | 0
Fluvius Imewo | KNOKKE-HEIST | TS KNOKKE CENTRUM | LISPANNELAAN | R | 11.4 | 277.7778 | AFNAME | 0.19908 | 0.31621 | 0.19338 | 0.33293 | 0.19363 | 0.33336 | 0.33379 | 0.33422 | 0.33465
Fluvius Imewo | KNOKKE-HEIST | TS KNOKKE CENTRUM | LISPANNELAAN | R | 11.4 | 277.7778 | INJECTIE | 0.19908 | 0 | 0.19338 | 0 | 0.21916 | 0 | 0 | 0 | 0
Fluvius Imewo | KNOKKE-HEIST | TS KNOKKE CENTRUM | LIVINGSTONE | G | 11.4 | 368.0556 | AFNAME | 0.028664 | 0.064707 | 0.030775 | 0.062277 | 0.033005 | 0.06679 | 0.07163 | 0.076821 | 0.082388
Fluvius Imewo | KNOKKE-HEIST | TS KNOKKE CENTRUM | LIVINGSTONE | G | 11.4 | 368.0556 | INJECTIE | 0.028664 | 0 | 0.030775 | 0 | 0.03442 | 0 | 0 | 0 | 0
Fluvius Imewo | KNOKKE-HEIST | TS KNOKKE CENTRUM | NIEUWPOORTSTRAAT 1 | G | 11.4 | 500 | AFNAME | 0.16172 | 0.27274 | 0.16604 | 0.30255 | 0.17819 | 0.32467 | 0.34842 | 0.3739 | 0.40125
Fluvius Imewo | KNOKKE-HEIST | TS KNOKKE CENTRUM | NIEUWPOORTSTRAAT 1 | G | 11.4 | 500 | INJECTIE | 0.16172 | 0 | 0.16604 | 0 | 0.17265 | 0 | 0 | 0 | 0
Fluvius Imewo | KNOKKE-HEIST | TS KNOKKE CENTRUM | NIEUWPOORTSTRAAT 2 | R | 11.4 | 666.6667 | AFNAME | 0.14558 | 0.24639 | 0.14913 | 0.26928 | 0.1523 | 0.27499 | 0.28083 | 0.28679 | 0.29288
Fluvius Imewo | KNOKKE-HEIST | TS KNOKKE CENTRUM | NIEUWPOORTSTRAAT 2 | R | 11.4 | 666.6667 | INJECTIE | 0.14558 | 0 | 0.14913 | 0 | 0.15389 | 0 | 0 | 0 | 0
Fluvius Imewo | KNOKKE-HEIST | TS KNOKKE CENTRUM | PARMENTIERLAAN | R | 11.4 | 277.7778 | AFNAME | 0.010045 | 0.019081 | 0.010919 | 0.019793 | 0.011326 | 0.02053 | 0.021295 | 0.022088 | 0.022911
Fluvius Imewo | KNOKKE-HEIST | TS KNOKKE CENTRUM | PARMENTIERLAAN | R | 11.4 | 277.7778 | INJECTIE | 0.010045 | 0 | 0.010919 | 0 | 0.01112 | 0 | 0 | 0 | 0
Fluvius Imewo | KNOKKE-HEIST | TS KNOKKE CENTRUM | PIERS 1 | G | 11.4 | 347.2222 | AFNAME | 0.14456 | 0.27026 | 0.14413 | 0.23954 | 0.1529 | 0.25411 | 0.26957 | 0.28596 | 0.30335
Fluvius Imewo | KNOKKE-HEIST | TS KNOKKE CENTRUM | PIERS 1 | G | 11.4 | 347.2222 | INJECTIE | 0.14456 | 0 | 0.14413 | 0.029531 | 0.14788 | 0.030299 | 0.031087 | 0.031896 | 0.032725
Fluvius Imewo | KNOKKE-HEIST | TS KNOKKE CENTRUM | PIERS 2 | R | 11.4 | 666.6667 | AFNAME | 0.088162 | 0.16565 | 0.087617 | 0.14645 | 0.088912 | 0.14861 | 0.15081 | 0.15303 | 0.15529
Fluvius Imewo | KNOKKE-HEIST | TS KNOKKE CENTRUM | PIERS 2 | R | 11.4 | 666.6667 | INJECTIE | 0.088162 | 0 | 0.087617 | 0.017757 | 0.090188 | 0.018278 | 0.018814 | 0.019366 | 0.019934
Fluvius Imewo | KNOKKE-HEIST | TS KNOKKE CENTRUM | SOC.GENERALE | R | 11.4 | 277.7778 | AFNAME | 0.19775 | 0.37951 | 0.19426 | 0.41311 | 0.19994 | 0.42517 | 0.43758 | 0.45036 | 0.46351
Fluvius Imewo | KNOKKE-HEIST | TS KNOKKE CENTRUM | SOC.GENERALE | R | 11.4 | 277.7778 | INJECTIE | 0.19775 | 0 | 0.19426 | 0 | 0.21977 | 0 | 0 | 0 | 0
Fluvius Imewo | KNOKKE-HEIST | TS KNOKKE CENTRUM | VAL D'OR | R | 11.4 | 500 | AFNAME | 0.02611 | 0.05641 | 0.026046 | 0.055892 | 0.026698 | 0.057292 | 0.058726 | 0.060196 | 0.061703
Fluvius Imewo | KNOKKE-HEIST | TS KNOKKE CENTRUM | VAL D'OR | R | 11.4 | 500 | INJECTIE | 0.02611 | 0 | 0.026046 | 0 | 0.028918 | 0 | 0 | 0 | 0
Fluvius Imewo | KNOKKE-HEIST | TS KNOKKE CENTRUM | VIVALDI | R | 11.4 | 277.7778 | AFNAME | 0.11423 | 0.21118 | 0.10382 | 0.21225 | 0.10409 | 0.2128 | 0.21335 | 0.2139 | 0.21445
Fluvius Imewo | KNOKKE-HEIST | TS KNOKKE CENTRUM | VIVALDI | R | 11.4 | 277.7778 | INJECTIE | 0.11423 | 0 | 0.10382 | 0 | 0.11538 | 0 | 0 | 0 | 0
Fluvius Imewo | MELLE | TS KWATRECHT | DE ROCKER | I | 12.4 | 277.7778 | AFNAME | 0.11522 | 0.35701 | 0.13566 | 0.38757 | 0.14552 | 0.41576 | 0.44599 | 0.47842 | 0.51321
Fluvius Imewo | MELLE | TS KWATRECHT | DE ROCKER | I | 12.4 | 277.7778 | INJECTIE | 0.11522 | 0.082773 | 0.13566 | 0.13557 | 0.15278 | 0.15268 | 0.17195 | 0.19364 | 0.21808
Fluvius Imewo | MELLE | TS KWATRECHT | DE VLIER 1 | G | 12.4 | 666.6667 | AFNAME | 0.081066 | 0.25456 | 0.080259 | 0.19282 | 0.080909 | 0.19438 | 0.19595 | 0.19754 | 0.19913
Fluvius Imewo | MELLE | TS KWATRECHT | DE VLIER 1 | G | 12.4 | 666.6667 | INJECTIE | 0.081066 | 0.049694 | 0.080259 | 0.060863 | 0.088816 | 0.067352 | 0.074532 | 0.082478 | 0.091272
Fluvius Imewo | MELLE | TS KWATRECHT | DE VLIER 2 | G | 12.4 | 666.6667 | AFNAME | 0.085795 | 0.22205 | 0.12011 | 0.34045 | 0.12284 | 0.3482 | 0.35612 | 0.36423 | 0.37252
Fluvius Imewo | MELLE | TS KWATRECHT | DE VLIER 2 | G | 12.4 | 666.6667 | INJECTIE | 0.085795 | 0.098384 | 0.12011 | 0.35031 | 0.12722 | 0.37105 | 0.39303 | 0.41631 | 0.44097
Fluvius Imewo | MELLE | TS KWATRECHT | FLORA | G | 12.4 | 201.3889 | AFNAME | 0.15935 | 0.35688 | 0.15401 | 0.34568 | 0.15912 | 0.35714 | 0.36898 | 0.38121 | 0.39385
Fluvius Imewo | MELLE | TS KWATRECHT | FLORA | G | 12.4 | 201.3889 | INJECTIE | 0.15935 | 0.059505 | 0.15401 | 0.14834 | 0.17627 | 0.16978 | 0.19431 | 0.22239 | 0.25452
Fluvius Imewo | MELLE | TS KWATRECHT | GONTRODE | G | 12.4 | 500 | AFNAME | 0.19401 | 0.38064 | 0.20527 | 0.40779 | 0.20659 | 0.41042 | 0.41306 | 0.41571 | 0.41838
Fluvius Imewo | MELLE | TS KWATRECHT | GONTRODE | G | 12.4 | 500 | INJECTIE | 0.19401 | 0.26839 | 0.20527 | 0.31893 | 0.23472 | 0.36469 | 0.41702 | 0.47685 | 0.54526
Fluvius Imewo | MELLE | TS KWATRECHT | HEUSDEN DORP | R | 12.4 | 347.2222 | AFNAME | 0.21553 | 0.43511 | 0.22173 | 0.43054 | 0.2322 | 0.45088 | 0.47217 | 0.49448 | 0.51784
Fluvius Imewo | MELLE | TS KWATRECHT | HEUSDEN DORP | R | 12.4 | 347.2222 | INJECTIE | 0.21553 | 0.19081 | 0.22173 | 0.27685 | 0.25217 | 0.31486 | 0.35808 | 0.40725 | 0.46316
Fluvius Imewo | MELLE | TS KWATRECHT | INDUSTRIEPARK | G | 12.4 | 347.2222 | AFNAME | 0.11425 | 0.22843 | 0.10556 | 0.016985 | 0.11325 | 0.018222 | 0.01955 | 0.020975 | 0.022504
Fluvius Imewo | MELLE | TS KWATRECHT | INDUSTRIEPARK | G | 12.4 | 347.2222 | INJECTIE | 0.11425 | 0.30244 | 0.10556 | 0.2551 | 0.12096 | 0.29234 | 0.33501 | 0.38391 | 0.43996
Fluvius Imewo | MELLE | TS KWATRECHT | LAARNE EEKHOEK | R | 12.4 | 500 | AFNAME | 0.1684 | 0.36168 | 0.17936 | 0.34929 | 0.18891 | 0.3679 | 0.3875 | 0.40814 | 0.42988
Fluvius Imewo | MELLE | TS KWATRECHT | LAARNE EEKHOEK | R | 12.4 | 500 | INJECTIE | 0.1684 | 0.16 | 0.17936 | 0.22605 | 0.20509 | 0.25848 | 0.29556 | 0.33796 | 0.38645
Fluvius Imewo | MELLE | TS KWATRECHT | LANDSKOUTER | G | 12.4 | 277.7778 | AFNAME | 0.20069 | 0.8032 | 0.1908 | 0.87887 | 0.19809 | 0.91246 | 0.94733 | 0.98353 | 1.0211 | verder opvolgen - grote klant
Fluvius Imewo | MELLE | TS KWATRECHT | LANDSKOUTER | G | 12.4 | 277.7778 | INJECTIE | 0.20069 | 0.16113 | 0.1908 | 0.16735 | 0.19782 | 0.17351 | 0.1799 | 0.18653 | 0.1934
Fluvius Imewo | MELLE | TS KWATRECHT | WETTEREN | G | 12.4 | 201.3889 | AFNAME | 0.091715 | 0.19813 | 0.088662 | 0.19893 | 0.091353 | 0.20497 | 0.21119 | 0.2176 | 0.22421
Fluvius Imewo | MELLE | TS KWATRECHT | WETTEREN | G | 12.4 | 201.3889 | INJECTIE | 0.091715 | 0.019467 | 0.088662 | 0.037173 | 0.088779 | 0.037222 | 0.037271 | 0.03732 | 0.037369
Fluvius Imewo | GENT | TS LANGERBRUGGE | BRUGGEMAN 1 | G | 12.4 | 402.7778 | AFNAME | 0.08432 | 0.28611 | 0.079061 | 0.28939 | 0.081032 | 0.29661 | 0.304 | 0.31158 | 0.31935
Fluvius Imewo | GENT | TS LANGERBRUGGE | BRUGGEMAN 1 | G | 12.4 | 402.7778 | INJECTIE | 0.08432 | 0.17961 | 0.079061 | 0.16927 | 0.084656 | 0.18125 | 0.19408 | 0.20781 | 0.22251
Fluvius Imewo | GENT | TS LANGERBRUGGE | BRUGGEMAN 2 | G | 12.4 | 402.7778 | AFNAME | 0.082973 | 0.28275 | 0.077334 | 0.28398 | 0.082594 | 0.30329 | 0.32392 | 0.34595 | 0.36949
Fluvius Imewo | GENT | TS LANGERBRUGGE | BRUGGEMAN 2 | G | 12.4 | 402.7778 | INJECTIE | 0.082973 | 0.17805 | 0.077334 | 0.16804 | 0.086367 | 0.18767 | 0.20959 | 0.23407 | 0.26141
Fluvius Imewo | GENT | TS LANGERBRUGGE | BRUGGEMAN 3 | G | 12.4 | 402.7778 | AFNAME | 0.081009 | 0.27618 | 0.075242 | 0.27824 | 0.075577 | 0.27948 | 0.28072 | 0.28197 | 0.28323
Fluvius Imewo | GENT | TS LANGERBRUGGE | BRUGGEMAN 3 | G | 12.4 | 402.7778 | INJECTIE | 0.081009 | 0.17813 | 0.075242 | 0.16779 | 0.079026 | 0.17623 | 0.18509 | 0.1944 | 0.20418
Fluvius Imewo | GENT | TS LANGERBRUGGE | DE NEST F1 | G | 12.4 | 666.6667 | AFNAME | 0.069415 | 0.17286 | 0.076918 | 0.17142 | 0.078739 | 0.17548 | 0.17963 | 0.18388 | 0.18823
Fluvius Imewo | GENT | TS LANGERBRUGGE | DE NEST F1 | G | 12.4 | 666.6667 | INJECTIE | 0.069415 | 0.19765 | 0.076918 | 0.21873 | 0.08692 | 0.24717 | 0.27931 | 0.31563 | 0.35668
Fluvius Imewo | GENT | TS LANGERBRUGGE | DE NEST F2 | G | 12.4 | 666.6667 | AFNAME | 0.062056 | 0.15021 | 0.06941 | 0.14977 | 0.069592 | 0.15016 | 0.15055 | 0.15095 | 0.15134
Fluvius Imewo | GENT | TS LANGERBRUGGE | DE NEST F2 | G | 12.4 | 666.6667 | INJECTIE | 0.062056 | 0.16571 | 0.06941 | 0.18221 | 0.071512 | 0.18773 | 0.19341 | 0.19927 | 0.2053
Fluvius Imewo | GENT | TS LANGERBRUGGE | DURMAKKER | G | 12.4 | 347.2222 | AFNAME | 0.083873 | 0.25592 | 0.073878 | 0.2409 | 0.077985 | 0.25429 | 0.26843 | 0.28335 | 0.2991
Fluvius Imewo | GENT | TS LANGERBRUGGE | DURMAKKER | G | 12.4 | 347.2222 | INJECTIE | 0.083873 | 0 | 0.073878 | 0 | 0.077348 | 0 | 0 | 0 | 0
Fluvius Imewo | GENT | TS LANGERBRUGGE | ESPABEL | G | 12.4 | 534.7222 | AFNAME | 0.23645 | 0.54143 | 0.23439 | 0.50755 | 0.24956 | 0.5404 | 0.57538 | 0.61262 | 0.65227
Fluvius Imewo | GENT | TS LANGERBRUGGE | ESPABEL | G | 12.4 | 534.7222 | INJECTIE | 0.23645 | 0 | 0.23439 | 0.020455 | 0.2524 | 0.022027 | 0.023719 | 0.025542 | 0.027504
Fluvius Imewo | GENT | TS LANGERBRUGGE | HOF TER LOO | G | 12.4 | 347.2222 | AFNAME | 0.11707 | 0.24603 | 0.12087 | 0.24832 | 0.12336 | 0.25345 | 0.25868 | 0.26402 | 0.26948
Fluvius Imewo | GENT | TS LANGERBRUGGE | HOF TER LOO | G | 12.4 | 347.2222 | INJECTIE | 0.11707 | 0.18368 | 0.12087 | 0.20919 | 0.1237 | 0.2141 | 0.21912 | 0.22427 | 0.22953
Fluvius Imewo | GENT | TS LANGERBRUGGE | KLUIZENDOK | G | 12.4 | 666.6667 | AFNAME | 0.13967 | 0.21208 | 0.16583 | 0.2853 | 0.17261 | 0.29697 | 0.30911 | 0.32175 | 0.3349
Fluvius Imewo | GENT | TS LANGERBRUGGE | KLUIZENDOK | G | 12.4 | 666.6667 | INJECTIE | 0.13967 | 0.6122 | 0.16583 | 0.80013 | 0.1875 | 0.90469 | 1.0229 | 1.1566 | 1.3078 | verder opvolgen - grote klant
Fluvius Imewo | GENT | TS LANGERBRUGGE | LINKEROEVER | G | 12.4 | 208.3333 | AFNAME | 0.01155 | 0.016 | 0.011076 | 0.011905 | 0.011833 | 0.012718 | 0.013587 | 0.014515 | 0.015507
Fluvius Imewo | GENT | TS LANGERBRUGGE | LINKEROEVER | G | 12.4 | 208.3333 | INJECTIE | 0.01155 | 0 | 0.011076 | 0 | 0.011417 | 0 | 0 | 0 | 0
Fluvius Imewo | GENT | TS LANGERBRUGGE | MONTAGE WERF | G | 12.4 | 83.3333 | AFNAME | 0.0088627 | 0 | 0.0093488 | 0 | 0.009877 | 0 | 0 | 0 | 0
Fluvius Imewo | GENT | TS LANGERBRUGGE | MONTAGE WERF | G | 12.4 | 83.3333 | INJECTIE | 0.0088627 | 0 | 0.0093488 | 0 | 0.0094113 | 0 | 0 | 0 | 0
Fluvius Imewo | GENT | TS LANGERBRUGGE | SHELL | G | 12.4 | 500 | AFNAME | 0.17477 | 0.27903 | 0.17925 | 0.29897 | 0.17961 | 0.29957 | 0.30016 | 0.30076 | 0.30136
Fluvius Imewo | GENT | TS LANGERBRUGGE | SHELL | G | 12.4 | 500 | INJECTIE | 0.17477 | 0 | 0.17925 | 0 | 0.19544 | 0 | 0 | 0 | 0
Fluvius Imewo | GENT | TS LANGERBRUGGE | SLEIDINGE | G | 12.4 | 347.2222 | AFNAME | 0.19935 | 0.4117 | 0.20019 | 0.38309 | 0.20035 | 0.38341 | 0.38373 | 0.38406 | 0.38438
Fluvius Imewo | GENT | TS LANGERBRUGGE | SLEIDINGE | G | 12.4 | 347.2222 | INJECTIE | 0.19935 | 0.19776 | 0.20019 | 0.22894 | 0.21789 | 0.24919 | 0.27123 | 0.29522 | 0.32133
Fluvius Imewo | GENT | TS LANGERBRUGGE | SP KRONOS 1 | G | 12.4 | 666.6667 | AFNAME | 0.14898 | 0.50554 | 0.13504 | 0.49757 | 0.13693 | 0.50453 | 0.51159 | 0.51875 | 0.526
Fluvius Imewo | GENT | TS LANGERBRUGGE | SP KRONOS 1 | G | 12.4 | 666.6667 | INJECTIE | 0.14898 | 0.32144 | 0.13504 | 0.4347 | 0.15461 | 0.49767 | 0.56977 | 0.65231 | 0.74681
Fluvius Imewo | GENT | TS LANGERBRUGGE | SP KRONOS 2 | G | 12.4 | 666.6667 | AFNAME | 0.14703 | 0.49556 | 0.13285 | 0.48991 | 0.13869 | 0.51146 | 0.53396 | 0.55745 | 0.58197
Fluvius Imewo | GENT | TS LANGERBRUGGE | SP KRONOS 2 | G | 12.4 | 666.6667 | INJECTIE | 0.14703 | 0.31053 | 0.13285 | 0.41719 | 0.1468 | 0.46101 | 0.50943 | 0.56294 | 0.62206
Fluvius Imewo | GENT | TS LANGERBRUGGE | TER DONK | G | 12.4 | 201.3889 | AFNAME | 0.2708 | 0.49457 | 0.34869 | 0.52724 | 0.35858 | 0.5422 | 0.55758 | 0.5734 | 0.58966
Fluvius Imewo | GENT | TS LANGERBRUGGE | TER DONK | G | 12.4 | 201.3889 | INJECTIE | 0.2708 | 0.866 | 0.34869 | 0.96076 | 0.37753 | 1.0402 | 1.1263 | 1.2194 | 1.3203 | verder opvolgen - grote klant
Fluvius Imewo | GENT | TS LANGERBRUGGE | VURSTJEN | G | 12.4 | 666.6667 | AFNAME | 0.12234 | 0.23881 | 0.12523 | 0.22915 | 0.12733 | 0.23297 | 0.23686 | 0.24082 | 0.24484
Fluvius Imewo | GENT | TS LANGERBRUGGE | VURSTJEN | G | 12.4 | 666.6667 | INJECTIE | 0.12234 | 0 | 0.12523 | 0 | 0.13533 | 0 | 0 | 0 | 0
Fluvius Imewo | GENT | TS LANGERBRUGGE | WAARSCHOOT | G | 12.4 | 347.2222 | AFNAME | 0.10588 | 0.21034 | 0.10764 | 0.21503 | 0.11439 | 0.22851 | 0.24284 | 0.25806 | 0.27424
Fluvius Imewo | GENT | TS LANGERBRUGGE | WAARSCHOOT | G | 12.4 | 347.2222 | INJECTIE | 0.10588 | 0 | 0.10764 | 0 | 0.11613 | 0 | 0 | 0 | 0
Fluvius Imewo | GENT | TS LANGERBRUGGE | WONDELGEM 1 | G | 12.4 | 347.2222 | AFNAME | 0.12443 | 0.17206 | 0.12071 | 0.16211 | 0.12458 | 0.16732 | 0.17269 | 0.17823 | 0.18395
Fluvius Imewo | GENT | TS LANGERBRUGGE | WONDELGEM 1 | G | 12.4 | 347.2222 | INJECTIE | 0.12443 | 0 | 0.12071 | 0 | 0.12182 | 0 | 0 | 0 | 0
Fluvius Imewo | GENT | TS LANGERBRUGGE | WONDELGEM 2 | G | 12.4 | 208.3333 | AFNAME | 0.10881 | 0.21686 | 0.1187 | 0.27924 | 0.12218 | 0.28744 | 0.29588 | 0.30456 | 0.31351
Fluvius Imewo | GENT | TS LANGERBRUGGE | WONDELGEM 2 | G | 12.4 | 208.3333 | INJECTIE | 0.10881 | 0 | 0.1187 | 0 | 0.13 | 0 | 0 | 0 | 0
Fluvius Imewo | LICHTERVELDE | TS LICHTERV BOLLESTR | BRUGSEBAAN 1 | G | 12.4 | 368.0556 | AFNAME | 0.056873 | 0.14997 | 0.051201 | 0.15915 | 0.053762 | 0.16711 | 0.17546 | 0.18424 | 0.19345
Fluvius Imewo | LICHTERVELDE | TS LICHTERV BOLLESTR | BRUGSEBAAN 1 | G | 12.4 | 368.0556 | INJECTIE | 0.056873 | 0.11851 | 0.051201 | 0.13952 | 0.056644 | 0.15435 | 0.17076 | 0.18891 | 0.20899
Fluvius Imewo | LICHTERVELDE | TS LICHTERV BOLLESTR | BRUGSEBAAN 2 | I | 12.4 | 666.6667 | AFNAME | 0.050189 | 0.13553 | 0.046019 | 0.14237 | 0.048502 | 0.15005 | 0.15815 | 0.16668 | 0.17567
Fluvius Imewo | LICHTERVELDE | TS LICHTERV BOLLESTR | BRUGSEBAAN 2 | I | 12.4 | 666.6667 | INJECTIE | 0.050189 | 0.11169 | 0.046019 | 0.13089 | 0.047397 | 0.13481 | 0.13884 | 0.143 | 0.14728
Fluvius Imewo | LICHTERVELDE | TS LICHTERV BOLLESTR | GITSBERG | G | 12.4 | 208.3333 | AFNAME | 0.15138 | 0.57139 | 0.14203 | 0.42325 | 0.15143 | 0.45127 | 0.48115 | 0.51301 | 0.54698
Fluvius Imewo | LICHTERVELDE | TS LICHTERV BOLLESTR | GITSBERG | G | 12.4 | 208.3333 | INJECTIE | 0.15138 | 0.46873 | 0.14203 | 0.48694 | 0.15507 | 0.53165 | 0.58046 | 0.63375 | 0.69193
Fluvius Imewo | LICHTERVELDE | TS LICHTERV BOLLESTR | JAAGPAD SMEDENSTRAAT 1 | G | 12.4 | 666.6667 | AFNAME | 0.20165 | 0 | 0.21766 | 0 | 0.22924 | 0 | 0 | 0 | 0
Fluvius Imewo | LICHTERVELDE | TS LICHTERV BOLLESTR | JAAGPAD SMEDENSTRAAT 1 | G | 12.4 | 666.6667 | INJECTIE | 0.20165 | 0 | 0.21766 | 0 | 0.22004 | 0 | 0 | 0 | 0
Fluvius Imewo | LICHTERVELDE | TS LICHTERV BOLLESTR | JAAGPAD SMEDESTRAAT 2 | G | 12.4 | 666.6667 | AFNAME | 0.2037 | 0 | 0.22012 | 0 | 0.23565 | 0 | 0 | 0 | 0
Fluvius Imewo | LICHTERVELDE | TS LICHTERV BOLLESTR | JAAGPAD SMEDESTRAAT 2 | G | 12.4 | 666.6667 | INJECTIE | 0.2037 | 0 | 0.22012 | 0 | 0.24791 | 0 | 0 | 0 | 0
Fluvius Imewo | LICHTERVELDE | TS LICHTERV BOLLESTR | LICHTERVELDE DORP | R | 12.4 | 500 | AFNAME | 0.11637 | 0 | 0.11979 | 0 | 0.12891 | 0 | 0 | 0 | 0
Fluvius Imewo | LICHTERVELDE | TS LICHTERV BOLLESTR | LICHTERVELDE DORP | R | 12.4 | 500 | INJECTIE | 0.11637 | 0 | 0.11979 | 0 | 0.12056 | 0 | 0 | 0 | 0
Fluvius Imewo | LICHTERVELDE | TS LICHTERV BOLLESTR | N.M.B.S.STATIEPLEIN | G | 12.4 | 138.8889 | AFNAME | 0.0019159 | 0.021333 | 0.00097032 | 0.020747 | 0.0010437 | 0.022315 | 0.024001 | 0.025815 | 0.027766
Fluvius Imewo | LICHTERVELDE | TS LICHTERV BOLLESTR | N.M.B.S.STATIEPLEIN | G | 12.4 | 138.8889 | INJECTIE | 0.0019159 | 0.0016 | 0.00097032 | 0.0010667 | 0.0010204 | 0.0011218 | 0.0011797 | 0.0012406 | 0.0013047
Fluvius Imewo | LICHTERVELDE | TS LICHTERV BOLLESTR | SADEF A | G | 12.4 | 312.5 | AFNAME | 0.27704 | 0.53868 | 0.24217 | 0.4949 | 0.25962 | 0.53058 | 0.56883 | 0.60984 | 0.65381
Fluvius Imewo | LICHTERVELDE | TS LICHTERV BOLLESTR | SADEF A | G | 12.4 | 312.5 | INJECTIE | 0.27704 | 0 | 0.24217 | 0 | 0.24842 | 0 | 0 | 0 | 0
Fluvius Imewo | LICHTERVELDE | TS LICHTERV BOLLESTR | SADEF B | G | 12.4 | 312.5 | AFNAME | 0.27101 | 0.59175 | 0.23573 | 0.54751 | 0.24891 | 0.57811 | 0.61043 | 0.64455 | 0.68058
Fluvius Imewo | LICHTERVELDE | TS LICHTERV BOLLESTR | SADEF B | G | 12.4 | 312.5 | INJECTIE | 0.27101 | 0 | 0.23573 | 0 | 0.23599 | 0 | 0 | 0 | 0
Fluvius Imewo | LICHTERVELDE | TS LICHTERV BOLLESTR | SNEPPESTRAAT | G | 12.4 | 244.4444 | AFNAME | 0.1577 | 0.29854 | 0.17383 | 0.32767 | 0.1819 | 0.34288 | 0.35881 | 0.37547 | 0.39291
Fluvius Imewo | LICHTERVELDE | TS LICHTERV BOLLESTR | SNEPPESTRAAT | G | 12.4 | 244.4444 | INJECTIE | 0.1577 | 0.28854 | 0.17383 | 0.31402 | 0.1774 | 0.32047 | 0.32706 | 0.33378 | 0.34063
Fluvius Imewo | LICHTERVELDE | TS LICHTERV BOLLESTR | STATION | R | 12.4 | 666.6667 | AFNAME | 0.22927 | 0.45189 | 0.2564 | 0.49023 | 0.27035 | 0.5169 | 0.54501 | 0.57466 | 0.60592
Fluvius Imewo | LICHTERVELDE | TS LICHTERV BOLLESTR | STATION | R | 12.4 | 666.6667 | INJECTIE | 0.22927 | 0.37151 | 0.2564 | 0.35451 | 0.2891 | 0.39972 | 0.4507 | 0.50818 | 0.573
Fluvius Imewo | LICHTERVELDE | TS LICHTERV BOLLESTR | ZESWEGEN | R | 12.4 | 500 | AFNAME | 0.064565 | 0.12972 | 0.075716 | 0.18117 | 0.08081 | 0.19336 | 0.20637 | 0.22026 | 0.23508
Fluvius Imewo | LICHTERVELDE | TS LICHTERV BOLLESTR | ZESWEGEN | R | 12.4 | 500 | INJECTIE | 0.064565 | 0.067036 | 0.075716 | 0.065395 | 0.086727 | 0.074905 | 0.085799 | 0.098277 | 0.11257
Fluvius Imewo | LOKEREN | TS LOKEREN HEIRBRUGST | EKSAARDE DORP | G | 12.4 | 347.2222 | AFNAME | 0.15526 | 0.28767 | 0.15487 | 0.29241 | 0.16208 | 0.30602 | 0.32026 | 0.33517 | 0.35077
Fluvius Imewo | LOKEREN | TS LOKEREN HEIRBRUGST | EKSAARDE DORP | G | 12.4 | 347.2222 | INJECTIE | 0.15526 | 0.19488 | 0.15487 | 0.22802 | 0.17362 | 0.25563 | 0.28659 | 0.32129 | 0.36019
Fluvius Imewo | LOKEREN | TS LOKEREN HEIRBRUGST | LOKEREN KERKPLEIN | R | 12.4 | 277.7778 | AFNAME | 0.12966 | 0.26094 | 0.13815 | 0.26519 | 0.13919 | 0.26718 | 0.26919 | 0.27121 | 0.27325
Fluvius Imewo | LOKEREN | TS LOKEREN HEIRBRUGST | LOKEREN KERKPLEIN | R | 12.4 | 277.7778 | INJECTIE | 0.12966 | 0 | 0.13815 | 0 | 0.14391 | 0 | 0 | 0 | 0
Fluvius Imewo | LOKEREN | TS LOKEREN HEIRBRUGST | PUTTENEN 1 | R | 12.4 | 666.6667 | AFNAME | 0.027236 | 0.061961 | 0.029597 | 0.061914 | 0.029691 | 0.06211 | 0.062306 | 0.062503 | 0.062701
Fluvius Imewo | LOKEREN | TS LOKEREN HEIRBRUGST | PUTTENEN 1 | R | 12.4 | 666.6667 | INJECTIE | 0.027236 | 0.035357 | 0.029597 | 0.041498 | 0.032001 | 0.044868 | 0.048513 | 0.052453 | 0.056713
Fluvius Imewo | LOKEREN | TS LOKEREN HEIRBRUGST | PUTTENEN 2 | R | 12.4 | 666.6667 | AFNAME | 0.079261 | 0.18569 | 0.078282 | 0.17609 | 0.080354 | 0.18075 | 0.18553 | 0.19044 | 0.19548
Fluvius Imewo | LOKEREN | TS LOKEREN HEIRBRUGST | PUTTENEN 2 | R | 12.4 | 666.6667 | INJECTIE | 0.079261 | 0 | 0.078282 | 0 | 0.086258 | 0 | 0 | 0 | 0
Fluvius Imewo | LOKEREN | TS LOKEREN HEIRBRUGST | SPOELE 1 | G | 12.4 | 666.6667 | AFNAME | 0.21567 | 0.4491 | 0.22723 | 0.50103 | 0.23152 | 0.51049 | 0.52013 | 0.52996 | 0.53997
Fluvius Imewo | LOKEREN | TS LOKEREN HEIRBRUGST | SPOELE 1 | G | 12.4 | 666.6667 | INJECTIE | 0.21567 | 0.31947 | 0.22723 | 0.43475 | 0.24122 | 0.46152 | 0.48993 | 0.5201 | 0.55211
Fluvius Imewo | LOKEREN | TS LOKEREN HEIRBRUGST | SPOELE 2 | G | 12.4 | 666.6667 | AFNAME | 0.22423 | 0.46336 | 0.23582 | 0.51777 | 0.23986 | 0.52664 | 0.53566 | 0.54483 | 0.55417
Fluvius Imewo | LOKEREN | TS LOKEREN HEIRBRUGST | SPOELE 2 | G | 12.4 | 666.6667 | INJECTIE | 0.22423 | 0.32133 | 0.23582 | 0.43755 | 0.24117 | 0.44748 | 0.45763 | 0.46801 | 0.47862
Fluvius Imewo | LOKEREN | TS LOKEREN HEIRBRUGST | ZELESTRAAT | G | 12.4 | 666.6667 | AFNAME | 0.17503 | 0.3501 | 0.16834 | 0.38269 | 0.17744 | 0.40339 | 0.42521 | 0.44821 | 0.47246
Fluvius Imewo | LOKEREN | TS LOKEREN HEIRBRUGST | ZELESTRAAT | G | 12.4 | 666.6667 | INJECTIE | 0.17503 | 0.02067 | 0.16834 | 0.037983 | 0.17325 | 0.039091 | 0.040232 | 0.041406 | 0.042614
Fluvius Imewo | LOKEREN | TS LOKEREN HEIRBRUGST | ZEVENEKEN DORP | G | 12.4 | 666.6667 | AFNAME | 0.0059078 | 0.010443 | 0.0070508 | 0.0079304 | 0.0071383 | 0.0080288 | 0.0081284 | 0.0082292 | 0.0083313
Fluvius Imewo | LOKEREN | TS LOKEREN HEIRBRUGST | ZEVENEKEN DORP | G | 12.4 | 666.6667 | INJECTIE | 0.0059078 | 0.015078 | 0.0070508 | 0.01493 | 0.0073316 | 0.015525 | 0.016143 | 0.016786 | 0.017454
Fluvius Imewo | LOKEREN | TS LOKEREN VIJGENSTRA | BIJKAMSTRAAT | G | 29.9 | 527.7778 | AFNAME | 0.1133 | 0.030531 | 0.10336 | 0.030515 | 0.11117 | 0.032822 | 0.035304 | 0.037973 | 0.040844
Fluvius Imewo | LOKEREN | TS LOKEREN VIJGENSTRA | BIJKAMSTRAAT | G | 29.9 | 527.7778 | INJECTIE | 0.1133 | 0.35202 | 0.10336 | 0.35022 | 0.11574 | 0.39217 | 0.43914 | 0.49175 | 0.55065
Fluvius Imewo | LOKEREN | TS LOKEREN VIJGENSTRA | E17 ANTWERPEN | G | 29.9 | 527.7778 | AFNAME | 0.30281 | 0.072254 | 0.28862 | 0.072462 | 0.30268 | 0.075992 | 0.079694 | 0.083576 | 0.087648
Fluvius Imewo | LOKEREN | TS LOKEREN VIJGENSTRA | E17 ANTWERPEN | G | 29.9 | 527.7778 | INJECTIE | 0.30281 | 0.84375 | 0.28862 | 0.84066 | 0.29237 | 0.85159 | 0.86267 | 0.87389 | 0.88525 | verder opvolgen - grote klant
Fluvius Imewo | LOKEREN | TS LOKEREN VIJGENSTRA | E17 GENT | G | 29.9 | 527.7778 | AFNAME | 0.2759 | 0.061769 | 0.2448 | 0.060646 | 0.26002 | 0.064416 | 0.06842 | 0.072673 | 0.077191
Fluvius Imewo | LOKEREN | TS LOKEREN VIJGENSTRA | E17 GENT | G | 29.9 | 527.7778 | INJECTIE | 0.2759 | 0.79421 | 0.2448 | 0.79265 | 0.27075 | 0.87665 | 0.96957 | 1.0723 | 1.186 | verder opvolgen - grote klant
Fluvius Imewo | LOKEREN | TS LOKEREN WAASMUNSTE | COBELPLAST 1 | G | 12.4 | 534.7222 | AFNAME | 0.061094 | 0.099765 | 0.059473 | 0.10679 | 0.061221 | 0.10993 | 0.11316 | 0.11649 | 0.11991
Fluvius Imewo | LOKEREN | TS LOKEREN WAASMUNSTE | COBELPLAST 1 | G | 12.4 | 534.7222 | INJECTIE | 0.061094 | 0.00043922 | 0.059473 | 0.00050196 | 0.06138 | 0.00051806 | 0.00053467 | 0.00055181 | 0.0005695
Fluvius Imewo | LOKEREN | TS LOKEREN WAASMUNSTE | COBELPLAST 2 | G | 12.4 | 534.7222 | AFNAME | 0.057918 | 0.096439 | 0.05669 | 0.10529 | 0.059068 | 0.1097 | 0.1143 | 0.1191 | 0.12409
Fluvius Imewo | LOKEREN | TS LOKEREN WAASMUNSTE | COBELPLAST 2 | G | 12.4 | 534.7222 | INJECTIE | 0.057918 | 0.0058353 | 0.05669 | 0.0053333 | 0.057929 | 0.0054498 | 0.0055689 | 0.0056905 | 0.0058148
Fluvius Imewo | LOKEREN | TS LOKEREN WAASMUNSTE | INDUSTRIEPARK | G | 12.4 | 277.7778 | AFNAME | 0.057423 | 0.25031 | 0.061303 | 0.28877 | 0.061353 | 0.289 | 0.28924 | 0.28947 | 0.28971
Fluvius Imewo | LOKEREN | TS LOKEREN WAASMUNSTE | INDUSTRIEPARK | G | 12.4 | 277.7778 | INJECTIE | 0.057423 | 0.011077 | 0.061303 | 0.011231 | 0.062353 | 0.011423 | 0.011619 | 0.011817 | 0.01202
Fluvius Imewo | LOKEREN | TS LOKEREN WAASMUNSTE | KLIPSENSTRAAT 1 | G | 12.4 | 347.2222 | AFNAME | 0.1802 | 0.36263 | 0.18292 | 0.35097 | 0.18753 | 0.35983 | 0.3689 | 0.37821 | 0.38775
Fluvius Imewo | LOKEREN | TS LOKEREN WAASMUNSTE | KLIPSENSTRAAT 1 | G | 12.4 | 347.2222 | INJECTIE | 0.1802 | 0.0020571 | 0.18292 | 0.0010286 | 0.18358 | 0.0010323 | 0.001036 | 0.0010397 | 0.0010435
Fluvius Imewo | LOKEREN | TS LOKEREN WAASMUNSTE | KLIPSENSTRAAT 2 | G | 12.4 | 666.6667 | AFNAME | 0.14226 | 0.28329 | 0.14459 | 0.2771 | 0.15178 | 0.29087 | 0.30533 | 0.32051 | 0.33644
Fluvius Imewo | LOKEREN | TS LOKEREN WAASMUNSTE | KLIPSENSTRAAT 2 | G | 12.4 | 666.6667 | INJECTIE | 0.14226 | 0.00039216 | 0.14459 | 0.00015686 | 0.1482 | 0.00016077 | 0.00016478 | 0.00016889 | 0.0001731
Fluvius Imewo | LOKEREN | TS LOKEREN WAASMUNSTE | KOPKAPEL | G | 12.4 | 277.7778 | AFNAME | 0.03346 | 0.11234 | 0.035327 | 0.11886 | 0.037707 | 0.12686 | 0.13541 | 0.14453 | 0.15427
Fluvius Imewo | LOKEREN | TS LOKEREN WAASMUNSTE | KOPKAPEL | G | 12.4 | 277.7778 | INJECTIE | 0.03346 | 0.0078857 | 0.035327 | 0.0033143 | 0.03605 | 0.0033822 | 0.0034514 | 0.0035221 | 0.0035942
Fluvius Imewo | LOKEREN | TS LOKEREN WAASMUNSTE | SLACHTHUIS | G | 12.4 | 277.7778 | AFNAME | 0.054544 | 0.12859 | 0.057624 | 0.12006 | 0.058174 | 0.1212 | 0.12236 | 0.12353 | 0.1247
Fluvius Imewo | LOKEREN | TS LOKEREN WAASMUNSTE | SLACHTHUIS | G | 12.4 | 277.7778 | INJECTIE | 0.054544 | 0 | 0.057624 | 0 | 0.065948 | 0 | 0 | 0 | 0
Fluvius Imewo | LOKEREN | TS LOKEREN WAASMUNSTE | UCO | G | 12.4 | 277.7778 | AFNAME | 0.33905 | 0.70139 | 0.34053 | 0.71391 | 0.35116 | 0.7362 | 0.75919 | 0.78289 | 0.80733
Fluvius Imewo | LOKEREN | TS LOKEREN WAASMUNSTE | UCO | G | 12.4 | 277.7778 | INJECTIE | 0.33905 | 0.0095652 | 0.34053 | 0.0083478 | 0.35703 | 0.0087522 | 0.0091762 | 0.0096207 | 0.010087
Fluvius Imewo | LOKEREN | TS LOKEREN WAASMUNSTE | ZELESTRAAT WAASMUNSER | G | 12.4 | 666.6667 | AFNAME | 0.16617 | 0.319 | 0.17361 | 0.34365 | 0.1756 | 0.3476 | 0.35159 | 0.35562 | 0.3597
Fluvius Imewo | LOKEREN | TS LOKEREN WAASMUNSTE | ZELESTRAAT WAASMUNSER | G | 12.4 | 666.6667 | INJECTIE | 0.16617 | 0 | 0.17361 | 0 | 0.18408 | 0 | 0 | 0 | 0
Fluvius Imewo | MERELBEKE | TS MERELBEKE 36 12 KV | ARTEVELDE 1 | G | 12.4 | 666.6667 | AFNAME | 0.12796 | 0.22908 | 0.17434 | 0.29948 | 0.17779 | 0.30539 | 0.31142 | 0.31757 | 0.32384
Fluvius Imewo | MERELBEKE | TS MERELBEKE 36 12 KV | ARTEVELDE 1 | G | 12.4 | 666.6667 | INJECTIE | 0.12796 | 0.0048314 | 0.17434 | 0 | 0.19583 | 0 | 0 | 0 | 0
Fluvius Imewo | MERELBEKE | TS MERELBEKE 36 12 KV | ARTEVELDE 2 | G | 12.4 | 666.6667 | AFNAME | 0.12616 | 0.22739 | 0.17164 | 0.30205 | 0.17949 | 0.31586 | 0.3303 | 0.3454 | 0.36119
Fluvius Imewo | MERELBEKE | TS MERELBEKE 36 12 KV | ARTEVELDE 2 | G | 12.4 | 666.6667 | INJECTIE | 0.12616 | 0.0019451 | 0.17164 | 0 | 0.18551 | 0 | 0 | 0 | 0
Fluvius Imewo | MERELBEKE | TS MERELBEKE 36 12 KV | AZ 1 | G | 12.4 | 305.5556 | AFNAME | 0.2902 | 0.56415 | 0.29668 | 0.54519 | 0.31312 | 0.5754 | 0.60729 | 0.64095 | 0.67648
Fluvius Imewo | MERELBEKE | TS MERELBEKE 36 12 KV | AZ 1 | G | 12.4 | 305.5556 | INJECTIE | 0.2902 | 0 | 0.29668 | 0 | 0.31384 | 0 | 0 | 0 | 0
Fluvius Imewo | MERELBEKE | TS MERELBEKE 36 12 KV | AZ 2 | G | 12.4 | 534.7222 | AFNAME | 0.13494 | 0.27997 | 0.13478 | 0.24973 | 0.14488 | 0.26842 | 0.28852 | 0.31012 | 0.33334
Fluvius Imewo | MERELBEKE | TS MERELBEKE 36 12 KV | AZ 2 | G | 12.4 | 534.7222 | INJECTIE | 0.13494 | 0.0010039 | 0.13478 | 0 | 0.14535 | 0 | 0 | 0 | 0
Fluvius Imewo | MERELBEKE | TS MERELBEKE 36 12 KV | AZ 3 | G | 12.4 | 534.7222 | AFNAME | 0.1295 | 0.272 | 0.12907 | 0.21929 | 0.13186 | 0.22403 | 0.22887 | 0.23382 | 0.23887
Fluvius Imewo | MERELBEKE | TS MERELBEKE 36 12 KV | AZ 3 | G | 12.4 | 534.7222 | INJECTIE | 0.1295 | 0.010102 | 0.12907 | 0.011733 | 0.13764 | 0.012513 | 0.013344 | 0.014231 | 0.015177
Fluvius Imewo | MERELBEKE | TS MERELBEKE 36 12 KV | DRONGEN | G | 12.4 | 201.3889 | AFNAME | 0.12338 | 0.26941 | 0.12999 | 0.2848 | 0.14 | 0.30672 | 0.33032 | 0.35575 | 0.38312
Fluvius Imewo | MERELBEKE | TS MERELBEKE 36 12 KV | DRONGEN | G | 12.4 | 201.3889 | INJECTIE | 0.12338 | 0 | 0.12999 | 0 | 0.1491 | 0 | 0 | 0 | 0
Fluvius Imewo | MERELBEKE | TS MERELBEKE 36 12 KV | GENTBRUGGE 1 | G | 12.4 | 201.3889 | AFNAME | 0.23177 | 0.50377 | 0.24203 | 0.51444 | 0.25262 | 0.53693 | 0.56041 | 0.58491 | 0.61048
Fluvius Imewo | MERELBEKE | TS MERELBEKE 36 12 KV | GENTBRUGGE 1 | G | 12.4 | 201.3889 | INJECTIE | 0.23177 | 0 | 0.24203 | 0 | 0.25541 | 0 | 0 | 0 | 0
Fluvius Imewo | MERELBEKE | TS MERELBEKE 36 12 KV | GENTBRUGGE 2 | G | 12.4 | 347.2222 | AFNAME | 0.077448 | 0.24517 | 0.13948 | 0.36139 | 0.14002 | 0.36276 | 0.36415 | 0.36553 | 0.36692
Fluvius Imewo | MERELBEKE | TS MERELBEKE 36 12 KV | GENTBRUGGE 2 | G | 12.4 | 347.2222 | INJECTIE | 0.077448 | 0 | 0.13948 | 0 | 0.15337 | 0 | 0 | 0 | 0
Fluvius Imewo | MERELBEKE | TS MERELBEKE 36 12 KV | HOVENIERSSTRAAT 2 | G | 12.4 | 500 | AFNAME | 0.097073 | 0.20496 | 0.09377 | 0.21563 | 0.094723 | 0.21782 | 0.22003 | 0.22227 | 0.22453
Fluvius Imewo | MERELBEKE | TS MERELBEKE 36 12 KV | HOVENIERSSTRAAT 2 | G | 12.4 | 500 | INJECTIE | 0.097073 | 0.076554 | 0.09377 | 0.11594 | 0.097566 | 0.12063 | 0.12552 | 0.1306 | 0.13588
Fluvius Imewo | MERELBEKE | TS MERELBEKE 36 12 KV | HOVENIERSTRAAT 1 | G | 12.4 | 500 | AFNAME | 0.10725 | 0.21785 | 0.1034 | 0.23007 | 0.10554 | 0.23483 | 0.23969 | 0.24465 | 0.24971
Fluvius Imewo | MERELBEKE | TS MERELBEKE 36 12 KV | HOVENIERSTRAAT 1 | G | 12.4 | 500 | INJECTIE | 0.10725 | 0.065641 | 0.1034 | 0.10585 | 0.10411 | 0.10658 | 0.10732 | 0.10806 | 0.10881
Fluvius Imewo | MERELBEKE | TS MERELBEKE 36 12 KV | LEDEBERG | G | 12.4 | 201.3889 | AFNAME | 0.097069 | 0.21448 | 0.1006 | 0.20396 | 0.10634 | 0.21561 | 0.22792 | 0.24094 | 0.2547
Fluvius Imewo | MERELBEKE | TS MERELBEKE 36 12 KV | LEDEBERG | G | 12.4 | 201.3889 | INJECTIE | 0.097069 | 0 | 0.1006 | 0 | 0.10353 | 0 | 0 | 0 | 0
Fluvius Imewo | MERELBEKE | TS MERELBEKE 36 12 KV | MELLE | G | 12.4 | 666.6667 | AFNAME | 0.18059 | 0.39705 | 0.18978 | 0.46839 | 0.2006 | 0.4951 | 0.52333 | 0.55317 | 0.58471
Fluvius Imewo | MERELBEKE | TS MERELBEKE 36 12 KV | MELLE | G | 12.4 | 666.6667 | INJECTIE | 0.18059 | 0.064188 | 0.18978 | 0.095435 | 0.19976 | 0.10046 | 0.10574 | 0.11131 | 0.11716
Fluvius Imewo | MERELBEKE | TS MERELBEKE 36 12 KV | MERELBEKE VIADUCT | G | 12.4 | 666.6667 | AFNAME | 0.023837 | 0.047624 | 0.027241 | 0.038902 | 0.028995 | 0.041408 | 0.044074 | 0.046913 | 0.049935
Fluvius Imewo | MERELBEKE | TS MERELBEKE 36 12 KV | MERELBEKE VIADUCT | G | 12.4 | 666.6667 | INJECTIE | 0.023837 | 0.0050196 | 0.027241 | 0.0062118 | 0.028003 | 0.0063857 | 0.0065645 | 0.0067483 | 0.0069373
Fluvius Imewo | MERELBEKE | TS MERELBEKE 36 12 KV | MOLEN | G | 12.4 | 277.7778 | AFNAME | 0.24009 | 0.44892 | 0.24743 | 0.48037 | 0.25144 | 0.48814 | 0.49604 | 0.50407 | 0.51222
Fluvius Imewo | MERELBEKE | TS MERELBEKE 36 12 KV | MOLEN | G | 12.4 | 277.7778 | INJECTIE | 0.24009 | 0 | 0.24743 | 0 | 0.26596 | 0 | 0 | 0 | 0
Fluvius Imewo | MERELBEKE | TS MERELBEKE 36 12 KV | NMBS | G | 12.4 | 277.7778 | AFNAME | 0.033761 | 0.086324 | 0.039702 | 0.083733 | 0.042467 | 0.089565 | 0.095802 | 0.10247 | 0.10961
Fluvius Imewo | MERELBEKE | TS MERELBEKE 36 12 KV | NMBS | G | 12.4 | 277.7778 | INJECTIE | 0.033761 | 0 | 0.039702 | 0 | 0.044742 | 0 | 0 | 0 | 0
Fluvius Imewo | MERELBEKE | TS MERELBEKE 36 12 KV | PROPAFILM | G | 12.4 | 347.2222 | AFNAME | 0.36938 | 0.47941 | 0.04839 | 0.46647 | 0.049526 | 0.47742 | 0.48864 | 0.50011 | 0.51186
Fluvius Imewo | MERELBEKE | TS MERELBEKE 36 12 KV | PROPAFILM | G | 12.4 | 347.2222 | INJECTIE | 0.36938 | 9.1429e-05 | 0.04839 | 0 | 0.053714 | 0 | 0 | 0 | 0
Fluvius Imewo | MERELBEKE | TS MERELBEKE 36 12 KV | SIDAC 1 | G | 12.4 | 305.5556 | AFNAME | 0.11578 | 0.24085 | 0.12446 | 0.30469 | 0.12922 | 0.31637 | 0.32849 | 0.34108 | 0.35415
Fluvius Imewo | MERELBEKE | TS MERELBEKE 36 12 KV | SIDAC 1 | G | 12.4 | 305.5556 | INJECTIE | 0.11578 | 0 | 0.12446 | 0 | 0.13297 | 0 | 0 | 0 | 0
Fluvius Imewo | MERELBEKE | TS MERELBEKE 36 12 KV | SIDAC 2 | G | 12.4 | 138.8889 | AFNAME | 0.079642 | 0.17587 | 0.082529 | 0.18133 | 0.08591 | 0.18876 | 0.1965 | 0.20455 | 0.21293
Fluvius Imewo | MERELBEKE | TS MERELBEKE 36 12 KV | SIDAC 2 | G | 12.4 | 138.8889 | INJECTIE | 0.079642 | 0 | 0.082529 | 0 | 0.087371 | 0 | 0 | 0 | 0
Fluvius Imewo | MERELBEKE | TS MERELBEKE BOTTELAR | BOTTELARE | R | 12.4 | 277.7778 | AFNAME | 0.18021 | 0.4166 | 0.17968 | 0.3504 | 0.18667 | 0.36402 | 0.37816 | 0.39286 | 0.40813
Fluvius Imewo | MERELBEKE | TS MERELBEKE BOTTELAR | BOTTELARE | R | 12.4 | 277.7778 | INJECTIE | 0.18021 | 0 | 0.17968 | 0 | 0.2057 | 0 | 0 | 0 | 0
Fluvius Imewo | MERELBEKE | TS MERELBEKE BOTTELAR | GONTRODE | G | 12.4 | 486.1111 | AFNAME | 0.00045271 | 0 | 0.00045335 | 0 | 0.00047333 | 0 | 0 | 0 | 0
Fluvius Imewo | MERELBEKE | TS MERELBEKE BOTTELAR | GONTRODE | G | 12.4 | 486.1111 | INJECTIE | 0.00045271 | 0 | 0.00045335 | 0 | 0.00045743 | 0 | 0 | 0 | 0
Fluvius Imewo | MERELBEKE | TS MERELBEKE BOTTELAR | HOLBEEK II | R | 12.4 | 347.2222 | AFNAME | 0.15449 | 0.28887 | 0.1616 | 0.29636 | 0.16544 | 0.30339 | 0.3106 | 0.31797 | 0.32552
Fluvius Imewo | MERELBEKE | TS MERELBEKE BOTTELAR | HOLBEEK II | R | 12.4 | 347.2222 | INJECTIE | 0.15449 | 0 | 0.1616 | 0 | 0.16402 | 0 | 0 | 0 | 0
Fluvius Imewo | MERELBEKE | TS MERELBEKE BOTTELAR | KWENENBOS | R | 12.4 | 347.2222 | AFNAME | 0.11352 | 0.21954 | 0.11972 | 0.22703 | 0.12046 | 0.22842 | 0.22982 | 0.23123 | 0.23265
Fluvius Imewo | MERELBEKE | TS MERELBEKE BOTTELAR | KWENENBOS | R | 12.4 | 347.2222 | INJECTIE | 0.11352 | 0 | 0.11972 | 0 | 0.1224 | 0 | 0 | 0 | 0
Fluvius Imewo | MERELBEKE | TS MERELBEKE BOTTELAR | LEMBERGE | G | 12.4 | 500 | AFNAME | 0.036895 | 0.069087 | 0.037635 | 0.070154 | 0.037833 | 0.070523 | 0.070895 | 0.071269 | 0.071644
Fluvius Imewo | MERELBEKE | TS MERELBEKE BOTTELAR | LEMBERGE | G | 12.4 | 500 | INJECTIE | 0.036895 | 0 | 0.037635 | 0 | 0.039734 | 0 | 0 | 0 | 0
Fluvius Imewo | MERELBEKE | TS MERELBEKE BOTTELAR | MUNTE | R | 12.4 | 347.2222 | AFNAME | 0.12176 | 0.26693 | 0.13961 | 0.27347 | 0.14395 | 0.28197 | 0.29073 | 0.29977 | 0.30908
Fluvius Imewo | MERELBEKE | TS MERELBEKE BOTTELAR | MUNTE | R | 12.4 | 347.2222 | INJECTIE | 0.12176 | 0 | 0.13961 | 0 | 0.15443 | 0 | 0 | 0 | 0
Fluvius Imewo | MERELBEKE | TS MERELBEKE BOTTELAR | SCHELDEWINDEKE F1 | R | 12.4 | 500 | AFNAME | 0.15546 | 0.30794 | 0.16574 | 0.3063 | 0.16721 | 0.30902 | 0.31177 | 0.31454 | 0.31734
Fluvius Imewo | MERELBEKE | TS MERELBEKE BOTTELAR | SCHELDEWINDEKE F1 | R | 12.4 | 500 | INJECTIE | 0.15546 | 0.19315 | 0.16574 | 0.21383 | 0.18358 | 0.23685 | 0.26236 | 0.29061 | 0.3219
Fluvius Imewo | MERELBEKE | TS MERELBEKE BOTTELAR | SCHELDEWINDEKE F2 | G | 12.4 | 666.6667 | AFNAME | 0.1541 | 0.30626 | 0.1646 | 0.30726 | 0.17268 | 0.32236 | 0.3382 | 0.35482 | 0.37226
Fluvius Imewo | MERELBEKE | TS MERELBEKE BOTTELAR | SCHELDEWINDEKE F2 | G | 12.4 | 666.6667 | INJECTIE | 0.1541 | 0.19332 | 0.1646 | 0.21195 | 0.16557 | 0.21321 | 0.21446 | 0.21573 | 0.21701
Fluvius Imewo | BRUGGE | TS NIJVERHEIDSSTRAAT | ASTRIDLAAN | R | 11.4 | 666.6667 | AFNAME | 0.18755 | 0.39726 | 0.1955 | 0.39019 | 0.2036 | 0.40636 | 0.42321 | 0.44075 | 0.45902
Fluvius Imewo | BRUGGE | TS NIJVERHEIDSSTRAAT | ASTRIDLAAN | R | 11.4 | 666.6667 | INJECTIE | 0.18755 | 0.24633 | 0.1955 | 0.30235 | 0.20906 | 0.32332 | 0.34575 | 0.36973 | 0.39538
Fluvius Imewo | BRUGGE | TS NIJVERHEIDSSTRAAT | BILKSKE | R | 11.4 | 500 | AFNAME | 0.20472 | 0.35093 | 0.20609 | 0.35039 | 0.21823 | 0.37102 | 0.39287 | 0.41601 | 0.44051
Fluvius Imewo | BRUGGE | TS NIJVERHEIDSSTRAAT | BILKSKE | R | 11.4 | 500 | INJECTIE | 0.20472 | 0 | 0.20609 | 0 | 0.22271 | 0 | 0 | 0 | 0
Fluvius Imewo | BRUGGE | TS NIJVERHEIDSSTRAAT | BRIEVERSWEG | R | 11.4 | 347.2222 | AFNAME | 0.082474 | 0.16694 | 0.086422 | 0.17086 | 0.089624 | 0.17719 | 0.18375 | 0.19056 | 0.19762
Fluvius Imewo | BRUGGE | TS NIJVERHEIDSSTRAAT | BRIEVERSWEG | R | 11.4 | 347.2222 | INJECTIE | 0.082474 | 0.091526 | 0.086422 | 0.11952 | 0.096841 | 0.13393 | 0.15007 | 0.16816 | 0.18844
Fluvius Imewo | BRUGGE | TS NIJVERHEIDSSTRAAT | COLIM | R | 11.4 | 277.7778 | AFNAME | 0.15355 | 0.31999 | 0.15932 | 0.36688 | 0.16634 | 0.38303 | 0.39989 | 0.41749 | 0.43586
Fluvius Imewo | BRUGGE | TS NIJVERHEIDSSTRAAT | COLIM | R | 11.4 | 277.7778 | INJECTIE | 0.15355 | 0.10836 | 0.15932 | 0.11397 | 0.16713 | 0.11955 | 0.1254 | 0.13155 | 0.13799
Fluvius Imewo | BRUGGE | TS NIJVERHEIDSSTRAAT | DYVER 1 | G | 11.4 | 368.0556 | AFNAME | 0.11425 | 0.33547 | 0.1101 | 0.19989 | 0.11056 | 0.20073 | 0.20157 | 0.20241 | 0.20325
Fluvius Imewo | BRUGGE | TS NIJVERHEIDSSTRAAT | DYVER 1 | G | 11.4 | 368.0556 | INJECTIE | 0.11425 | 0 | 0.1101 | 0 | 0.11313 | 0 | 0 | 0 | 0
Fluvius Imewo | BRUGGE | TS NIJVERHEIDSSTRAAT | DYVER 2 | G | 11.4 | 361.1111 | AFNAME | 0.14447 | 0.25888 | 0.15207 | 0.27157 | 0.15346 | 0.27405 | 0.27656 | 0.27909 | 0.28163
Fluvius Imewo | BRUGGE | TS NIJVERHEIDSSTRAAT | DYVER 2 | G | 11.4 | 361.1111 | INJECTIE | 0.14447 | 0.0016 | 0.15207 | 0 | 0.16013 | 0 | 0 | 0 | 0
Fluvius Imewo | BRUGGE | TS NIJVERHEIDSSTRAAT | GEMEENSCHAPSHUIS | R | 11.4 | 347.2222 | AFNAME | 0.17 | 0.3187 | 0.16899 | 0.32204 | 0.17959 | 0.34225 | 0.36373 | 0.38655 | 0.41081
Fluvius Imewo | BRUGGE | TS NIJVERHEIDSSTRAAT | GEMEENSCHAPSHUIS | R | 11.4 | 347.2222 | INJECTIE | 0.17 | 0.037757 | 0.16899 | 0.083617 | 0.18067 | 0.089398 | 0.095579 | 0.10219 | 0.10925
Fluvius Imewo | BRUGGE | TS NIJVERHEIDSSTRAAT | SLAGERIJ MAERTENS | G | 11.4 | 277.7778 | AFNAME | 0.095906 | 0.19295 | 0.10204 | 0.18963 | 0.10347 | 0.19227 | 0.19496 | 0.19768 | 0.20043
Fluvius Imewo | BRUGGE | TS NIJVERHEIDSSTRAAT | SLAGERIJ MAERTENS | G | 11.4 | 277.7778 | INJECTIE | 0.095906 | 0 | 0.10204 | 0 | 0.11432 | 0 | 0 | 0 | 0
Fluvius Imewo | BRUGGE | TS NIJVERHEIDSSTRAAT | SPORTZAAL BLOSO | G | 11.4 | 277.7778 | AFNAME | 0.043311 | 0.058367 | 0.026015 | 0.12917 | 0.027392 | 0.136 | 0.1432 | 0.15078 | 0.15876
Fluvius Imewo | BRUGGE | TS NIJVERHEIDSSTRAAT | SPORTZAAL BLOSO | G | 11.4 | 277.7778 | INJECTIE | 0.043311 | 0 | 0.026015 | 0.047385 | 0.028005 | 0.05101 | 0.054911 | 0.059112 | 0.063633
Fluvius Imewo | BRUGGE | TS NIJVERHEIDSSTRAAT | 'T ZAND 2 | G | 11.4 | 347.2222 | AFNAME | 0.10963 | 0.26368 | 0.11417 | 0.22309 | 0.11674 | 0.22811 | 0.23324 | 0.2385 | 0.24387
Fluvius Imewo | BRUGGE | TS NIJVERHEIDSSTRAAT | 'T ZAND 2 | G | 11.4 | 347.2222 | INJECTIE | 0.10963 | 0 | 0.11417 | 0 | 0.11645 | 0 | 0 | 0 | 0
Fluvius Imewo | BRUGGE | TS NIJVERHEIDSSTRAAT | 'T ZAND 3 | G | 11.4 | 666.6667 | AFNAME | 0.092509 | 0.16753 | 0.096862 | 0.18202 | 0.098229 | 0.18459 | 0.1872 | 0.18984 | 0.19252
Fluvius Imewo | BRUGGE | TS NIJVERHEIDSSTRAAT | 'T ZAND 3 | G | 11.4 | 666.6667 | INJECTIE | 0.092509 | 0 | 0.096862 | 0 | 0.10038 | 0 | 0 | 0 | 0
Fluvius Imewo | BRUGGE | TS NIJVERHEIDSSTRAAT | 'T ZAND 1 | G | 11.4 | 347.2222 | AFNAME | 0.11418 | 0.26798 | 0.11919 | 0.22848 | 0.12468 | 0.23901 | 0.25003 | 0.26156 | 0.27362
Fluvius Imewo | BRUGGE | TS NIJVERHEIDSSTRAAT | 'T ZAND 1 | G | 11.4 | 347.2222 | INJECTIE | 0.11418 | 0 | 0.11919 | 0 | 0.12765 | 0 | 0 | 0 | 0
Fluvius Imewo | BRUGGE | TS NIJVERHEIDSSTRAAT | VAN BOSSTRAETEN | R | 11.4 | 277.7778 | AFNAME | 0.070433 | 0.11997 | 0.067053 | 0.12217 | 0.068846 | 0.12544 | 0.12879 | 0.13223 | 0.13577
Fluvius Imewo | BRUGGE | TS NIJVERHEIDSSTRAAT | VAN BOSSTRAETEN | R | 11.4 | 277.7778 | INJECTIE | 0.070433 | 0 | 0.067053 | 0 | 0.073665 | 0 | 0 | 0 | 0
Fluvius Imewo | BRUGGE | TS NIJVERHEIDSSTRAAT | VIJVEKAPELLE 1 | R | 11.4 | 666.6667 | AFNAME | 0.1853 | 0.36141 | 0.19878 | 0.50824 | 0.20707 | 0.52942 | 0.55149 | 0.57448 | 0.59843
Fluvius Imewo | BRUGGE | TS NIJVERHEIDSSTRAAT | VIJVEKAPELLE 1 | R | 11.4 | 666.6667 | INJECTIE | 0.1853 | 0.20147 | 0.19878 | 0.36028 | 0.22045 | 0.39955 | 0.44309 | 0.49138 | 0.54494
Fluvius Imewo | BRUGGE | TS NIJVERHEIDSSTRAAT | VIJVEKAPELLE 2 | G | 11.4 | 666.6667 | AFNAME | 0.18796 | 0.36562 | 0.19392 | 0.36787 | 0.20367 | 0.38639 | 0.40583 | 0.42626 | 0.44771
Fluvius Imewo | BRUGGE | TS NIJVERHEIDSSTRAAT | VIJVEKAPELLE 2 | G | 11.4 | 666.6667 | INJECTIE | 0.18796 | 0.20185 | 0.19392 | 0.26541 | 0.2108 | 0.28852 | 0.31363 | 0.34094 | 0.37062
Fluvius Imewo | BRUGGE | TS NIJVERHEIDSSTRAAT | VOSSESTEERT | R | 11.4 | 500 | AFNAME | 0.17694 | 0.38064 | 0.18244 | 0.40198 | 0.18267 | 0.40248 | 0.40297 | 0.40347 | 0.40397
Fluvius Imewo | BRUGGE | TS NIJVERHEIDSSTRAAT | VOSSESTEERT | R | 11.4 | 500 | INJECTIE | 0.17694 | 0.11934 | 0.18244 | 0.15507 | 0.20192 | 0.17163 | 0.18995 | 0.21023 | 0.23267
Fluvius Imewo | OOSTENDE | TS OOSTENDE MERCATORL | AARTSHERTOG. 1 | G | 11.4 | 500 | AFNAME | 0.22534 | 0.37452 | 0.22283 | 0.37968 | 0.22494 | 0.38329 | 0.38693 | 0.39061 | 0.39433
Fluvius Imewo | OOSTENDE | TS OOSTENDE MERCATORL | AARTSHERTOG. 1 | G | 11.4 | 500 | INJECTIE | 0.22534 | 0.17192 | 0.22283 | 0 | 0.23014 | 0 | 0 | 0 | 0
Fluvius Imewo | OOSTENDE | TS OOSTENDE MERCATORL | AARTSHERTOG. 2 | R | 11.4 | 500 | AFNAME | 0.21661 | 0.35565 | 0.21059 | 0.36379 | 0.22428 | 0.38744 | 0.41262 | 0.43943 | 0.46799
Fluvius Imewo | OOSTENDE | TS OOSTENDE MERCATORL | AARTSHERTOG. 2 | R | 11.4 | 500 | INJECTIE | 0.21661 | 0 | 0.21059 | 0 | 0.21693 | 0 | 0 | 0 | 0
Fluvius Imewo | OOSTENDE | TS OOSTENDE MERCATORL | DE CUYPERSTRAAT 3 | G | 11.4 | 347.2222 | AFNAME | 0.0063385 | 0.0040457 | 0.006586 | 0.0034743 | 0.0069808 | 0.0036826 | 0.0039033 | 0.0041373 | 0.0043853
Fluvius Imewo | OOSTENDE | TS OOSTENDE MERCATORL | DE CUYPERSTRAAT 3 | G | 11.4 | 347.2222 | INJECTIE | 0.0063385 | 0.0054971 | 0.006586 | 0.0042971 | 0.0068359 | 0.0044602 | 0.0046295 | 0.0048052 | 0.0049876
Fluvius Imewo | OOSTENDE | TS OOSTENDE MERCATORL | DE CUYPERSTRAAT 4 | G | 11.4 | 347.2222 | AFNAME | 0.0068024 | 0.0074971 | 0.0067115 | 0.00728 | 0.0072138 | 0.0078248 | 0.0084105 | 0.0090399 | 0.0097165
Fluvius Imewo | OOSTENDE | TS OOSTENDE MERCATORL | DE CUYPERSTRAAT 4 | G | 11.4 | 347.2222 | INJECTIE | 0.0068024 | 0.0019657 | 0.0067115 | 0.0022629 | 0.0075773 | 0.0025547 | 0.0028843 | 0.0032563 | 0.0036764
Fluvius Imewo | OOSTENDE | TS OOSTENDE MERCATORL | EUROPACENTRUM 1 | G | 11.4 | 347.2222 | AFNAME | 0.19881 | 0.32361 | 0.19845 | 0.35422 | 0.20729 | 0.37 | 0.38648 | 0.40369 | 0.42168
Fluvius Imewo | OOSTENDE | TS OOSTENDE MERCATORL | EUROPACENTRUM 1 | G | 11.4 | 347.2222 | INJECTIE | 0.19881 | 0.12994 | 0.19845 | 0 | 0.20853 | 0 | 0 | 0 | 0
Fluvius Imewo | OOSTENDE | TS OOSTENDE MERCATORL | EUROPACENTRUM 2 | R | 11.4 | 347.2222 | AFNAME | 0.19909 | 0.32223 | 0.19823 | 0.35415 | 0.20401 | 0.36448 | 0.37511 | 0.38605 | 0.3973
Fluvius Imewo | OOSTENDE | TS OOSTENDE MERCATORL | EUROPACENTRUM 2 | R | 11.4 | 347.2222 | INJECTIE | 0.19909 | 0.14415 | 0.19823 | 0 | 0.22222 | 0 | 0 | 0 | 0
Fluvius Imewo | OOSTENDE | TS OOSTENDE MERCATORL | HAZEGRAS 1 | G | 11.4 | 347.2222 | AFNAME | 0.094343 | 0.15903 | 0.09972 | 0.16654 | 0.10586 | 0.1768 | 0.18769 | 0.19926 | 0.21154
Fluvius Imewo | OOSTENDE | TS OOSTENDE MERCATORL | HAZEGRAS 1 | G | 11.4 | 347.2222 | INJECTIE | 0.094343 | 0.055326 | 0.09972 | 0 | 0.10058 | 0 | 0 | 0 | 0
Fluvius Imewo | OOSTENDE | TS OOSTENDE MERCATORL | HAZEGRAS 2 | G | 11.4 | 347.2222 | AFNAME | 0.10737 | 0.17893 | 0.11337 | 0.19029 | 0.12074 | 0.20265 | 0.21582 | 0.22985 | 0.24479
Fluvius Imewo | OOSTENDE | TS OOSTENDE MERCATORL | HAZEGRAS 2 | G | 11.4 | 347.2222 | INJECTIE | 0.10737 | 0.069886 | 0.11337 | 0 | 0.11645 | 0 | 0 | 0 | 0
Fluvius Imewo | OOSTENDE | TS OOSTENDE MERCATORL | HAZEGRAS 3 | G | 11.4 | 277.7778 | AFNAME | 0.071063 | 0.1191 | 0.075876 | 0.12653 | 0.080152 | 0.13365 | 0.14119 | 0.14914 | 0.15754
Fluvius Imewo | OOSTENDE | TS OOSTENDE MERCATORL | HAZEGRAS 3 | G | 11.4 | 277.7778 | INJECTIE | 0.071063 | 0 | 0.075876 | 0 | 0.085657 | 0 | 0 | 0 | 0
Fluvius Imewo | OOSTENDE | TS OOSTENDE MERCATORL | LEEUWERIKENSTRAAT 1 | R | 11.4 | 347.2222 | AFNAME | 0.079499 | 0.17288 | 0.091835 | 0.15965 | 0.094665 | 0.16456 | 0.16964 | 0.17486 | 0.18025
Fluvius Imewo | OOSTENDE | TS OOSTENDE MERCATORL | LEEUWERIKENSTRAAT 1 | R | 11.4 | 347.2222 | INJECTIE | 0.079499 | 0.042069 | 0.091835 | 0 | 0.092465 | 0 | 0 | 0 | 0
Fluvius Imewo | OOSTENDE | TS OOSTENDE MERCATORL | LEEUWERIKENSTRAAT 2 | G | 11.4 | 500 | AFNAME | 0.070214 | 0.15946 | 0.081874 | 0.1468 | 0.083673 | 0.15003 | 0.15333 | 0.1567 | 0.16014
Fluvius Imewo | OOSTENDE | TS OOSTENDE MERCATORL | LEEUWERIKENSTRAAT 2 | G | 11.4 | 500 | INJECTIE | 0.070214 | 0.055046 | 0.081874 | 0 | 0.0885 | 0 | 0 | 0 | 0
Fluvius Imewo | OOSTENDE | TS OOSTENDE MERCATORL | LEEUWERIKSTRAAT 3 | G | 11.4 | 347.2222 | AFNAME | 0.1049 | 0.21522 | 0.11982 | 0.20048 | 0.12455 | 0.2084 | 0.21662 | 0.22518 | 0.23407
Fluvius Imewo | OOSTENDE | TS OOSTENDE MERCATORL | LEEUWERIKSTRAAT 3 | G | 11.4 | 347.2222 | INJECTIE | 0.1049 | 0.025954 | 0.11982 | 0 | 0.1256 | 0 | 0 | 0 | 0
Fluvius Imewo | OOSTENDE | TS OOSTENDE MERCATORL | PARK | R | 11.4 | 500 | AFNAME | 0.25218 | 0.40944 | 0.25557 | 0.47172 | 0.27172 | 0.50154 | 0.53324 | 0.56695 | 0.60278
Fluvius Imewo | OOSTENDE | TS OOSTENDE MERCATORL | PARK | R | 11.4 | 500 | INJECTIE | 0.25218 | 0.16339 | 0.25557 | 0 | 0.27184 | 0 | 0 | 0 | 0
Fluvius Imewo | OOSTENDE | TS OOSTENDE MERCATORL | PRINSENLAAN | R | 11.4 | 500 | AFNAME | 0.15803 | 0.3065 | 0.16495 | 0.29355 | 0.16941 | 0.3015 | 0.30967 | 0.31805 | 0.32667
Fluvius Imewo | OOSTENDE | TS OOSTENDE MERCATORL | PRINSENLAAN | R | 11.4 | 500 | INJECTIE | 0.15803 | 0.097785 | 0.16495 | 0 | 0.17605 | 0 | 0 | 0 | 0
Fluvius Imewo | GENT | TS RECHTEROEVER | BUSHALTE | G | 12.4 | 347.2222 | AFNAME | 0.22841 | 0.45123 | 0.18318 | 0.38211 | 0.19644 | 0.40978 | 0.43944 | 0.47125 | 0.50536
Fluvius Imewo | GENT | TS RECHTEROEVER | BUSHALTE | G | 12.4 | 347.2222 | INJECTIE | 0.22841 | 0.22469 | 0.18318 | 0.29282 | 0.20387 | 0.3259 | 0.36272 | 0.4037 | 0.44931
Fluvius Imewo | GENT | TS RECHTEROEVER | DESTELDONK A | G | 12.4 | 347.2222 | AFNAME | 0.015317 | 0.042171 | 0.014525 | 0.029314 | 0.014754 | 0.029778 | 0.03025 | 0.030728 | 0.031215
Fluvius Imewo | GENT | TS RECHTEROEVER | DESTELDONK A | G | 12.4 | 347.2222 | INJECTIE | 0.015317 | 0.018811 | 0.014525 | 0.01528 | 0.014713 | 0.015478 | 0.015679 | 0.015882 | 0.016088
Fluvius Imewo | GENT | TS RECHTEROEVER | DESTELDONK B | G | 12.4 | 347.2222 | AFNAME | 0.016401 | 0 | 0.015946 | 0 | 0.016564 | 0 | 0 | 0 | 0
Fluvius Imewo | GENT | TS RECHTEROEVER | DESTELDONK B | G | 12.4 | 347.2222 | INJECTIE | 0.016401 | 0 | 0.015946 | 0 | 0.017521 | 0 | 0 | 0 | 0
Fluvius Imewo | GENT | TS RECHTEROEVER | DESTELDONK C | G | 12.4 | 347.2222 | AFNAME | 0.015328 | 0 | 0.014741 | 0 | 0.015084 | 0 | 0 | 0 | 0
Fluvius Imewo | GENT | TS RECHTEROEVER | DESTELDONK C | G | 12.4 | 347.2222 | INJECTIE | 0.015328 | 0 | 0.014741 | 0 | 0.014888 | 0 | 0 | 0 | 0
Fluvius Imewo | GENT | TS RECHTEROEVER | OOSTAKKER | G | 12.4 | 201.3889 | AFNAME | 0.07896 | 0.21705 | 0.11149 | 0.22951 | 0.11881 | 0.24458 | 0.26065 | 0.27777 | 0.29602
Fluvius Imewo | GENT | TS RECHTEROEVER | OOSTAKKER | G | 12.4 | 201.3889 | INJECTIE | 0.07896 | 0.079707 | 0.11149 | 0.11905 | 0.12279 | 0.13112 | 0.14441 | 0.15904 | 0.17516
Fluvius Imewo | GENT | TS RECHTEROEVER | PETROLEUMDOK | G | 12.4 | 368.0556 | AFNAME | 0.23624 | 0.32845 | 0.21364 | 0.23943 | 0.21734 | 0.24357 | 0.24779 | 0.25209 | 0.25645
Fluvius Imewo | GENT | TS RECHTEROEVER | PETROLEUMDOK | G | 12.4 | 368.0556 | INJECTIE | 0.23624 | 0.60628 | 0.21364 | 0.6104 | 0.23186 | 0.66246 | 0.71896 | 0.78028 | 0.84683
Fluvius Imewo | GENT | TS RECHTEROEVER | SIFFERDOK A | G | 12.4 | 277.7778 | AFNAME | 0.12436 | 0.21695 | 0.12587 | 0.22503 | 0.13207 | 0.23611 | 0.24774 | 0.25994 | 0.27275
Fluvius Imewo | GENT | TS RECHTEROEVER | SIFFERDOK A | G | 12.4 | 277.7778 | INJECTIE | 0.12436 | 0 | 0.12587 | 0 | 0.13235 | 0 | 0 | 0 | 0
Fluvius Imewo | GENT | TS RECHTEROEVER | SIFFERDOK B | G | 12.4 | 500 | AFNAME | 0.14213 | 0.40489 | 0.14843 | 0.43613 | 0.15055 | 0.44237 | 0.44869 | 0.45511 | 0.46163
Fluvius Imewo | GENT | TS RECHTEROEVER | SIFFERDOK B | G | 12.4 | 500 | INJECTIE | 0.14213 | 0.00232 | 0.14843 | 0.0018286 | 0.15349 | 0.0018909 | 0.0019553 | 0.0020219 | 0.0020908
Fluvius Imewo | GENT | TS RECHTEROEVER | SIFFERDOK C | G | 12.4 | 347.2222 | AFNAME | 0.01405 | 0.040114 | 0.015436 | 0.035486 | 0.016457 | 0.037834 | 0.040337 | 0.043006 | 0.045852
Fluvius Imewo | GENT | TS RECHTEROEVER | SIFFERDOK C | G | 12.4 | 347.2222 | INJECTIE | 0.01405 | 0.015474 | 0.015436 | 0.0050857 | 0.016805 | 0.0055367 | 0.0060277 | 0.0065622 | 0.0071442
Fluvius Imewo | GENT | TS RECHTEROEVER | SIFFERDOK D | G | 12.4 | 500 | AFNAME | 0.01623 | 0 | 0.01548 | 0 | 0.016574 | 0 | 0 | 0 | 0
Fluvius Imewo | GENT | TS RECHTEROEVER | SIFFERDOK D | G | 12.4 | 500 | INJECTIE | 0.01623 | 0 | 0.01548 | 0 | 0.017695 | 0 | 0 | 0 | 0
Fluvius Imewo | GENT | TS RECHTEROEVER | STRIEMENBERG | R | 12.4 | 347.2222 | AFNAME | 0.14434 | 0.35325 | 0.14934 | 0.34146 | 0.15479 | 0.35393 | 0.36685 | 0.38025 | 0.39413
Fluvius Imewo | GENT | TS RECHTEROEVER | STRIEMENBERG | R | 12.4 | 347.2222 | INJECTIE | 0.14434 | 0.12938 | 0.14934 | 0.096069 | 0.15679 | 0.10086 | 0.10588 | 0.11116 | 0.1167
Fluvius Imewo | GENT | TS RIEME-OV5 LGB-RO | ASSENEDE | R | 12.4 | 368.0556 | AFNAME | 0.16265 | 0.29253 | 0.16861 | 0.29813 | 0.17954 | 0.31745 | 0.33802 | 0.35992 | 0.38324
Fluvius Imewo | GENT | TS RIEME-OV5 LGB-RO | ASSENEDE | R | 12.4 | 368.0556 | INJECTIE | 0.16265 | 0.20133 | 0.16861 | 0.22805 | 0.16868 | 0.22815 | 0.22825 | 0.22834 | 0.22844
Fluvius Imewo | GENT | TS RIEME-OV5 LGB-RO | BRAZEKEN | G | 12.4 | 319.4444 | AFNAME | 0.29213 | 1.1553 | 0.27978 | 1.1884 | 0.29678 | 1.2606 | 1.3371 | 1.4183 | 1.5045 | verder opvolgen - grote klant
Fluvius Imewo | GENT | TS RIEME-OV5 LGB-RO | BRAZEKEN | G | 12.4 | 319.4444 | INJECTIE | 0.29213 | 0 | 0.27978 | 0 | 0.28594 | 0 | 0 | 0 | 0
Fluvius Imewo | GENT | TS RIEME-OV5 LGB-RO | FINA 1 | G | 12.4 | 402.7778 | AFNAME | 0.16553 | 0.37403 | 0.16899 | 0.3989 | 0.17755 | 0.41911 | 0.44035 | 0.46265 | 0.48609
Fluvius Imewo | GENT | TS RIEME-OV5 LGB-RO | FINA 1 | G | 12.4 | 402.7778 | INJECTIE | 0.16553 | 0.25326 | 0.16899 | 0.20681 | 0.17741 | 0.21712 | 0.22794 | 0.2393 | 0.25123
Fluvius Imewo | GENT | TS RIEME-OV5 LGB-RO | FINA 2 | G | 12.4 | 402.7778 | AFNAME | 0.15106 | 0.34313 | 0.15434 | 0.36974 | 0.16358 | 0.39187 | 0.41533 | 0.44019 | 0.46654
Fluvius Imewo | GENT | TS RIEME-OV5 LGB-RO | FINA 2 | G | 12.4 | 402.7778 | INJECTIE | 0.15106 | 0.23131 | 0.15434 | 0.18953 | 0.156 | 0.19157 | 0.19362 | 0.1957 | 0.1978
Fluvius Imewo | GENT | TS RIEME-OV5 LGB-RO | KP TERRA NOVA | G | 12.4 | 666.6667 | AFNAME | 0.17028 | 0.016816 | 0.1478 | 0.013176 | 0.15852 | 0.014133 | 0.015158 | 0.016259 | 0.017439
Fluvius Imewo | GENT | TS RIEME-OV5 LGB-RO | KP TERRA NOVA | G | 12.4 | 666.6667 | INJECTIE | 0.17028 | 0.65079 | 0.1478 | 0.62607 | 0.14816 | 0.6276 | 0.62912 | 0.63066 | 0.63219
Fluvius Imewo | GENT | TS RIEME-OV5 LGB-RO | RAIN CARBON 1 | G | 12.4 | 500 | AFNAME | 0.34543 | 0.39243 | 0.33932 | 0.39275 | 0.35465 | 0.41048 | 0.42902 | 0.44839 | 0.46864
Fluvius Imewo | GENT | TS RIEME-OV5 LGB-RO | RAIN CARBON 1 | G | 12.4 | 500 | INJECTIE | 0.34543 | 0 | 0.33932 | 0 | 0.38164 | 0 | 0 | 0 | 0
Fluvius Imewo | GENT | TS RIEME-OV5 LGB-RO | RAIN CARBON 2 | G | 12.4 | 500 | AFNAME | 0.35378 | 0.40021 | 0.34769 | 0.40011 | 0.3537 | 0.40702 | 0.41406 | 0.42122 | 0.4285
Fluvius Imewo | GENT | TS RIEME-OV5 LGB-RO | RAIN CARBON 2 | G | 12.4 | 500 | INJECTIE | 0.35378 | 0 | 0.34769 | 0 | 0.39384 | 0 | 0 | 0 | 0
Fluvius Imewo | GENT | TS RIEME-OV5 LGB-RO | RIEMEKAAI F1 | G | 12.4 | 500 | AFNAME | 0.14059 | 0.43528 | 0.18325 | 0.45276 | 0.18705 | 0.46215 | 0.47174 | 0.48153 | 0.49152
Fluvius Imewo | GENT | TS RIEME-OV5 LGB-RO | RIEMEKAAI F1 | G | 12.4 | 500 | INJECTIE | 0.14059 | 0.29711 | 0.18325 | 0.25034 | 0.208 | 0.28414 | 0.32251 | 0.36606 | 0.41549
Fluvius Imewo | GENT | TS RIEME-OV5 LGB-RO | RIEMEKAAI F2 | G | 12.4 | 666.6667 | AFNAME | 0.13089 | 0.40696 | 0.17055 | 0.42453 | 0.18311 | 0.45581 | 0.48939 | 0.52545 | 0.56417
Fluvius Imewo | GENT | TS RIEME-OV5 LGB-RO | RIEMEKAAI F2 | G | 12.4 | 666.6667 | INJECTIE | 0.13089 | 0.27702 | 0.17055 | 0.2314 | 0.18394 | 0.24957 | 0.26917 | 0.2903 | 0.3131
Fluvius Imewo | GENT | TS RIEME-OV5 LGB-RO | TUNNELLAAN | R | 12.4 | 347.2222 | AFNAME | 0.077309 | 0.17136 | 0.07625 | 0.14688 | 0.076441 | 0.14725 | 0.14762 | 0.14799 | 0.14836
Fluvius Imewo | GENT | TS RIEME-OV5 LGB-RO | TUNNELLAAN | R | 12.4 | 347.2222 | INJECTIE | 0.077309 | 0 | 0.07625 | 0 | 0.080146 | 0 | 0 | 0 | 0
Fluvius Imewo | GENT | TS RIEME-OV5 LGB-RO | WP.KLUIZENDOK | G | 12.4 | 666.6667 | AFNAME | 0.40819 | 0.64188 | 0.42821 | 0.70751 | 0.45678 | 0.75472 | 0.80508 | 0.8588 | 0.9161
Fluvius Imewo | GENT | TS RIEME-OV5 LGB-RO | WP.KLUIZENDOK | G | 12.4 | 666.6667 | INJECTIE | 0.40819 | 0.53515 | 0.42821 | 0.60518 | 0.45967 | 0.64963 | 0.69736 | 0.74859 | 0.80358
Fluvius Imewo | GENT | TS SIFFERDOK R O | CBM SIFFERDOK | G | 12.4 | 347.2222 | AFNAME | 0.14923 | 0.54862 | 0.14367 | 0.59264 | 0.14535 | 0.59957 | 0.60658 | 0.61367 | 0.62085
Fluvius Imewo | GENT | TS SIFFERDOK R O | CBM SIFFERDOK | G | 12.4 | 347.2222 | INJECTIE | 0.14923 | 0.44663 | 0.14367 | 0.51447 | 0.1519 | 0.54396 | 0.57514 | 0.60811 | 0.64297
Fluvius Imewo | GENT | TS SIFFERDOK R O | HULPDIENSTEN | G | 12.4 | 291.6667 | AFNAME | 0.098842 | 0.23556 | 0.097315 | 0.26618 | 0.10318 | 0.28221 | 0.29921 | 0.31723 | 0.33633
Fluvius Imewo | GENT | TS SIFFERDOK R O | HULPDIENSTEN | G | 12.4 | 291.6667 | INJECTIE | 0.098842 | 0 | 0.097315 | 0 | 0.10342 | 0 | 0 | 0 | 0
Fluvius Imewo | GENT | TS SIFFERDOK R O | PERMALITE | G | 12.4 | 291.6667 | AFNAME | 0.21038 | 0.52227 | 0.22188 | 0.48082 | 0.23855 | 0.51694 | 0.55578 | 0.59753 | 0.64242
Fluvius Imewo | GENT | TS SIFFERDOK R O | PERMALITE | G | 12.4 | 291.6667 | INJECTIE | 0.21038 | 0.063291 | 0.22188 | 0.095349 | 0.25494 | 0.10956 | 0.12588 | 0.14463 | 0.16619
Fluvius Imewo | GENT | TS SIFFERDOK R O | VAN HEYGHEN RECYC | G | 12.4 | 500 | AFNAME | 0.11779 | 0.33493 | 0.12071 | 0.37612 | 0.12652 | 0.39423 | 0.4132 | 0.43309 | 0.45393
Fluvius Imewo | GENT | TS SIFFERDOK R O | VAN HEYGHEN RECYC | G | 12.4 | 500 | INJECTIE | 0.11779 | 0.32583 | 0.12071 | 0.3351 | 0.12593 | 0.34959 | 0.3647 | 0.38047 | 0.39692
Fluvius Imewo | DAMME | TS SIJSELE 36 12KV | 10246 DE VREDE | G | 12.4 | 138.8889 | AFNAME | 0.091827 | 0.17978 | 0.090432 | 0.18551 | 0.093865 | 0.19255 | 0.19986 | 0.20744 | 0.21532
Fluvius Imewo | DAMME | TS SIJSELE 36 12KV | 10246 DE VREDE | G | 12.4 | 138.8889 | INJECTIE | 0.091827 | 1.2495 | 0.090432 | 0.069906 | 0.099118 | 0.07662 | 0.083979 | 0.092044 | 0.10088
Fluvius Imewo | DAMME | TS SIJSELE 36 12KV | OEDELEM KERK K1 | G | 12.4 | 500 | AFNAME | 0.14681 | 0.30052 | 0.15506 | 0.30567 | 0.16006 | 0.31552 | 0.3257 | 0.3362 | 0.34704
Fluvius Imewo | DAMME | TS SIJSELE 36 12KV | OEDELEM KERK K1 | G | 12.4 | 500 | INJECTIE | 0.14681 | 0.18271 | 0.15506 | 0.21556 | 0.17014 | 0.23653 | 0.25954 | 0.28479 | 0.3125
Fluvius Imewo | DAMME | TS SIJSELE 36 12KV | OEDELEM KERK K2 | G | 12.4 | 666.6667 | AFNAME | 0.10434 | 0.21584 | 0.11059 | 0.22144 | 0.11452 | 0.22932 | 0.23748 | 0.24592 | 0.25467
Fluvius Imewo | DAMME | TS SIJSELE 36 12KV | OEDELEM KERK K2 | G | 12.4 | 666.6667 | INJECTIE | 0.10434 | 0.14192 | 0.11059 | 0.16787 | 0.12469 | 0.18927 | 0.21341 | 0.24062 | 0.27131
Fluvius Imewo | DAMME | TS SIJSELE 36 12KV | ZOMERWEG | G | 12.4 | 277.7778 | AFNAME | 0.088331 | 0.15897 | 0.090047 | 0.16903 | 0.090978 | 0.17078 | 0.17254 | 0.17433 | 0.17613
Fluvius Imewo | DAMME | TS SIJSELE 36 12KV | ZOMERWEG | G | 12.4 | 277.7778 | INJECTIE | 0.088331 | 0.13471 | 0.090047 | 0.15569 | 0.091717 | 0.15858 | 0.16152 | 0.16452 | 0.16757
Fluvius Imewo | DAMME | TS SIJSELE 36 12KV | ZWAANSTRAAT | G | 12.4 | 138.8889 | AFNAME | 0.036471 | 0.078167 | 0.04704 | 0.0975 | 0.047771 | 0.099014 | 0.10055 | 0.10211 | 0.1037
Fluvius Imewo | DAMME | TS SIJSELE 36 12KV | ZWAANSTRAAT | G | 12.4 | 138.8889 | INJECTIE | 0.036471 | 0.047383 | 0.04704 | 0.049883 | 0.051822 | 0.054954 | 0.060541 | 0.066696 | 0.073476
Fluvius Imewo | MALDEGEM | TS SITE ADEGEM | GRENADIERSPLEIN 1 | G | 12.4 | 500 | AFNAME | 0.25561 | 0.13342 | 0.26943 | 0.13391 | 0.27872 | 0.13852 | 0.1433 | 0.14824 | 0.15335
Fluvius Imewo | MALDEGEM | TS SITE ADEGEM | GRENADIERSPLEIN 1 | G | 12.4 | 500 | INJECTIE | 0.25561 | 0.39787 | 0.26943 | 0.41182 | 0.30574 | 0.46731 | 0.53029 | 0.60176 | 0.68286
Fluvius Imewo | MALDEGEM | TS SITE ADEGEM | GRENADIERSPLEIN 2 | R | 12.4 | 666.6667 | AFNAME | 0.2618 | 0.13785 | 0.27551 | 0.13986 | 0.27958 | 0.14193 | 0.14403 | 0.14616 | 0.14832
Fluvius Imewo | MALDEGEM | TS SITE ADEGEM | GRENADIERSPLEIN 2 | R | 12.4 | 666.6667 | INJECTIE | 0.2618 | 0.41016 | 0.27551 | 0.42428 | 0.27571 | 0.42459 | 0.42491 | 0.42522 | 0.42553
Fluvius Imewo | MALDEGEM | TS SITE ADEGEM | INDUSTRIEPARK | G | 12.4 | 666.6667 | AFNAME | 0.26003 | 0.44969 | 0.2547 | 0.46852 | 0.26961 | 0.49595 | 0.52498 | 0.55572 | 0.58825
Fluvius Imewo | MALDEGEM | TS SITE ADEGEM | INDUSTRIEPARK | G | 12.4 | 666.6667 | INJECTIE | 0.26003 | 0 | 0.2547 | 0 | 0.26058 | 0 | 0 | 0 | 0
Fluvius Imewo | MALDEGEM | TS SITE ADEGEM | KROMMEWEGE | G | 12.4 | 500 | AFNAME | 0.078109 | 0.23984 | 0.045621 | 0.18617 | 0.048968 | 0.19983 | 0.21449 | 0.23023 | 0.24712
Fluvius Imewo | MALDEGEM | TS SITE ADEGEM | KROMMEWEGE | G | 12.4 | 500 | INJECTIE | 0.078109 | 0.00065641 | 0.045621 | 0.00065641 | 0.04729 | 0.00068043 | 0.00070533 | 0.00073114 | 0.00075789
Fluvius Imewo | MALDEGEM | TS SITE ADEGEM | ROOKALSEIDE | R | 12.4 | 500 | AFNAME | 0.11297 | 0.21585 | 0.12112 | 0.20944 | 0.12284 | 0.21241 | 0.21543 | 0.2185 | 0.22161
Fluvius Imewo | MALDEGEM | TS SITE ADEGEM | ROOKALSEIDE | R | 12.4 | 500 | INJECTIE | 0.11297 | 0 | 0.12112 | 0 | 0.13408 | 0 | 0 | 0 | 0
Fluvius Imewo | MALDEGEM | TS SITE ADEGEM | SP KATSWEG 1 | G | 12.4 | 666.6667 | AFNAME | 0.16029 | 0 | 0.16768 | 0 | 0.17884 | 0 | 0 | 0 | 0
Fluvius Imewo | MALDEGEM | TS SITE ADEGEM | SP KATSWEG 1 | G | 12.4 | 666.6667 | INJECTIE | 0.16029 | 0 | 0.16768 | 0 | 0.18425 | 0 | 0 | 0 | 0
Fluvius Imewo | MALDEGEM | TS SITE ADEGEM | SP KATSWEG 2 | R | 12.4 | 347.2222 | AFNAME | 0.23981 | 0 | 0.25425 | 0 | 0.25704 | 0 | 0 | 0 | 0
Fluvius Imewo | MALDEGEM | TS SITE ADEGEM | SP KATSWEG 2 | R | 12.4 | 347.2222 | INJECTIE | 0.23981 | 0 | 0.25425 | 0 | 0.26808 | 0 | 0 | 0 | 0
Fluvius Imewo | MALDEGEM | TS SITE ADEGEM | WINDMOLENS BROEKELKEN | G | 12.4 | 522.2222 | AFNAME | 0.15677 | 0.28919 | 0.14943 | 0.27401 | 0.15392 | 0.28224 | 0.29072 | 0.29945 | 0.30845
Fluvius Imewo | MALDEGEM | TS SITE ADEGEM | WINDMOLENS BROEKELKEN | G | 12.4 | 522.2222 | INJECTIE | 0.15677 | 0.56013 | 0.14943 | 0.60656 | 0.15347 | 0.62295 | 0.63978 | 0.65708 | 0.67483
Fluvius Imewo | MALDEGEM | TS SITE ADEGEM | WINDMOLENS WARMESTRAAT | G | 12.4 | 666.6667 | AFNAME | 0.18284 | 0.0042667 | 0.18013 | 0.0042039 | 0.19235 | 0.0044891 | 0.0047935 | 0.0051187 | 0.0054659
Fluvius Imewo | MALDEGEM | TS SITE ADEGEM | WINDMOLENS WARMESTRAAT | G | 12.4 | 666.6667 | INJECTIE | 0.18284 | 0.63341 | 0.18013 | 0.65355 | 0.19669 | 0.71366 | 0.77929 | 0.85096 | 0.92922
Fluvius Imewo | BREDENE | TS SLIJKENS | BOLLENBERGE | G | 11.4 | 500 | AFNAME | 0.034847 | 0.084185 | 0.032949 | 0.088697 | 0.035405 | 0.095311 | 0.10242 | 0.11005 | 0.11826
Fluvius Imewo | BREDENE | TS SLIJKENS | BOLLENBERGE | G | 11.4 | 500 | INJECTIE | 0.034847 | 0 | 0.032949 | 0 | 0.034486 | 0 | 0 | 0 | 0
Fluvius Imewo | BREDENE | TS SLIJKENS | BREDENSE STNWEG 1 | G | 11.4 | 500 | AFNAME | 0.10562 | 0.28004 | 0.1115 | 0.2496 | 0.11499 | 0.25742 | 0.26548 | 0.27379 | 0.28236
Fluvius Imewo | BREDENE | TS SLIJKENS | BREDENSE STNWEG 1 | G | 11.4 | 500 | INJECTIE | 0.10562 | 0 | 0.1115 | 0 | 0.12438 | 0 | 0 | 0 | 0
Fluvius Imewo | BREDENE | TS SLIJKENS | BREDENSE STNWEG 2 | G | 11.4 | 500 | AFNAME | 0.10095 | 0.2697 | 0.10659 | 0.23746 | 0.1103 | 0.24573 | 0.25429 | 0.26315 | 0.27232
Fluvius Imewo | BREDENE | TS SLIJKENS | BREDENSE STNWEG 2 | G | 11.4 | 500 | INJECTIE | 0.10095 | 0 | 0.10659 | 0 | 0.10975 | 0 | 0 | 0 | 0
Fluvius Imewo | BREDENE | TS SLIJKENS | DIENSTEN GEBOUW | R | 11.4 | 180.5556 | AFNAME | 0.14191 | 0.31707 | 0.1452 | 0.29956 | 0.14685 | 0.30298 | 0.30644 | 0.30993 | 0.31347
Fluvius Imewo | BREDENE | TS SLIJKENS | DIENSTEN GEBOUW | R | 11.4 | 180.5556 | INJECTIE | 0.14191 | 0 | 0.1452 | 0 | 0.16504 | 0 | 0 | 0 | 0
Fluvius Imewo | BREDENE | TS SLIJKENS | ESPERANTO 1 | G | 11.4 | 666.6667 | AFNAME | 0.31232 | 0.56075 | 0.26193 | 0.54287 | 0.27961 | 0.57951 | 0.61863 | 0.66039 | 0.70497
Fluvius Imewo | BREDENE | TS SLIJKENS | ESPERANTO 1 | G | 11.4 | 666.6667 | INJECTIE | 0.31232 | 0 | 0.26193 | 0 | 0.27225 | 0 | 0 | 0 | 0
Fluvius Imewo | BREDENE | TS SLIJKENS | ESPERANTO 2 | G | 11.4 | 666.6667 | AFNAME | 0.30831 | 0.56571 | 0.25835 | 0.54086 | 0.27302 | 0.57157 | 0.60402 | 0.63831 | 0.67455
Fluvius Imewo | BREDENE | TS SLIJKENS | ESPERANTO 2 | G | 11.4 | 666.6667 | INJECTIE | 0.30831 | 0 | 0.25835 | 0 | 0.28624 | 0 | 0 | 0 | 0
Fluvius Imewo | BREDENE | TS SLIJKENS | HULPDIENSTEN | R | 11.4 | 180.5556 | AFNAME | 0.044027 | 0.095138 | 0.043988 | 0.091077 | 0.044101 | 0.091311 | 0.091545 | 0.091781 | 0.092016
Fluvius Imewo | BREDENE | TS SLIJKENS | HULPDIENSTEN | R | 11.4 | 180.5556 | INJECTIE | 0.044027 | 0 | 0.043988 | 0 | 0.046733 | 0 | 0 | 0 | 0
Fluvius Imewo | BREDENE | TS SLIJKENS | RIOOLGEMAAL NOORD-EDE | R | 11.4 | 347.2222 | AFNAME | 0.20077 | 0.40928 | 0.20765 | 0.38761 | 0.20901 | 0.39015 | 0.39271 | 0.39529 | 0.39788
Fluvius Imewo | BREDENE | TS SLIJKENS | RIOOLGEMAAL NOORD-EDE | R | 11.4 | 347.2222 | INJECTIE | 0.20077 | 0 | 0.20765 | 0 | 0.22224 | 0 | 0 | 0 | 0
Fluvius Imewo | BREDENE | TS SLIJKENS | SLOEPENSTRAAT 1 | G | 11.4 | 500 | AFNAME | 0.037577 | 0.11545 | 0.039467 | 0.12718 | 0.040307 | 0.12988 | 0.13265 | 0.13547 | 0.13835
Fluvius Imewo | BREDENE | TS SLIJKENS | SLOEPENSTRAAT 1 | G | 11.4 | 500 | INJECTIE | 0.037577 | 0 | 0.039467 | 0 | 0.040668 | 0 | 0 | 0 | 0
Fluvius Imewo | BREDENE | TS SLIJKENS | SLOEPENSTRAAT 2 | G | 11.4 | 500 | AFNAME | 0.035132 | 0.11561 | 0.039446 | 0.12669 | 0.041415 | 0.13301 | 0.13965 | 0.14662 | 0.15393
Fluvius Imewo | BREDENE | TS SLIJKENS | SLOEPENSTRAAT 2 | G | 11.4 | 500 | INJECTIE | 0.035132 | 0 | 0.039446 | 0 | 0.044423 | 0 | 0 | 0 | 0
Fluvius Imewo | BREDENE | TS SLIJKENS | STAAT F5 | G | 11.4 | 180.5556 | AFNAME | 0.066445 | 0.11653 | 0.073591 | 0.13053 | 0.076532 | 0.13575 | 0.14118 | 0.14682 | 0.15269
Fluvius Imewo | BREDENE | TS SLIJKENS | STAAT F5 | G | 11.4 | 180.5556 | INJECTIE | 0.066445 | 0 | 0.073591 | 0 | 0.084055 | 0 | 0 | 0 | 0
Fluvius Imewo | BREDENE | TS SLIJKENS | VICTORIALAAN F1 | G | 11.4 | 666.6667 | AFNAME | 0.12206 | 0.20355 | 0.12481 | 0.20932 | 0.13055 | 0.21894 | 0.229 | 0.23953 | 0.25054
Fluvius Imewo | BREDENE | TS SLIJKENS | VICTORIALAAN F1 | G | 11.4 | 666.6667 | INJECTIE | 0.12206 | 0 | 0.12481 | 0 | 0.1312 | 0 | 0 | 0 | 0
Fluvius Imewo | BREDENE | TS SLIJKENS | VICTORIALAAN F2 | R | 11.4 | 666.6667 | AFNAME | 0.11992 | 0.19997 | 0.12294 | 0.20536 | 0.12815 | 0.21408 | 0.22316 | 0.23263 | 0.2425
Fluvius Imewo | BREDENE | TS SLIJKENS | VICTORIALAAN F2 | R | 11.4 | 666.6667 | INJECTIE | 0.11992 | 0 | 0.12294 | 0 | 0.12921 | 0 | 0 | 0 | 0
Fluvius Imewo | BREDENE | TS SLIJKENS | VICTORIALAAN F3 | G | 11.4 | 666.6667 | AFNAME | 0.11152 | 0.18654 | 0.1148 | 0.21302 | 0.1221 | 0.22656 | 0.24096 | 0.25627 | 0.27256
Fluvius Imewo | BREDENE | TS SLIJKENS | VICTORIALAAN F3 | G | 11.4 | 666.6667 | INJECTIE | 0.11152 | 0 | 0.1148 | 0 | 0.12453 | 0 | 0 | 0 | 0
Fluvius Imewo | BREDENE | TS SLIJKENS | WATERTOREN | G | 11.4 | 138.8889 | AFNAME | 0.0029909 | 0.0032 | 0.0027763 | 0.0032 | 0.0029494 | 0.0033995 | 0.0036114 | 0.0038365 | 0.0040757
Fluvius Imewo | BREDENE | TS SLIJKENS | WATERTOREN | G | 11.4 | 138.8889 | INJECTIE | 0.0029909 | 0 | 0.0027763 | 0 | 0.0031094 | 0 | 0 | 0 | 0
Fluvius Imewo | SINT-MARTENS-LATEM | TS ST MARTENS LATEM | BRAKEL | G | 12.4 | 500 | AFNAME | 0.010761 | 0.0055385 | 0.0049996 | 0.0054872 | 0.0050588 | 0.0055522 | 0.005618 | 0.0056845 | 0.0057519
Fluvius Imewo | SINT-MARTENS-LATEM | TS ST MARTENS LATEM | BRAKEL | G | 12.4 | 500 | INJECTIE | 0.010761 | 0 | 0.0049996 | 0 | 0.0056936 | 0 | 0 | 0 | 0
Fluvius Imewo | SINT-MARTENS-LATEM | TS ST MARTENS LATEM | BRANDSTRAAT | R | 12.4 | 277.7778 | AFNAME | 0.23184 | 0.49231 | 0.24602 | 0.56554 | 0.26234 | 0.60307 | 0.64309 | 0.68577 | 0.73127
Fluvius Imewo | SINT-MARTENS-LATEM | TS ST MARTENS LATEM | BRANDSTRAAT | R | 12.4 | 277.7778 | INJECTIE | 0.23184 | 0 | 0.24602 | 0 | 0.2628 | 0 | 0 | 0 | 0
Fluvius Imewo | SINT-MARTENS-LATEM | TS ST MARTENS LATEM | BURGEMEESTER | G | 12.4 | 277.7778 | AFNAME | 0.00046525 | 0 | 0.0023009 | 0 | 0.0023996 | 0 | 0 | 0 | 0
Fluvius Imewo | SINT-MARTENS-LATEM | TS ST MARTENS LATEM | BURGEMEESTER | G | 12.4 | 277.7778 | INJECTIE | 0.00046525 | 0 | 0.0023009 | 0 | 0.0025632 | 0 | 0 | 0 | 0
Fluvius Imewo | SINT-MARTENS-LATEM | TS ST MARTENS LATEM | DE PINTE DORP | R | 12.4 | 347.2222 | AFNAME | 0.15402 | 0.31836 | 0.16129 | 0.29733 | 0.17159 | 0.31633 | 0.33654 | 0.35805 | 0.38092
Fluvius Imewo | SINT-MARTENS-LATEM | TS ST MARTENS LATEM | DE PINTE DORP | R | 12.4 | 347.2222 | INJECTIE | 0.15402 | 0 | 0.16129 | 0 | 0.1826 | 0 | 0 | 0 | 0
Fluvius Imewo | SINT-MARTENS-LATEM | TS ST MARTENS LATEM | DEURLE DORP | R | 12.4 | 347.2222 | AFNAME | 0.079633 | 0.184 | 0.085689 | 0.19914 | 0.088871 | 0.20654 | 0.21421 | 0.22216 | 0.23041
Fluvius Imewo | SINT-MARTENS-LATEM | TS ST MARTENS LATEM | DEURLE DORP | R | 12.4 | 347.2222 | INJECTIE | 0.079633 | 0 | 0.085689 | 0 | 0.093545 | 0 | 0 | 0 | 0
Fluvius Imewo | SINT-MARTENS-LATEM | TS ST MARTENS LATEM | GROTE BAAN | R | 12.4 | 277.7778 | AFNAME | 0.10336 | 0.22025 | 0.10416 | 0.19594 | 0.10625 | 0.19988 | 0.2039 | 0.208 | 0.21219
Fluvius Imewo | SINT-MARTENS-LATEM | TS ST MARTENS LATEM | GROTE BAAN | R | 12.4 | 277.7778 | INJECTIE | 0.10336 | 0 | 0.10416 | 0 | 0.11755 | 0 | 0 | 0 | 0
Fluvius Imewo | SINT-MARTENS-LATEM | TS ST MARTENS LATEM | LATEM | R | 12.4 | 500 | AFNAME | 0.2251 | 0.41728 | 0.22213 | 0.42841 | 0.22763 | 0.43902 | 0.4499 | 0.46105 | 0.47247
Fluvius Imewo | SINT-MARTENS-LATEM | TS ST MARTENS LATEM | LATEM | R | 12.4 | 500 | INJECTIE | 0.2251 | 0 | 0.22213 | 0 | 0.2335 | 0 | 0 | 0 | 0
Fluvius Imewo | SINT-MARTENS-LATEM | TS ST MARTENS LATEM | ST DENIJSWESTREM | R | 12.4 | 277.7778 | AFNAME | 0.13908 | 0.2976 | 0.14 | 0.30511 | 0.14106 | 0.30742 | 0.30974 | 0.31209 | 0.31445
Fluvius Imewo | SINT-MARTENS-LATEM | TS ST MARTENS LATEM | ST DENIJSWESTREM | R | 12.4 | 277.7778 | INJECTIE | 0.13908 | 0 | 0.14 | 0 | 0.16001 | 0 | 0 | 0 | 0
Fluvius Imewo | SINT-MARTENS-LATEM | TS ST MARTENS LATEM | TWEE DREVEN | R | 12.4 | 347.2222 | AFNAME | 0.093518 | 0.18744 | 0.098846 | 0.20338 | 0.10099 | 0.2078 | 0.21231 | 0.21693 | 0.22164
Fluvius Imewo | SINT-MARTENS-LATEM | TS ST MARTENS LATEM | TWEE DREVEN | R | 12.4 | 347.2222 | INJECTIE | 0.093518 | 0 | 0.098846 | 0 | 0.10016 | 0 | 0 | 0 | 0
Fluvius Imewo | OOSTENDE | TS STEENSE DIJK 36-11 | KONINGINNEDAL | G | 11.4 | 368.0556 | AFNAME | 0.11614 | 0.24344 | 0.12324 | 0.42897 | 0.12929 | 0.45004 | 0.47214 | 0.49533 | 0.51966
Fluvius Imewo | OOSTENDE | TS STEENSE DIJK 36-11 | KONINGINNEDAL | G | 11.4 | 368.0556 | INJECTIE | 0.11614 | 0 | 0.12324 | 0 | 0.12938 | 0 | 0 | 0 | 0
Fluvius Imewo | OOSTENDE | TS STEENSE DIJK 36-11 | MEDIAMARKT | G | 11.4 | 500 | AFNAME | 0.14567 | 0.29899 | 0.14259 | 0.27799 | 0.14619 | 0.28501 | 0.2922 | 0.29958 | 0.30714
Fluvius Imewo | OOSTENDE | TS STEENSE DIJK 36-11 | MEDIAMARKT | G | 11.4 | 500 | INJECTIE | 0.14567 | 0 | 0.14259 | 0 | 0.15399 | 0 | 0 | 0 | 0
Fluvius Imewo | OOSTENDE | TS STEENSE DIJK 36-11 | NIEUWPOORTSESTWG 1 | G | 11.4 | 666.6667 | AFNAME | 0.12474 | 0.20656 | 0.12811 | 0.23291 | 0.12835 | 0.23336 | 0.23381 | 0.23427 | 0.23472
Fluvius Imewo | OOSTENDE | TS STEENSE DIJK 36-11 | NIEUWPOORTSESTWG 1 | G | 11.4 | 666.6667 | INJECTIE | 0.12474 | 0 | 0.12811 | 0 | 0.12995 | 0 | 0 | 0 | 0
Fluvius Imewo | OOSTENDE | TS STEENSE DIJK 36-11 | NIEUWPOORTSESTWG 3 | G | 11.4 | 666.6667 | AFNAME | 0.1158 | 0.19432 | 0.11967 | 0.21867 | 0.12397 | 0.22652 | 0.23466 | 0.24309 | 0.25183
Fluvius Imewo | OOSTENDE | TS STEENSE DIJK 36-11 | NIEUWPOORTSESTWG 3 | G | 11.4 | 666.6667 | INJECTIE | 0.1158 | 0 | 0.11967 | 0 | 0.12039 | 0 | 0 | 0 | 0
Fluvius Imewo | OOSTENDE | TS STEENSE DIJK 36-11 | PAPAVERSTRAAT 1 | G | 11.4 | 500 | AFNAME | 0.13545 | 0.25403 | 0.13734 | 0.26782 | 0.14766 | 0.28795 | 0.3096 | 0.33288 | 0.35792
Fluvius Imewo | OOSTENDE | TS STEENSE DIJK 36-11 | PAPAVERSTRAAT 1 | G | 11.4 | 500 | INJECTIE | 0.13545 | 0 | 0.13734 | 0 | 0.14302 | 0 | 0 | 0 | 0
Fluvius Imewo | OOSTENDE | TS STEENSE DIJK 36-11 | PAPAVERSTRAAT 2 | G | 11.4 | 347.2222 | AFNAME | 0.17763 | 0.32512 | 0.17567 | 0.33819 | 0.18625 | 0.35857 | 0.38018 | 0.40309 | 0.42738
Fluvius Imewo | OOSTENDE | TS STEENSE DIJK 36-11 | PAPAVERSTRAAT 2 | G | 11.4 | 347.2222 | INJECTIE | 0.17763 | 0 | 0.17567 | 0 | 0.18824 | 0 | 0 | 0 | 0
Fluvius Imewo | OOSTENDE | TS STENE 36 11KV | BURELEN VMZ | G | 11.4 | 180.5556 | AFNAME | 0.12881 | 0.31906 | 0.13277 | 0.34541 | 0.13451 | 0.34993 | 0.3545 | 0.35914 | 0.36384
Fluvius Imewo | OOSTENDE | TS STENE 36 11KV | BURELEN VMZ | G | 11.4 | 180.5556 | INJECTIE | 0.12881 | 0 | 0.13277 | 0 | 0.14438 | 0 | 0 | 0 | 0
Fluvius Imewo | OOSTENDE | TS STENE 36 11KV | CONTERDAM | G | 11.4 | 399.3056 | AFNAME | 0.094143 | 0.24328 | 0.10393 | 0.22704 | 0.11046 | 0.24132 | 0.25649 | 0.27263 | 0.28977
Fluvius Imewo | OOSTENDE | TS STENE 36 11KV | CONTERDAM | G | 11.4 | 399.3056 | INJECTIE | 0.094143 | 0 | 0.10393 | 0 | 0.10638 | 0 | 0 | 0 | 0
Fluvius Imewo | OOSTENDE | TS STENE 36 11KV | DAIKIN | G | 11.4 | 500 | AFNAME | 0.2478 | 0.51692 | 0.20741 | 0.42109 | 0.22338 | 0.45351 | 0.48842 | 0.52603 | 0.56653
Fluvius Imewo | OOSTENDE | TS STENE 36 11KV | DAIKIN | G | 11.4 | 500 | INJECTIE | 0.2478 | 0.00041026 | 0.20741 | 0 | 0.21987 | 0 | 0 | 0 | 0
Fluvius Imewo | OOSTENDE | TS STENE 36 11KV | LAMMAING | G | 11.4 | 180.5556 | AFNAME | 0.06823 | 0.14155 | 0.072865 | 0.12273 | 0.076939 | 0.12959 | 0.13684 | 0.14449 | 0.15257
Fluvius Imewo | OOSTENDE | TS STENE 36 11KV | LAMMAING | G | 11.4 | 180.5556 | INJECTIE | 0.06823 | 0.17638 | 0.072865 | 0.20273 | 0.075274 | 0.20943 | 0.21636 | 0.22351 | 0.2309
Fluvius Imewo | OOSTENDE | TS STENE 36 11KV | LEEGAARDSDIJK | G | 11.4 | 180.5556 | AFNAME | 0.1054 | 0.23454 | 0.11294 | 0.25675 | 0.11355 | 0.25814 | 0.25954 | 0.26094 | 0.26235
Fluvius Imewo | OOSTENDE | TS STENE 36 11KV | LEEGAARDSDIJK | G | 11.4 | 180.5556 | INJECTIE | 0.1054 | 0.11539 | 0.11294 | 0.10202 | 0.11479 | 0.1037 | 0.1054 | 0.10713 | 0.10888
Fluvius Imewo | OOSTENDE | TS STENE 36 11KV | REYNDERS | G | 11.4 | 222.2222 | AFNAME | 0.13871 | 0.33197 | 0.15114 | 0.5728 | 0.15865 | 0.60128 | 0.63117 | 0.66255 | 0.69549
Fluvius Imewo | OOSTENDE | TS STENE 36 11KV | REYNDERS | G | 11.4 | 222.2222 | INJECTIE | 0.13871 | 0 | 0.15114 | 0 | 0.16658 | 0 | 0 | 0 | 0
Fluvius Imewo | OOSTENDE | TS STENE 36 11KV | STENE DORP | G | 11.4 | 500 | AFNAME | 0.32704 | 0.662 | 0.30142 | 0.64677 | 0.32441 | 0.69611 | 0.74921 | 0.80636 | 0.86787
Fluvius Imewo | OOSTENDE | TS STENE 36 11KV | STENE DORP | G | 11.4 | 500 | INJECTIE | 0.32704 | 0 | 0.30142 | 0 | 0.3152 | 0 | 0 | 0 | 0
Fluvius Imewo | OOSTENDE | TS STENE 36 11KV | VERBRANDINGSOVEN SPE | G | 11.4 | 277.7778 | AFNAME | 0.37714 | 0.22341 | 0.38566 | 0.19451 | 0.40294 | 0.20323 | 0.21234 | 0.22186 | 0.2318
Fluvius Imewo | OOSTENDE | TS STENE 36 11KV | VERBRANDINGSOVEN SPE | G | 11.4 | 277.7778 | INJECTIE | 0.37714 | 0.60978 | 0.38566 | 0.61664 | 0.41232 | 0.65927 | 0.70484 | 0.75356 | 0.80565
Fluvius Imewo | OOSTENDE | TS STENE 36 11KV | VERKEMPINCK | G | 11.4 | 180.5556 | AFNAME | 0.041186 | 0.14729 | 0.054849 | 1.0806 | 0.055216 | 1.0878 | 1.0951 | 1.1024 | 1.1098 | verder opvolgen - grote klant
Fluvius Imewo | OOSTENDE | TS STENE 36 11KV | VERKEMPINCK | G | 11.4 | 180.5556 | INJECTIE | 0.041186 | 0 | 0.054849 | 0 | 0.056209 | 0 | 0 | 0 | 0
Fluvius Imewo | OOSTENDE | TS STENE 36 11KV | VERSTRAETE | G | 11.4 | 180.5556 | AFNAME | 0.10936 | 0.23407 | 0.112 | 0.23614 | 0.11371 | 0.23974 | 0.2434 | 0.24711 | 0.25088
Fluvius Imewo | OOSTENDE | TS STENE 36 11KV | VERSTRAETE | G | 11.4 | 180.5556 | INJECTIE | 0.10936 | 0 | 0.112 | 0 | 0.12086 | 0 | 0 | 0 | 0
Fluvius Imewo | OOSTENDE | TS STENE 36 11KV | VMZ ZANDVOORDESTRAAT | G | 11.4 | 666.6667 | AFNAME | 0.23809 | 0.4923 | 0.21858 | 0.43702 | 0.23342 | 0.46668 | 0.49836 | 0.53219 | 0.56832
Fluvius Imewo | OOSTENDE | TS STENE 36 11KV | VMZ ZANDVOORDESTRAAT | G | 11.4 | 666.6667 | INJECTIE | 0.23809 | 0.060361 | 0.21858 | 0.17437 | 0.22591 | 0.18021 | 0.18625 | 0.1925 | 0.19895
Fluvius Imewo | LIEVEGEM | TS WAARSCHOOT | KERK | R | 12.4 | 201.3889 | AFNAME | 0.15233 | 0.29838 | 0.15928 | 0.29862 | 0.16139 | 0.30257 | 0.30658 | 0.31065 | 0.31476
Fluvius Imewo | LIEVEGEM | TS WAARSCHOOT | KERK | R | 12.4 | 201.3889 | INJECTIE | 0.15233 | 0 | 0.15928 | 0 | 0.16428 | 0 | 0 | 0 | 0
Fluvius Imewo | LIEVEGEM | TS WAARSCHOOT | LANGENDAM 1 | R | 12.4 | 666.6667 | AFNAME | 0.17009 | 0.31727 | 0.1805 | 0.35722 | 0.18983 | 0.3757 | 0.39514 | 0.41558 | 0.43707
Fluvius Imewo | LIEVEGEM | TS WAARSCHOOT | LANGENDAM 1 | R | 12.4 | 666.6667 | INJECTIE | 0.17009 | 0 | 0.1805 | 0 | 0.18707 | 0 | 0 | 0 | 0
Fluvius Imewo | LIEVEGEM | TS WAARSCHOOT | LEMBEKE | G | 12.4 | 277.7778 | AFNAME | 0.063708 | 0.13951 | 0.097917 | 0.2452 | 0.10201 | 0.25544 | 0.26611 | 0.27722 | 0.2888
Fluvius Imewo | LIEVEGEM | TS WAARSCHOOT | LEMBEKE | G | 12.4 | 277.7778 | INJECTIE | 0.063708 | 0 | 0.097917 | 0 | 0.10863 | 0 | 0 | 0 | 0
Fluvius Imewo | LIEVEGEM | TS WAARSCHOOT | LOVENDEGEM | G | 12.4 | 500 | AFNAME | 0.071217 | 0.14441 | 0.072577 | 0.15195 | 0.072628 | 0.15206 | 0.15216 | 0.15227 | 0.15238
Fluvius Imewo | LIEVEGEM | TS WAARSCHOOT | LOVENDEGEM | G | 12.4 | 500 | INJECTIE | 0.071217 | 0 | 0.072577 | 0 | 0.083199 | 0 | 0 | 0 | 0
Fluvius Imewo | LIEVEGEM | TS WAARSCHOOT | POMPGEMAAL | R | 12.4 | 347.2222 | AFNAME | 0.055943 | 0.12292 | 0.032511 | 0.11724 | 0.034599 | 0.12477 | 0.13279 | 0.14132 | 0.15039
Fluvius Imewo | LIEVEGEM | TS WAARSCHOOT | POMPGEMAAL | R | 12.4 | 347.2222 | INJECTIE | 0.055943 | 0 | 0.032511 | 0 | 0.036091 | 0 | 0 | 0 | 0
Fluvius Imewo | LIEVEGEM | TS WAARSCHOOT | SLEIDINGE | G | 12.4 | 305.5556 | AFNAME | 0.10253 | 0.24066 | 0.104 | 0.23086 | 0.10933 | 0.24269 | 0.25512 | 0.2682 | 0.28194
Fluvius Imewo | LIEVEGEM | TS WAARSCHOOT | SLEIDINGE | G | 12.4 | 305.5556 | INJECTIE | 0.10253 | 0 | 0.104 | 0 | 0.11237 | 0 | 0 | 0 | 0
Fluvius Imewo | LIEVEGEM | TS WAARSCHOOT | ZOMERGEM BEKE | R | 12.4 | 277.7778 | AFNAME | 0.24016 | 0.3644 | 0.24559 | 0.36324 | 0.26042 | 0.38518 | 0.40845 | 0.43311 | 0.45927
Fluvius Imewo | LIEVEGEM | TS WAARSCHOOT | ZOMERGEM BEKE | R | 12.4 | 277.7778 | INJECTIE | 0.24016 | 0 | 0.24559 | 0 | 0.25932 | 0 | 0 | 0 | 0
Fluvius Imewo | LIEVEGEM | TS WAARSCHOOT | ZOMERGEM KRUISTRAAT | G | 12.4 | 277.7778 | AFNAME | 0.0025488 | 0.0035137 | 0.0026439 | 0.0033255 | 0.0027451 | 0.0034527 | 0.0035847 | 0.0037218 | 0.0038642
Fluvius Imewo | LIEVEGEM | TS WAARSCHOOT | ZOMERGEM KRUISTRAAT | G | 12.4 | 277.7778 | INJECTIE | 0.0025488 | 0 | 0.0026439 | 0 | 0.0027023 | 0 | 0 | 0 | 0
Fluvius Imewo | WETTEREN | TS WETTEREN | AARD 1 | R | 12.4 | 500 | AFNAME | 0.17475 | 0.33565 | 0.17845 | 0.32318 | 0.18639 | 0.33756 | 0.35258 | 0.36827 | 0.38466
Fluvius Imewo | WETTEREN | TS WETTEREN | AARD 1 | R | 12.4 | 500 | INJECTIE | 0.17475 | 0 | 0.17845 | 0 | 0.20446 | 0 | 0 | 0 | 0
Fluvius Imewo | WETTEREN | TS WETTEREN | AARD 2 | R | 12.4 | 597.2222 | AFNAME | 0.11154 | 0.21496 | 0.11085 | 0.19718 | 0.11392 | 0.20264 | 0.20825 | 0.21402 | 0.21995
Fluvius Imewo | WETTEREN | TS WETTEREN | AARD 2 | R | 12.4 | 597.2222 | INJECTIE | 0.11154 | 0 | 0.11085 | 0 | 0.1222 | 0 | 0 | 0 | 0
Fluvius Imewo | WETTEREN | TS WETTEREN | OMNICHEM 1 | G | 12.4 | 534.7222 | AFNAME | 0.27006 | 0.4005 | 0.2903 | 0.43062 | 0.29378 | 0.43578 | 0.44101 | 0.4463 | 0.45165
Fluvius Imewo | WETTEREN | TS WETTEREN | OMNICHEM 1 | G | 12.4 | 534.7222 | INJECTIE | 0.27006 | 0 | 0.2903 | 0 | 0.29424 | 0 | 0 | 0 | 0
Fluvius Imewo | WETTEREN | TS WETTEREN | OMNICHEM 2 | G | 12.4 | 347.2222 | AFNAME | 0.0022804 | 0.0022784 | 0.0021988 | 0.0023059 | 0.002288 | 0.0023994 | 0.0024968 | 0.0025981 | 0.0027035
Fluvius Imewo | WETTEREN | TS WETTEREN | OMNICHEM 2 | G | 12.4 | 347.2222 | INJECTIE | 0.0022804 | 0 | 0.0021988 | 0 | 0.0023344 | 0 | 0 | 0 | 0
Fluvius Imewo | WETTEREN | TS WETTEREN | PEPERSTRAAT 1 | R | 12.4 | 666.6667 | AFNAME | 0.11325 | 0.20938 | 0.11434 | 0.21151 | 0.11704 | 0.21651 | 0.22163 | 0.22687 | 0.23223
Fluvius Imewo | WETTEREN | TS WETTEREN | PEPERSTRAAT 1 | R | 12.4 | 666.6667 | INJECTIE | 0.11325 | 0 | 0.11434 | 0 | 0.11491 | 0 | 0 | 0 | 0
Fluvius Imewo | WETTEREN | TS WETTEREN | PEPERSTRAAT 2 | R | 12.4 | 520.8333 | AFNAME | 0.10316 | 0.19363 | 0.10161 | 0.19627 | 0.10491 | 0.20264 | 0.20922 | 0.21601 | 0.22302
Fluvius Imewo | WETTEREN | TS WETTEREN | PEPERSTRAAT 2 | R | 12.4 | 520.8333 | INJECTIE | 0.10316 | 0 | 0.10161 | 0 | 0.11147 | 0 | 0 | 0 | 0
Fluvius Imewo | WETTEREN | TS WETTEREN | PEPERSTRAAT 3 | R | 12.4 | 666.6667 | AFNAME | 0.18621 | 0.37584 | 0.19934 | 0.38413 | 0.21199 | 0.4085 | 0.43443 | 0.462 | 0.49133
Fluvius Imewo | WETTEREN | TS WETTEREN | PEPERSTRAAT 3 | R | 12.4 | 666.6667 | INJECTIE | 0.18621 | 0 | 0.19934 | 0 | 0.21876 | 0 | 0 | 0 | 0
Fluvius Imewo | WETTEREN | TS WETTEREN | RECTICEL 1 | G | 12.4 | 402.7778 | AFNAME | 0.062988 | 0.18954 | 0.058804 | 0.16796 | 0.059367 | 0.16957 | 0.17119 | 0.17283 | 0.17448
Fluvius Imewo | WETTEREN | TS WETTEREN | RECTICEL 1 | G | 12.4 | 402.7778 | INJECTIE | 0.062988 | 0 | 0.058804 | 0 | 0.062859 | 0 | 0 | 0 | 0
Fluvius Imewo | WETTEREN | TS WETTEREN | RECTICEL 2 | G | 12.4 | 402.7778 | AFNAME | 0.00072732 | 0.0010667 | 0.00078439 | 0.0012308 | 0.00082361 | 0.0012923 | 0.0013569 | 0.0014248 | 0.001496
Fluvius Imewo | WETTEREN | TS WETTEREN | RECTICEL 2 | G | 12.4 | 402.7778 | INJECTIE | 0.00072732 | 0.00065641 | 0.00078439 | 0.00065641 | 0.00085094 | 0.0007121 | 0.00077251 | 0.00083805 | 0.00090914
Fluvius Imewo | WETTEREN | TS WETTEREN | RESILUX 1 | G | 12.4 | 534.7222 | AFNAME | 0.47222 | 0.63473 | 0.49532 | 0.75043 | 0.507 | 0.76813 | 0.78624 | 0.80479 | 0.82377
Fluvius Imewo | WETTEREN | TS WETTEREN | RESILUX 1 | G | 12.4 | 534.7222 | INJECTIE | 0.47222 | 0 | 0.49532 | 0 | 0.51495 | 0 | 0 | 0 | 0
Fluvius Imewo | WETTEREN | TS WETTEREN | RESILUX 2 | G | 12.4 | 534.7222 | AFNAME | 0.00056257 | 0.00075294 | 0.0006077 | 0.00062745 | 0.00064496 | 0.00066592 | 0.00070675 | 0.00075008 | 0.00079607
Fluvius Imewo | WETTEREN | TS WETTEREN | RESILUX 2 | G | 12.4 | 534.7222 | INJECTIE | 0.00056257 | 0.00081569 | 0.0006077 | 0.0010039 | 0.00068978 | 0.0011395 | 0.0012934 | 0.0014681 | 0.0016664
Fluvius Imewo | WICHELEN | TS WICHELEN | BERLARE | R | 12.4 | 520.8333 | AFNAME | 0.29462 | 0.61845 | 0.30899 | 0.59531 | 0.33123 | 0.63815 | 0.68408 | 0.73331 | 0.78609
Fluvius Imewo | WICHELEN | TS WICHELEN | BERLARE | R | 12.4 | 520.8333 | INJECTIE | 0.29462 | 0.25472 | 0.30899 | 0.31872 | 0.34966 | 0.36067 | 0.40813 | 0.46185 | 0.52263
Fluvius Imewo | WICHELEN | TS WICHELEN | BOHEMEN INDUSTRIE | I | 12.4 | 250 | AFNAME | 0.017225 | 0.05132 | 0.014583 | 0.03572 | 0.014696 | 0.035997 | 0.036276 | 0.036557 | 0.036841
Fluvius Imewo | WICHELEN | TS WICHELEN | BOHEMEN INDUSTRIE | I | 12.4 | 250 | INJECTIE | 0.017225 | 0 | 0.014583 | 0 | 0.015759 | 0 | 0 | 0 | 0
Fluvius Imewo | WICHELEN | TS WICHELEN | MARKIZAAT 1 | R | 12.4 | 583.3333 | AFNAME | 0.20356 | 0.39802 | 0.21126 | 0.404 | 0.21281 | 0.40695 | 0.40992 | 0.41292 | 0.41593
Fluvius Imewo | WICHELEN | TS WICHELEN | MARKIZAAT 1 | R | 12.4 | 583.3333 | INJECTIE | 0.20356 | 0 | 0.21126 | 0 | 0.2187 | 0 | 0 | 0 | 0
Fluvius Imewo | WICHELEN | TS WICHELEN | MARKIZAAT 2 | R | 12.4 | 666.6667 | AFNAME | 0.17187 | 0.34146 | 0.17857 | 0.33192 | 0.18869 | 0.35072 | 0.37058 | 0.39156 | 0.41374
Fluvius Imewo | WICHELEN | TS WICHELEN | MARKIZAAT 2 | R | 12.4 | 666.6667 | INJECTIE | 0.17187 | 0 | 0.17857 | 0 | 0.20362 | 0 | 0 | 0 | 0
Fluvius Imewo | WICHELEN | TS WICHELEN | MEERBOS 1 | G | 12.4 | 666.6667 | AFNAME | 0.25329 | 0.51555 | 0.25856 | 0.50734 | 0.2593 | 0.50879 | 0.51024 | 0.5117 | 0.51316
Fluvius Imewo | WICHELEN | TS WICHELEN | MEERBOS 1 | G | 12.4 | 666.6667 | INJECTIE | 0.25329 | 0.24348 | 0.25856 | 0.29141 | 0.27731 | 0.31254 | 0.33519 | 0.3595 | 0.38556
Fluvius Imewo | WICHELEN | TS WICHELEN | MEERBOS 2 | R | 12.4 | 500 | AFNAME | 0.22207 | 0.45703 | 0.2271 | 0.44816 | 0.23615 | 0.46601 | 0.48456 | 0.50385 | 0.52391
Fluvius Imewo | WICHELEN | TS WICHELEN | MEERBOS 2 | R | 12.4 | 500 | INJECTIE | 0.22207 | 0.22146 | 0.2271 | 0.26683 | 0.24455 | 0.28733 | 0.3094 | 0.33317 | 0.35876
Fluvius Imewo | WICHELEN | TS WICHELEN | ZELE | R | 12.4 | 250 | AFNAME | 0.077605 | 0.15933 | 0.080098 | 0.15847 | 0.08607 | 0.17028 | 0.18298 | 0.19662 | 0.21128
Fluvius Imewo | WICHELEN | TS WICHELEN | ZELE | R | 12.4 | 250 | INJECTIE | 0.077605 | 0 | 0.080098 | 0 | 0.087109 | 0 | 0 | 0 | 0
Fluvius Imewo | ZEDELGEM | TS ZEDELGEM 3 - 11KV | ICHTEGEM 1 | G | 11.4 | 600 | AFNAME | 0.14168 | 0.58938 | 0.20466 | 0.5439 | 0.2168 | 0.57616 | 0.61033 | 0.64652 | 0.68486
Fluvius Imewo | ZEDELGEM | TS ZEDELGEM 3 - 11KV | ICHTEGEM 1 | G | 11.4 | 600 | INJECTIE | 0.14168 | 0 | 0.20466 | 0 | 0.21308 | 0 | 0 | 0 | 0
Fluvius Imewo | ZEDELGEM | TS ZEDELGEM 3 - 11KV | ICHTEGEM 2 | G | 11.4 | 600 | AFNAME | 0.15316 | 0.4653 | 0.20865 | 0.65009 | 0.21744 | 0.67751 | 0.70608 | 0.73586 | 0.76689
Fluvius Imewo | ZEDELGEM | TS ZEDELGEM 3 - 11KV | ICHTEGEM 2 | G | 11.4 | 600 | INJECTIE | 0.15316 | 0 | 0.20865 | 0 | 0.23589 | 0 | 0 | 0 | 0
Fluvius Imewo | ZEDELGEM | TS ZEDELGEM 3 - 11KV | JONKHOVE | G | 11.4 | 347.2222 | AFNAME | 0.13257 | 0.72229 | 0.17457 | 0.54328 | 0.17488 | 0.54425 | 0.54523 | 0.54621 | 0.54719
Fluvius Imewo | ZEDELGEM | TS ZEDELGEM 3 - 11KV | JONKHOVE | G | 11.4 | 347.2222 | INJECTIE | 0.13257 | 0 | 0.17457 | 0 | 0.17518 | 0 | 0 | 0 | 0
Fluvius Imewo | ZEDELGEM | TS ZEDELGEM 3 - 11KV | JONKHOVE EX-BAEKELANDT | G | 11.4 | 347.2222 | AFNAME | 0.29267 | 0.55221 | 0.30399 | 0.57795 | 0.31166 | 0.59254 | 0.60751 | 0.62285 | 0.63858
Fluvius Imewo | ZEDELGEM | TS ZEDELGEM 3 - 11KV | JONKHOVE EX-BAEKELANDT | G | 11.4 | 347.2222 | INJECTIE | 0.29267 | 0 | 0.30399 | 0 | 0.34566 | 0 | 0 | 0 | 0
Fluvius Imewo | ZEDELGEM | TS ZEDELGEM 3 - 11KV | KUIPEN 1 | G | 11.4 | 666.6667 | AFNAME | 0.14331 | 0.36233 | 0.11463 | 0.50409 | 0.11775 | 0.51782 | 0.53193 | 0.54642 | 0.5613
Fluvius Imewo | ZEDELGEM | TS ZEDELGEM 3 - 11KV | KUIPEN 1 | G | 11.4 | 666.6667 | INJECTIE | 0.14331 | 0 | 0.11463 | 0 | 0.11606 | 0 | 0 | 0 | 0
Fluvius Imewo | ZEDELGEM | TS ZEDELGEM 3 - 11KV | KUIPEN 2 | G | 11.4 | 666.6667 | AFNAME | 0.1939 | 0.68755 | 0.13837 | 0.61685 | 0.14385 | 0.64128 | 0.66667 | 0.69306 | 0.7205
Fluvius Imewo | ZEDELGEM | TS ZEDELGEM 3 - 11KV | KUIPEN 2 | G | 11.4 | 666.6667 | INJECTIE | 0.1939 | 0 | 0.13837 | 0 | 0.13949 | 0 | 0 | 0 | 0
Fluvius Imewo | ZEDELGEM | TS ZEDELGEM 3 - 11KV | KUIPEN 3 | G | 11.4 | 347.2222 | AFNAME | 0.065402 | 0.13978 | 0.11892 | 0.73168 | 0.12465 | 0.76695 | 0.80392 | 0.84268 | 0.8833
Fluvius Imewo | ZEDELGEM | TS ZEDELGEM 3 - 11KV | KUIPEN 3 | G | 11.4 | 347.2222 | INJECTIE | 0.065402 | 0 | 0.11892 | 0 | 0.12421 | 0 | 0 | 0 | 0
Fluvius Imewo | ZEDELGEM | TS ZEDELGEM 3 - 11KV | MOUBEKE | G | 11.4 | 145.8333 | AFNAME | 0.036924 | 0.091406 | 0.039688 | 0.10559 | 0.041143 | 0.10947 | 0.11348 | 0.11764 | 0.12195
Fluvius Imewo | ZEDELGEM | TS ZEDELGEM 3 - 11KV | MOUBEKE | G | 11.4 | 145.8333 | INJECTIE | 0.036924 | 0 | 0.039688 | 0 | 0.042097 | 0 | 0 | 0 | 0
Fluvius Imewo | ZEDELGEM | TS ZEDELGEM 4 - 12KV | CAELENBERGHE | G | 12.4 | 500 | AFNAME | 0.10195 | 0.26443 | 0.10706 | 0.33756 | 0.11425 | 0.36024 | 0.38443 | 0.41025 | 0.43781
Fluvius Imewo | ZEDELGEM | TS ZEDELGEM 4 - 12KV | CAELENBERGHE | G | 12.4 | 500 | INJECTIE | 0.10195 | 0.23219 | 0.10706 | 0.046692 | 0.10915 | 0.047607 | 0.048539 | 0.049489 | 0.050458
Fluvius Imewo | ZEDELGEM | TS ZEDELGEM 4 - 12KV | CLAEYS-ALIDOOR 2 | G | 12.4 | 201.3889 | AFNAME | 0.18407 | 0.44605 | 0.15218 | 0.43978 | 0.1526 | 0.44099 | 0.44221 | 0.44343 | 0.44465
Fluvius Imewo | ZEDELGEM | TS ZEDELGEM 4 - 12KV | CLAEYS-ALIDOOR 2 | G | 12.4 | 201.3889 | INJECTIE | 0.18407 | 0 | 0.15218 | 0 | 0.1692 | 0 | 0 | 0 | 0
Fluvius Imewo | ZEDELGEM | TS ZEDELGEM 4 - 12KV | CLAEYS-SUPERIA | R | 12.4 | 500 | AFNAME | 0.032942 | 0.069722 | 0.042499 | 0.067416 | 0.045461 | 0.072115 | 0.077141 | 0.082518 | 0.08827
Fluvius Imewo | ZEDELGEM | TS ZEDELGEM 4 - 12KV | CLAEYS-SUPERIA | R | 12.4 | 500 | INJECTIE | 0.032942 | 0.05529 | 0.042499 | 0.067175 | 0.04765 | 0.075316 | 0.084445 | 0.094679 | 0.10615
Fluvius Imewo | ZEDELGEM | TS ZEDELGEM 4 - 12KV | DEN AREND 2 FEEDER 1 | G | 12.4 | 666.6667 | AFNAME | 0.057282 | 0.12529 | 0.052703 | 0.12116 | 0.053767 | 0.12361 | 0.1261 | 0.12865 | 0.13124
Fluvius Imewo | ZEDELGEM | TS ZEDELGEM 4 - 12KV | DEN AREND 2 FEEDER 1 | G | 12.4 | 666.6667 | INJECTIE | 0.057282 | 0.13554 | 0.052703 | 0.17322 | 0.060567 | 0.19907 | 0.22877 | 0.2629 | 0.30213
Fluvius Imewo | ZEDELGEM | TS ZEDELGEM 4 - 12KV | HESSELS | R | 12.4 | 347.2222 | AFNAME | 0.22332 | 0.5105 | 0.28565 | 0.54605 | 0.29094 | 0.55616 | 0.56646 | 0.57695 | 0.58764
Fluvius Imewo | ZEDELGEM | TS ZEDELGEM 4 - 12KV | HESSELS | R | 12.4 | 347.2222 | INJECTIE | 0.22332 | 0.33433 | 0.28565 | 0.28129 | 0.32634 | 0.32136 | 0.36714 | 0.41945 | 0.47921
Fluvius Imewo | ZEDELGEM | TS ZEDELGEM 4 - 12KV | HULPD. ZUIDWEGE | R | 12.4 | 347.2222 | AFNAME | 0.12417 | 0.2514 | 0.1247 | 0.26413 | 0.13091 | 0.27727 | 0.29107 | 0.30555 | 0.32075
Fluvius Imewo | ZEDELGEM | TS ZEDELGEM 4 - 12KV | HULPD. ZUIDWEGE | R | 12.4 | 347.2222 | INJECTIE | 0.12417 | 0.1224 | 0.1247 | 0.14523 | 0.12517 | 0.14578 | 0.14633 | 0.14687 | 0.14743
Fluvius Imewo | ZEDELGEM | TS ZEDELGEM 4 - 12KV | SIJSLO 1 | G | 12.4 | 666.6667 | AFNAME | 0.26122 | 0.5602 | 0.19354 | 0.36025 | 0.19384 | 0.36082 | 0.36138 | 0.36194 | 0.36251
Fluvius Imewo | ZEDELGEM | TS ZEDELGEM 4 - 12KV | SIJSLO 1 | G | 12.4 | 666.6667 | INJECTIE | 0.26122 | 0.91023 | 0.19354 | 0.5999 | 0.20359 | 0.63104 | 0.66381 | 0.69827 | 0.73453
Fluvius Imewo | ZEDELGEM | TS ZEDELGEM 4 - 12KV | SIJSLO 2 | G | 12.4 | 500 | AFNAME | 0 | 0 | 0.20281 | 0.46222 | 0.21084 | 0.48052 | 0.49955 | 0.51933 | 0.5399
Fluvius Imewo | ZEDELGEM | TS ZEDELGEM 4 - 12KV | SIJSLO 2 | G | 12.4 | 500 | INJECTIE | 0 | 0 | 0.20281 | 0.33673 | 0.21896 | 0.36354 | 0.3925 | 0.42376 | 0.45751
Fluvius Imewo | ZEDELGEM | TS ZEDELGEM 4 - 12KV | TRES JOLIE | G | 12.4 | 277.7778 | AFNAME | 0.071303 | 0.14136 | 0.074297 | 0.13081 | 0.077844 | 0.13705 | 0.1436 | 0.15045 | 0.15764
Fluvius Imewo | ZEDELGEM | TS ZEDELGEM 4 - 12KV | TRES JOLIE | G | 12.4 | 277.7778 | INJECTIE | 0.071303 | 0.20938 | 0.074297 | 0.21269 | 0.082237 | 0.23542 | 0.26058 | 0.28843 | 0.31925
Fluvius Imewo | ZEDELGEM | TS ZEDELGEM 4 - 12KV | ZEDELGEM DORP 1 | G | 12.4 | 666.6667 | AFNAME | 0.16729 | 0.10108 | 0.15591 | 0.12687 | 0.16431 | 0.13371 | 0.14091 | 0.14851 | 0.15651
Fluvius Imewo | ZEDELGEM | TS ZEDELGEM 4 - 12KV | ZEDELGEM DORP 1 | G | 12.4 | 666.6667 | INJECTIE | 0.16729 | 0.39857 | 0.15591 | 0.43002 | 0.17131 | 0.4725 | 0.51919 | 0.57049 | 0.62686
Fluvius Imewo | ZEDELGEM | TS ZEDELGEM 4 - 12KV | ZEDELGEM DORP 2 | R | 12.4 | 666.6667 | AFNAME | 0.16373 | 0.10157 | 0.15269 | 0.12614 | 0.15959 | 0.13184 | 0.1378 | 0.14402 | 0.15053
Fluvius Imewo | ZEDELGEM | TS ZEDELGEM 4 - 12KV | ZEDELGEM DORP 2 | R | 12.4 | 666.6667 | INJECTIE | 0.16373 | 0.39295 | 0.15269 | 0.42566 | 0.15701 | 0.43771 | 0.4501 | 0.46284 | 0.47594
Fluvius Imewo | BRUGGE | TS ZEEBRUGGE 36 11KV | C.T.O 2 | G | 11.4 | 347.2222 | AFNAME | 0.050093 | 0.12553 | 0.05471 | 0.10496 | 0.058699 | 0.11261 | 0.12082 | 0.12963 | 0.13908
Fluvius Imewo | BRUGGE | TS ZEEBRUGGE 36 11KV | C.T.O 2 | G | 11.4 | 347.2222 | INJECTIE | 0.050093 | 0.12471 | 0.05471 | 0.11904 | 0.059428 | 0.12931 | 0.14046 | 0.15257 | 0.16572
Fluvius Imewo | BRUGGE | TS ZEEBRUGGE 36 11KV | CDMC | G | 11.4 | 201.3889 | AFNAME | 0.034963 | 0.092329 | 0.036365 | 0.075482 | 0.037766 | 0.078392 | 0.081414 | 0.084552 | 0.087811
Fluvius Imewo | BRUGGE | TS ZEEBRUGGE 36 11KV | CDMC | G | 11.4 | 201.3889 | INJECTIE | 0.034963 | 0 | 0.036365 | 0 | 0.039497 | 0 | 0 | 0 | 0
Fluvius Imewo | BRUGGE | TS ZEEBRUGGE 36 11KV | CENTRUM 2 | G | 11.4 | 666.6667 | AFNAME | 0.024304 | 0.061804 | 0.021888 | 0.048941 | 0.023296 | 0.052091 | 0.055443 | 0.059011 | 0.062808
Fluvius Imewo | BRUGGE | TS ZEEBRUGGE 36 11KV | CENTRUM 2 | G | 11.4 | 666.6667 | INJECTIE | 0.024304 | 0 | 0.021888 | 0 | 0.023261 | 0 | 0 | 0 | 0
Fluvius Imewo | BRUGGE | TS ZEEBRUGGE 36 11KV | GASINTERCONNECTOR | G | 11.4 | 666.6667 | AFNAME | 0.19804 | 0.024973 | 0.18087 | 0.025349 | 0.18554 | 0.026003 | 0.026673 | 0.027361 | 0.028066
Fluvius Imewo | BRUGGE | TS ZEEBRUGGE 36 11KV | GASINTERCONNECTOR | G | 11.4 | 666.6667 | INJECTIE | 0.19804 | 0.41255 | 0.18087 | 0.41167 | 0.18723 | 0.42613 | 0.4411 | 0.45659 | 0.47263
Fluvius Imewo | BRUGGE | TS ZEEBRUGGE 36 11KV | GLAVERBEL 1 | G | 11.4 | 500 | AFNAME | 0.11803 | 0.24804 | 0.11335 | 0.23376 | 0.11833 | 0.24404 | 0.25477 | 0.26598 | 0.27767
Fluvius Imewo | BRUGGE | TS ZEEBRUGGE 36 11KV | GLAVERBEL 1 | G | 11.4 | 500 | INJECTIE | 0.11803 | 0.030933 | 0.11335 | 0.030359 | 0.11352 | 0.030404 | 0.030449 | 0.030494 | 0.03054
Fluvius Imewo | BRUGGE | TS ZEEBRUGGE 36 11KV | GLAVERBEL 2 | G | 11.4 | 500 | AFNAME | 0.0081912 | 0.041026 | 0.0071179 | 0.039795 | 0.0075312 | 0.042106 | 0.044551 | 0.047138 | 0.049875
Fluvius Imewo | BRUGGE | TS ZEEBRUGGE 36 11KV | GLAVERBEL 2 | G | 11.4 | 500 | INJECTIE | 0.0081912 | 0.0030359 | 0.0071179 | 0.0050051 | 0.0075097 | 0.0052807 | 0.0055714 | 0.0058781 | 0.0062017
Fluvius Imewo | BRUGGE | TS ZEEBRUGGE 36 11KV | J.VERSCHAEVEWEG 1 | G | 11.4 | 666.6667 | AFNAME | 0.075282 | 0.17085 | 0.074066 | 0.16809 | 0.07722 | 0.17525 | 0.18272 | 0.1905 | 0.19861
Fluvius Imewo | BRUGGE | TS ZEEBRUGGE 36 11KV | J.VERSCHAEVEWEG 1 | G | 11.4 | 666.6667 | INJECTIE | 0.075282 | 0.15831 | 0.074066 | 0.18002 | 0.084285 | 0.20485 | 0.23312 | 0.26529 | 0.30189
Fluvius Imewo | BRUGGE | TS ZEEBRUGGE 36 11KV | J.VERSCHAEVEWEG 2 | G | 11.4 | 666.6667 | AFNAME | 0.072848 | 0.16728 | 0.071264 | 0.16107 | 0.072295 | 0.1634 | 0.16576 | 0.16816 | 0.1706
Fluvius Imewo | BRUGGE | TS ZEEBRUGGE 36 11KV | J.VERSCHAEVEWEG 2 | G | 11.4 | 666.6667 | INJECTIE | 0.072848 | 0.15705 | 0.071264 | 0.17882 | 0.077123 | 0.19353 | 0.20944 | 0.22666 | 0.24529
Fluvius Imewo | BRUGGE | TS ZEEBRUGGE 36 11KV | LISSEWEGE KAZERNE 1 | G | 11.4 | 500 | AFNAME | 0.07298 | 0.16591 | 0.087399 | 0.15155 | 0.092914 | 0.16111 | 0.17128 | 0.18208 | 0.19357
Fluvius Imewo | BRUGGE | TS ZEEBRUGGE 36 11KV | LISSEWEGE KAZERNE 1 | G | 11.4 | 500 | INJECTIE | 0.07298 | 0.17936 | 0.087399 | 0.35963 | 0.091835 | 0.37788 | 0.39707 | 0.41722 | 0.4384
Fluvius Imewo | BRUGGE | TS ZEEBRUGGE 36 11KV | LISSEWEGE KAZERNE 2 | G | 11.4 | 666.6667 | AFNAME | 0.066603 | 0.15191 | 0.079676 | 0.13773 | 0.084449 | 0.14598 | 0.15472 | 0.16399 | 0.17381
Fluvius Imewo | BRUGGE | TS ZEEBRUGGE 36 11KV | LISSEWEGE KAZERNE 2 | G | 11.4 | 666.6667 | INJECTIE | 0.066603 | 0.16483 | 0.079676 | 0.32395 | 0.086818 | 0.35299 | 0.38464 | 0.41912 | 0.45669
Fluvius Imewo | BRUGGE | TS ZEEBRUGGE 36 11KV | LISSEWEGE KAZERNE 3 | G | 11.4 | 666.6667 | AFNAME | 0.068357 | 0.15542 | 0.081852 | 0.14162 | 0.084286 | 0.14583 | 0.15016 | 0.15463 | 0.15923
Fluvius Imewo | BRUGGE | TS ZEEBRUGGE 36 11KV | LISSEWEGE KAZERNE 3 | G | 11.4 | 666.6667 | INJECTIE | 0.068357 | 0.1686 | 0.081852 | 0.33826 | 0.090055 | 0.37216 | 0.40946 | 0.4505 | 0.49565
Fluvius Imewo | BRUGGE | TS ZEEBRUGGE 36 11KV | MVO 1 | G | 11.4 | 666.6667 | AFNAME | 0 | 0 | 0 | 0 | 0 | 0 | 0 | 0 | 0
Fluvius Imewo | BRUGGE | TS ZEEBRUGGE 36 11KV | MVO 1 | G | 11.4 | 666.6667 | INJECTIE | 0 | 0 | 0 | 0 | 0 | 0 | 0 | 0 | 0
Fluvius Imewo | BRUGGE | TS ZEEBRUGGE 36 11KV | MVO 2 | G | 11.4 | 666.6667 | AFNAME | 0 | 0 | 0 | 0 | 0 | 0 | 0 | 0 | 0
Fluvius Imewo | BRUGGE | TS ZEEBRUGGE 36 11KV | MVO 2 | G | 11.4 | 666.6667 | INJECTIE | 0 | 0 | 0 | 0 | 0 | 0 | 0 | 0 | 0
Fluvius Imewo | BRUGGE | TS ZEEBRUGGE 36 11KV | SCHIPBUNKERING | G | 11.4 | 347.2222 | AFNAME | 0.13031 | 0.32293 | 0.15557 | 0.36398 | 0.16158 | 0.37804 | 0.39264 | 0.40781 | 0.42357
Fluvius Imewo | BRUGGE | TS ZEEBRUGGE 36 11KV | SCHIPBUNKERING | G | 11.4 | 347.2222 | INJECTIE | 0.13031 | 0 | 0.15557 | 0 | 0.15968 | 0 | 0 | 0 | 0
Fluvius Imewo | BRUGGE | TS ZEEBRUGGE 36 11KV | SECT. GLASFABRIEK | G | 11.4 | 201.3889 | AFNAME | 0.031356 | 0.072985 | 0.032593 | 0.067323 | 0.032623 | 0.067384 | 0.067445 | 0.067507 | 0.067568
Fluvius Imewo | BRUGGE | TS ZEEBRUGGE 36 11KV | SECT. GLASFABRIEK | G | 11.4 | 201.3889 | INJECTIE | 0.031356 | 0.031303 | 0.032593 | 0.036882 | 0.035098 | 0.039716 | 0.042767 | 0.046053 | 0.049592
Fluvius Imewo | BRUGGE | TS ZEEBRUGGE 36 11KV | TROPICANA 1 | G | 11.4 | 666.6667 | AFNAME | 0.099973 | 0.2166 | 0.10546 | 0.24038 | 0.10703 | 0.24394 | 0.24755 | 0.25122 | 0.25494
Fluvius Imewo | BRUGGE | TS ZEEBRUGGE 36 11KV | TROPICANA 1 | G | 11.4 | 666.6667 | INJECTIE | 0.099973 | 0.13622 | 0.10546 | 0.13315 | 0.10875 | 0.13729 | 0.14156 | 0.14597 | 0.15051
Fluvius Imewo | BRUGGE | TS ZEEBRUGGE 36 11KV | TROPICANA 2 | G | 11.4 | 666.6667 | AFNAME | 0.085011 | 0.18384 | 0.089877 | 0.20524 | 0.094203 | 0.21512 | 0.22547 | 0.23633 | 0.2477
Fluvius Imewo | BRUGGE | TS ZEEBRUGGE 36 11KV | TROPICANA 2 | G | 11.4 | 666.6667 | INJECTIE | 0.085011 | 0.12035 | 0.089877 | 0.11721 | 0.090859 | 0.11849 | 0.11978 | 0.12109 | 0.12241
Fluvius Imewo | BRUGGE | TS ZEEBRUGGE 36 11KV | TUNNEL DE MOLE 1 | G | 11.4 | 666.6667 | AFNAME | 0.067502 | 0.1243 | 0.067595 | 0.12298 | 0.072046 | 0.13108 | 0.13971 | 0.14891 | 0.15871
Fluvius Imewo | BRUGGE | TS ZEEBRUGGE 36 11KV | TUNNEL DE MOLE 1 | G | 11.4 | 666.6667 | INJECTIE | 0.067502 | 0.029114 | 0.067595 | 0.039529 | 0.069308 | 0.040531 | 0.041558 | 0.042611 | 0.04369
Fluvius Imewo | BRUGGE | TS ZEEBRUGGE 36 11KV | TUNNEL DE MOLE 2 | G | 11.4 | 666.6667 | AFNAME | 0.066483 | 0.12229 | 0.066428 | 0.12122 | 0.069703 | 0.1272 | 0.13347 | 0.14005 | 0.14695
Fluvius Imewo | BRUGGE | TS ZEEBRUGGE 36 11KV | TUNNEL DE MOLE 2 | G | 11.4 | 666.6667 | INJECTIE | 0.066483 | 0.027859 | 0.066428 | 0.038275 | 0.072192 | 0.041596 | 0.045205 | 0.049127 | 0.05339
Fluvius Imewo | BRUGGE | TS ZEEBRUGGE 36 11KV | ZAM | G | 11.4 | 500 | AFNAME | 0.10302 | 0.24459 | 0.11136 | 0.26256 | 0.11582 | 0.27308 | 0.28402 | 0.29539 | 0.30723
Fluvius Imewo | BRUGGE | TS ZEEBRUGGE 36 11KV | ZAM | G | 11.4 | 500 | INJECTIE | 0.10302 | 0.033395 | 0.11136 | 0.054154 | 0.11371 | 0.055297 | 0.056464 | 0.057655 | 0.058872
Fluvius Imewo | ZELE | TS ZELE INDUSTRIEPARK | BAAIKENSSTRAAT | G | 12.4 | 277.7778 | AFNAME | 0.10924 | 0.21283 | 0.10115 | 0.23424 | 0.10604 | 0.24556 | 0.25742 | 0.26986 | 0.2829
Fluvius Imewo | ZELE | TS ZELE INDUSTRIEPARK | BAAIKENSSTRAAT | G | 12.4 | 277.7778 | INJECTIE | 0.10924 | 0.42084 | 0.10115 | 0.54879 | 0.10723 | 0.58179 | 0.61678 | 0.65387 | 0.6932
Fluvius Imewo | ZELE | TS ZELE INDUSTRIEPARK | BOMAR FIBRILO | G | 12.4 | 666.6667 | AFNAME | 0.014622 | 0.0084696 | 0.012486 | 0.0052174 | 0.01344 | 0.0056159 | 0.0060449 | 0.0065067 | 0.0070038
Fluvius Imewo | ZELE | TS ZELE INDUSTRIEPARK | BOMAR FIBRILO | G | 12.4 | 666.6667 | INJECTIE | 0.014622 | 0.0031652 | 0.012486 | 0.0030609 | 0.013565 | 0.0033252 | 0.0036124 | 0.0039244 | 0.0042633
Fluvius Imewo | ZELE | TS ZELE INDUSTRIEPARK | DENDERMONDEBAAN 1 | G | 12.4 | 500 | AFNAME | 0.1766 | 0.36759 | 0.18248 | 0.35458 | 0.19011 | 0.36942 | 0.38487 | 0.40098 | 0.41775
Fluvius Imewo | ZELE | TS ZELE INDUSTRIEPARK | DENDERMONDEBAAN 1 | G | 12.4 | 500 | INJECTIE | 0.1766 | 0.15805 | 0.18248 | 0.18615 | 0.18761 | 0.19138 | 0.19677 | 0.2023 | 0.20799
Fluvius Imewo | ZELE | TS ZELE INDUSTRIEPARK | DENDERMONDEBAAN 2 | R | 12.4 | 500 | AFNAME | 0.21618 | 0.44596 | 0.2221 | 0.42914 | 0.23337 | 0.45092 | 0.47381 | 0.49787 | 0.52314
Fluvius Imewo | ZELE | TS ZELE INDUSTRIEPARK | DENDERMONDEBAAN 2 | R | 12.4 | 500 | INJECTIE | 0.21618 | 0.19265 | 0.2221 | 0.2289 | 0.24205 | 0.24947 | 0.27189 | 0.29632 | 0.32294
Fluvius Imewo | ZELE | TS ZELE INDUSTRIEPARK | DOMMEKENSSTRAAT | G | 12.4 | 277.7778 | AFNAME | 0.065216 | 0.18381 | 0.080168 | 0.18957 | 0.080589 | 0.19056 | 0.19157 | 0.19257 | 0.19359
Fluvius Imewo | ZELE | TS ZELE INDUSTRIEPARK | DOMMEKENSSTRAAT | G | 12.4 | 277.7778 | INJECTIE | 0.065216 | 0.044522 | 0.080168 | 0.0416 | 0.091902 | 0.047689 | 0.05467 | 0.062673 | 0.071847
Fluvius Imewo | ZELE | TS ZELE INDUSTRIEPARK | LINDESTRAAT | I | 12.4 | 277.7778 | AFNAME | 0.12266 | 0.31339 | 0.1359 | 0.40674 | 0.13629 | 0.40792 | 0.4091 | 0.41029 | 0.41148
Fluvius Imewo | ZELE | TS ZELE INDUSTRIEPARK | LINDESTRAAT | I | 12.4 | 277.7778 | INJECTIE | 0.12266 | 0.23655 | 0.1359 | 0.2405 | 0.14593 | 0.25827 | 0.27734 | 0.29783 | 0.31982
Fluvius Imewo | ZELE | TS ZELE INDUSTRIEPARK | OEVER & DIJK 1 | G | 12.4 | 347.2222 | AFNAME | 0.040401 | 0.12825 | 0.044309 | 0.12642 | 0.046922 | 0.13388 | 0.14177 | 0.15013 | 0.15898
Fluvius Imewo | ZELE | TS ZELE INDUSTRIEPARK | OEVER & DIJK 1 | G | 12.4 | 347.2222 | INJECTIE | 0.040401 | 0.082926 | 0.044309 | 0.078057 | 0.044944 | 0.079176 | 0.08031 | 0.081461 | 0.082629
Fluvius Imewo | ZELE | TS ZELE INDUSTRIEPARK | OEVER & DIJK 2 | I | 12.4 | 666.6667 | AFNAME | 0.07724 | 0.1501 | 0.072291 | 0.16726 | 0.072379 | 0.16747 | 0.16767 | 0.16787 | 0.16808
Fluvius Imewo | ZELE | TS ZELE INDUSTRIEPARK | OEVER & DIJK 2 | I | 12.4 | 666.6667 | INJECTIE | 0.07724 | 0.081773 | 0.072291 | 0.0908 | 0.08063 | 0.10127 | 0.11296 | 0.12599 | 0.14052
Fluvius Imewo | ZELE | TS ZELE INDUSTRIEPARK | PHORMIUM | G | 12.4 | 277.7778 | AFNAME | 0.057143 | 0 | 0.3349 | 0 | 0.35214 | 0 | 0 | 0 | 0
Fluvius Imewo | ZELE | TS ZELE INDUSTRIEPARK | PHORMIUM | G | 12.4 | 277.7778 | INJECTIE | 0.057143 | 0 | 0.3349 | 0 | 0.3626 | 0 | 0 | 0 | 0
Fluvius Imewo | ZELE | TS ZELE INDUSTRIEPARK | SPINNERIJSTRAAT | I | 12.4 | 277.7778 | AFNAME | 0.20442 | 0.45099 | 0.22257 | 0.4575 | 0.23347 | 0.4799 | 0.50341 | 0.52807 | 0.55393
Fluvius Imewo | ZELE | TS ZELE INDUSTRIEPARK | SPINNERIJSTRAAT | I | 12.4 | 277.7778 | INJECTIE | 0.20442 | 0.041763 | 0.22257 | 0.096133 | 0.25146 | 0.10861 | 0.12271 | 0.13863 | 0.15663
Fluvius Imewo | ZELE | TS ZELE INDUSTRIEPARK | VAN DER EECKEN | G | 12.4 | 347.2222 | AFNAME | 0.32252 | 0 | 0.074553 | 0 | 0.074661 | 0 | 0 | 0 | 0
Fluvius Imewo | ZELE | TS ZELE INDUSTRIEPARK | VAN DER EECKEN | G | 12.4 | 347.2222 | INJECTIE | 0.32252 | 0 | 0.074553 | 0 | 0.083327 | 0 | 0 | 0 | 0
Fluvius Imewo | ZELE | TS ZELE INDUSTRIEPARK | VOERMANSTRAAT | I | 12.4 | 277.7778 | AFNAME | 0.14917 | 0.32781 | 0.13548 | 0.31546 | 0.13807 | 0.32149 | 0.32764 | 0.33391 | 0.3403
Fluvius Imewo | ZELE | TS ZELE INDUSTRIEPARK | VOERMANSTRAAT | I | 12.4 | 277.7778 | INJECTIE | 0.14917 | 0.085108 | 0.13548 | 0.10181 | 0.14443 | 0.10854 | 0.11571 | 0.12337 | 0.13152
Fluvius Imewo | ZELE | TS ZELE INDUSTRIEPARK | WINDPARK NEEREINDESTRAAT | G | 12.4 | 666.6667 | AFNAME | 0.35033 | 0.023114 | 0.30124 | 0.024243 | 0.32372 | 0.026052 | 0.027997 | 0.030086 | 0.032331
Fluvius Imewo | ZELE | TS ZELE INDUSTRIEPARK | WINDPARK NEEREINDESTRAAT | G | 12.4 | 666.6667 | INJECTIE | 0.35033 | 1.0253 | 0.30124 | 1.0113 | 0.33634 | 1.1292 | 1.2608 | 1.4077 | 1.5717 | verder opvolgen - grote klant
Fluvius Imewo | ZELE | TS ZELE RAAKSTRAAT | CENTRUM | R | 12.4 | 201.3889 | AFNAME | 0.055108 | 0.13714 | 0.053046 | 0.10705 | 0.05361 | 0.10819 | 0.10934 | 0.1105 | 0.11167
Fluvius Imewo | ZELE | TS ZELE RAAKSTRAAT | CENTRUM | R | 12.4 | 201.3889 | INJECTIE | 0.055108 | 0 | 0.053046 | 0 | 0.056185 | 0 | 0 | 0 | 0
Fluvius Imewo | ZELE | TS ZELE RAAKSTRAAT | ELSSTRAAT | R | 12.4 | 201.3889 | AFNAME | 0.057715 | 0.1376 | 0.057413 | 0.12775 | 0.06088 | 0.13547 | 0.14365 | 0.15232 | 0.16152
Fluvius Imewo | ZELE | TS ZELE RAAKSTRAAT | ELSSTRAAT | R | 12.4 | 201.3889 | INJECTIE | 0.057715 | 0 | 0.057413 | 0 | 0.057999 | 0 | 0 | 0 | 0
Fluvius Imewo | ZELE | TS ZELE RAAKSTRAAT | INDUSTRIEPARK | G | 12.4 | 666.6667 | AFNAME | 0.13888 | 0.1863 | 0.08554 | 0.18157 | 0.0913 | 0.19379 | 0.20684 | 0.22077 | 0.23564
Fluvius Imewo | ZELE | TS ZELE RAAKSTRAAT | INDUSTRIEPARK | G | 12.4 | 666.6667 | INJECTIE | 0.13888 | 0.00013913 | 0.08554 | 0.00013913 | 0.090103 | 0.00014655 | 0.00015437 | 0.0001626 | 0.00017128
Fluvius Imewo | ZELE | TS ZELE RAAKSTRAAT | KOUTERBOS 1 | G | 12.4 | 500 | AFNAME | 0.28644 | 0.52334 | 0.29741 | 0.53586 | 0.30468 | 0.54896 | 0.56237 | 0.57611 | 0.59018
Fluvius Imewo | ZELE | TS ZELE RAAKSTRAAT | KOUTERBOS 1 | G | 12.4 | 500 | INJECTIE | 0.28644 | 0 | 0.29741 | 0 | 0.32238 | 0 | 0 | 0 | 0
Fluvius Imewo | ZELE | TS ZELE RAAKSTRAAT | LOKEREN | R | 12.4 | 437.5 | AFNAME | 0.068783 | 0.1589 | 0.073438 | 0.16293 | 0.077834 | 0.17268 | 0.18302 | 0.19397 | 0.20558
Fluvius Imewo | ZELE | TS ZELE RAAKSTRAAT | LOKEREN | R | 12.4 | 437.5 | INJECTIE | 0.068783 | 0 | 0.073438 | 0 | 0.078217 | 0 | 0 | 0 | 0
Fluvius Imewo | ZELE | TS ZELE RAAKSTRAAT | PHORMIUM | G | 12.4 | 262.5 | AFNAME | 0.47565 | 0.68498 | 0.49456 | 0.63034 | 0.49539 | 0.6314 | 0.63246 | 0.63353 | 0.63459
Fluvius Imewo | ZELE | TS ZELE RAAKSTRAAT | PHORMIUM | G | 12.4 | 262.5 | INJECTIE | 0.47565 | 0 | 0.49456 | 0 | 0.5531 | 0 | 0 | 0 | 0
Fluvius Imewo | ZELE | TS ZELE RAAKSTRAAT | VAN DER EECKEN | G | 12.4 | 340.2778 | AFNAME | 0.061068 | 0.18074 | 0.13757 | 0.43097 | 0.13978 | 0.43788 | 0.4449 | 0.45203 | 0.45928
Fluvius Imewo | ZELE | TS ZELE RAAKSTRAAT | VAN DER EECKEN | G | 12.4 | 340.2778 | INJECTIE | 0.061068 | 0 | 0.13757 | 0.00032667 | 0.14738 | 0.00034995 | 0.00037489 | 0.00040161 | 0.00043023
Fluvius Imewo | LOCHRISTI | TS ZEVENEKEN | AMBACHTSZONE | G | 12.4 | 201.3889 | AFNAME | 0.090214 | 0.24859 | 0.092789 | 0.2445 | 0.09651 | 0.25431 | 0.26451 | 0.27512 | 0.28615
Fluvius Imewo | LOCHRISTI | TS ZEVENEKEN | AMBACHTSZONE | G | 12.4 | 201.3889 | INJECTIE | 0.090214 | 0.14886 | 0.092789 | 0.22767 | 0.099705 | 0.24464 | 0.26288 | 0.28247 | 0.30352
Fluvius Imewo | LOCHRISTI | TS ZEVENEKEN | LOCHRISTI DORP WEST | G | 12.4 | 666.6667 | AFNAME | 0.25798 | 0.74129 | 0.27422 | 0.75332 | 0.29273 | 0.80415 | 0.85841 | 0.91634 | 0.97817
Fluvius Imewo | LOCHRISTI | TS ZEVENEKEN | LOCHRISTI DORP WEST | G | 12.4 | 666.6667 | INJECTIE | 0.25798 | 0.57224 | 0.27422 | 0.51812 | 0.28651 | 0.54133 | 0.56558 | 0.59092 | 0.61739
Fluvius Imewo | LOCHRISTI | TS ZEVENEKEN | LOZEN BOER | G | 12.4 | 201.3889 | AFNAME | 0.040329 | 0.17362 | 0.043895 | 0.10939 | 0.045191 | 0.11262 | 0.11595 | 0.11937 | 0.12289
Fluvius Imewo | LOCHRISTI | TS ZEVENEKEN | LOZEN BOER | G | 12.4 | 201.3889 | INJECTIE | 0.040329 | 0.016823 | 0.043895 | 0.022583 | 0.04939 | 0.02541 | 0.028591 | 0.032169 | 0.036196
Fluvius Imewo | LOCHRISTI | TS ZEVENEKEN | VOLDERSTRAAT 1 | G | 12.4 | 666.6667 | AFNAME | 0.087948 | 0.17393 | 0.095287 | 0.1893 | 0.098556 | 0.1958 | 0.20252 | 0.20946 | 0.21665
Fluvius Imewo | LOCHRISTI | TS ZEVENEKEN | VOLDERSTRAAT 1 | G | 12.4 | 666.6667 | INJECTIE | 0.087948 | 0.093176 | 0.095287 | 0.058667 | 0.10957 | 0.067461 | 0.077573 | 0.089202 | 0.10257
Fluvius Imewo | LOCHRISTI | TS ZEVENEKEN | VOLDERSTRAAT 2 | R | 12.4 | 666.6667 | AFNAME | 0.081744 | 0.16659 | 0.088423 | 0.18014 | 0.088758 | 0.18082 | 0.18151 | 0.18219 | 0.18288
Fluvius Imewo | LOCHRISTI | TS ZEVENEKEN | VOLDERSTRAAT 2 | R | 12.4 | 666.6667 | INJECTIE | 0.081744 | 0.099953 | 0.088423 | 0.065569 | 0.09721 | 0.072084 | 0.079248 | 0.087123 | 0.09578
Fluvius Imewo | LOCHRISTI | TS ZEVENEKEN | ZEVENEKEN 1 | R | 12.4 | 666.6667 | AFNAME | 0.21519 | 0.40634 | 0.22535 | 0.42152 | 0.23984 | 0.44864 | 0.47751 | 0.50823 | 0.54093
Fluvius Imewo | LOCHRISTI | TS ZEVENEKEN | ZEVENEKEN 1 | R | 12.4 | 666.6667 | INJECTIE | 0.21519 | 0.3478 | 0.22535 | 0.37321 | 0.23955 | 0.39673 | 0.42173 | 0.44831 | 0.47656
Fluvius Imewo | LOCHRISTI | TS ZEVENEKEN | ZEVENEKEN 2 | G | 12.4 | 666.6667 | AFNAME | 0.20749 | 0.38902 | 0.21728 | 0.40427 | 0.21963 | 0.40864 | 0.41306 | 0.41752 | 0.42204
Fluvius Imewo | LOCHRISTI | TS ZEVENEKEN | ZEVENEKEN 2 | G | 12.4 | 666.6667 | INJECTIE | 0.20749 | 0.3232 | 0.21728 | 0.35031 | 0.22215 | 0.35816 | 0.36619 | 0.3744 | 0.38279
Fluvius Kempen | BALEN | TS BALEN | BANKEI | R | 15.6 | 291.6667 | AFNAME | 0.087446 | 0.18734 | 0.090732 | 0.20856 | 0.092326 | 0.21222 | 0.21595 | 0.21974 | 0.2236
Fluvius Kempen | BALEN | TS BALEN | BANKEI | R | 15.6 | 291.6667 | INJECTIE | 0.087446 | 0 | 0.090732 | 0 | 0.10067 | 0 | 0 | 0 | 0
Fluvius Kempen | BALEN | TS BALEN | DELIESTRAAT 3 | R | 15.6 | 666.6667 | AFNAME | 0.021648 | 0.023529 | 0.021951 | 0.023529 | 0.023219 | 0.024889 | 0.026326 | 0.027847 | 0.029456
Fluvius Kempen | BALEN | TS BALEN | DELIESTRAAT 3 | R | 15.6 | 666.6667 | INJECTIE | 0.021648 | 0 | 0.021951 | 0 | 0.023833 | 0 | 0 | 0 | 0
Fluvius Kempen | BALEN | TS BALEN | DELIESTRAAT 4 | G | 15.6 | 666.6667 | AFNAME | 0.022504 | 0.024345 | 0.022528 | 0.024031 | 0.023521 | 0.025091 | 0.026197 | 0.027352 | 0.028558
Fluvius Kempen | BALEN | TS BALEN | DELIESTRAAT 4 | G | 15.6 | 666.6667 | INJECTIE | 0.022504 | 0 | 0.022528 | 0.10642 | 0.024589 | 0.11615 | 0.12678 | 0.13837 | 0.15103
Fluvius Kempen | BALEN | TS BALEN | GLAVERBEL 1 | G | 15.6 | 402.7778 | AFNAME | 0.25782 | 0.37941 | 0.24703 | 0.37858 | 0.25237 | 0.38677 | 0.39514 | 0.40368 | 0.41241
Fluvius Kempen | BALEN | TS BALEN | GLAVERBEL 1 | G | 15.6 | 402.7778 | INJECTIE | 0.25782 | 0 | 0.24703 | 0 | 0.25956 | 0 | 0 | 0 | 0
Fluvius Kempen | BALEN | TS BALEN | GLAVERBEL 2 | G | 15.6 | 534.7222 | AFNAME | 0.24454 | 0.36066 | 0.23389 | 0.35991 | 0.24132 | 0.37134 | 0.38314 | 0.39532 | 0.40788
Fluvius Kempen | BALEN | TS BALEN | GLAVERBEL 2 | G | 15.6 | 534.7222 | INJECTIE | 0.24454 | 0 | 0.23389 | 0 | 0.25223 | 0 | 0 | 0 | 0
Fluvius Kempen | BALEN | TS BALEN | IOK | R | 15.6 | 500 | AFNAME | 0.035374 | 0.079508 | 0.10767 | 0.1161 | 0.11232 | 0.12112 | 0.12635 | 0.13181 | 0.13751
Fluvius Kempen | BALEN | TS BALEN | IOK | R | 15.6 | 500 | INJECTIE | 0.035374 | 0 | 0.10767 | 0 | 0.11437 | 0 | 0 | 0 | 0
Fluvius Kempen | BALEN | TS BALEN | KASTEELDREEF | R | 15.6 | 138.8889 | AFNAME | 0.017867 | 0.026435 | 0.019309 | 0.028522 | 0.019882 | 0.029368 | 0.030239 | 0.031135 | 0.032059
Fluvius Kempen | BALEN | TS BALEN | KASTEELDREEF | R | 15.6 | 138.8889 | INJECTIE | 0.017867 | 0.023513 | 0.019309 | 0.027061 | 0.019903 | 0.027893 | 0.02875 | 0.029634 | 0.030546
Fluvius Kempen | BALEN | TS BALEN | OMNICHEM | G | 15.6 | 305.5556 | AFNAME | 0.20467 | 0.34647 | 0.11609 | 0.35724 | 0.12126 | 0.37313 | 0.38974 | 0.40708 | 0.4252
Fluvius Kempen | BALEN | TS BALEN | OMNICHEM | G | 15.6 | 305.5556 | INJECTIE | 0.20467 | 0 | 0.11609 | 0 | 0.12369 | 0 | 0 | 0 | 0
Fluvius Kempen | BALEN | TS BALEN | STEVENSVENNEN | R | 15.6 | 138.8889 | AFNAME | 0.14295 | 0.2905 | 0.15157 | 0.3139 | 0.15304 | 0.31695 | 0.32003 | 0.32314 | 0.32628
Fluvius Kempen | BALEN | TS BALEN | STEVENSVENNEN | R | 15.6 | 138.8889 | INJECTIE | 0.14295 | 0 | 0.15157 | 0 | 0.15229 | 0 | 0 | 0 | 0
Fluvius Kempen | BALEN | TS BALEN | WEZELHOF | R | 15.6 | 138.8889 | AFNAME | 0.18185 | 0.362 | 0.1615 | 0.3984 | 0.16193 | 0.39945 | 0.4005 | 0.40155 | 0.4026
Fluvius Kempen | BALEN | TS BALEN | WEZELHOF | R | 15.6 | 138.8889 | INJECTIE | 0.18185 | 0 | 0.1615 | 0 | 0.17445 | 0 | 0 | 0 | 0
Fluvius Kempen | BALEN | TS BALEN | WEZELSTATIE | R | 15.6 | 666.6667 | AFNAME | 0.1237 | 0.24044 | 0.095403 | 0.22494 | 0.096408 | 0.22731 | 0.22971 | 0.23213 | 0.23457
Fluvius Kempen | BALEN | TS BALEN | WEZELSTATIE | R | 15.6 | 666.6667 | INJECTIE | 0.1237 | 0 | 0.095403 | 0 | 0.10096 | 0 | 0 | 0 | 0
Fluvius Kempen | BEERSE | TS BEERSE A | ABDIJSTRAAT | G | 15.6 | 180.5556 | AFNAME | 0.14807 | 0.40226 | 0.1657 | 0.38042 | 0.1685 | 0.38685 | 0.39339 | 0.40004 | 0.4068
Fluvius Kempen | BEERSE | TS BEERSE A | ABDIJSTRAAT | G | 15.6 | 180.5556 | INJECTIE | 0.14807 | 0.14033 | 0.1657 | 0.16471 | 0.19046 | 0.18932 | 0.21761 | 0.25013 | 0.28751
Fluvius Kempen | BEERSE | TS BEERSE A | ANTWERPSEWEG | G | 15.6 | 277.7778 | AFNAME | 0.12286 | 0.28215 | 0.1387 | 0.3291 | 0.14437 | 0.34255 | 0.35655 | 0.37112 | 0.38629
Fluvius Kempen | BEERSE | TS BEERSE A | ANTWERPSEWEG | G | 15.6 | 277.7778 | INJECTIE | 0.12286 | 0 | 0.1387 | 0 | 0.15453 | 0 | 0 | 0 | 0
Fluvius Kempen | BEERSE | TS BEERSE A | BIESVEN | R | 15.6 | 379.1667 | AFNAME | 0.26075 | 0 | 0.27683 | 0 | 0.28807 | 0 | 0 | 0 | 0
Fluvius Kempen | BEERSE | TS BEERSE A | BIESVEN | R | 15.6 | 379.1667 | INJECTIE | 0.26075 | 0 | 0.27683 | 0 | 0.29542 | 0 | 0 | 0 | 0
Fluvius Kempen | BEERSE | TS BEERSE A | BREMSTRAAT | G | 15.6 | 277.7778 | AFNAME | 0.040922 | 0.093169 | 0.042545 | 0.085292 | 0.044968 | 0.090151 | 0.095287 | 0.10071 | 0.10645
Fluvius Kempen | BEERSE | TS BEERSE A | BREMSTRAAT | G | 15.6 | 277.7778 | INJECTIE | 0.040922 | 0.089723 | 0.042545 | 0.10031 | 0.04714 | 0.11114 | 0.12315 | 0.13645 | 0.15118
Fluvius Kempen | BEERSE | TS BEERSE A | FLASH MARKT | G | 15.6 | 277.7778 | AFNAME | 0.072644 | 0.14981 | 0.074605 | 0.15092 | 0.077687 | 0.15715 | 0.16364 | 0.1704 | 0.17744
Fluvius Kempen | BEERSE | TS BEERSE A | FLASH MARKT | G | 15.6 | 277.7778 | INJECTIE | 0.072644 | 0 | 0.074605 | 0 | 0.074849 | 0 | 0 | 0 | 0
Fluvius Kempen | BEERSE | TS BEERSE A | INDUSTRIE | G | 15.6 | 500 | AFNAME | 0.13199 | 0.30888 | 0.16119 | 0.40127 | 0.17252 | 0.42947 | 0.45965 | 0.49195 | 0.52653
Fluvius Kempen | BEERSE | TS BEERSE A | INDUSTRIE | G | 15.6 | 500 | INJECTIE | 0.13199 | 0.1008 | 0.16119 | 0.23356 | 0.17405 | 0.2522 | 0.27232 | 0.29405 | 0.31751
Fluvius Kempen | BEERSE | TS BEERSE A | JAN DE WITTESTRAAT | R | 15.6 | 377.7778 | AFNAME | 0.10751 | 0.22386 | 0.11618 | 0.21098 | 0.12201 | 0.22157 | 0.23269 | 0.24436 | 0.25662
Fluvius Kempen | BEERSE | TS BEERSE A | JAN DE WITTESTRAAT | R | 15.6 | 377.7778 | INJECTIE | 0.10751 | 0 | 0.11618 | 0 | 0.11831 | 0 | 0 | 0 | 0
Fluvius Kempen | BEERSE | TS BEERSE A | JANSEN PHARMA 1 | G | 15.6 | 486.1111 | AFNAME | 0.22505 | 0.34669 | 0.22426 | 0.39805 | 0.23012 | 0.40845 | 0.41911 | 0.43005 | 0.44128
Fluvius Kempen | BEERSE | TS BEERSE A | JANSEN PHARMA 1 | G | 15.6 | 486.1111 | INJECTIE | 0.22505 | 0 | 0.22426 | 0 | 0.25278 | 0 | 0 | 0 | 0
Fluvius Kempen | BEERSE | TS BEERSE A | JANSEN PHARMA 2 | G | 15.6 | 486.1111 | AFNAME | 0.22735 | 0.35015 | 0.22568 | 0.40204 | 0.23075 | 0.41106 | 0.42028 | 0.42971 | 0.43935
Fluvius Kempen | BEERSE | TS BEERSE A | JANSEN PHARMA 2 | G | 15.6 | 486.1111 | INJECTIE | 0.22735 | 0 | 0.22568 | 0 | 0.24943 | 0 | 0 | 0 | 0
Fluvius Kempen | BEERSE | TS BEERSE A | JANSEN PHARMA 3 | G | 15.6 | 534.7222 | AFNAME | 0.22956 | 0.44956 | 0.22865 | 0.34945 | 0.24625 | 0.37634 | 0.4053 | 0.43649 | 0.47007
Fluvius Kempen | BEERSE | TS BEERSE A | JANSEN PHARMA 3 | G | 15.6 | 534.7222 | INJECTIE | 0.22956 | 0 | 0.22865 | 0 | 0.23513 | 0 | 0 | 0 | 0
Fluvius Kempen | BEERSE | TS BEERSE A | KAPEL | G | 15.6 | 366.6667 | AFNAME | 0.22904 | 0.22738 | 0.23155 | 0.15749 | 0.23484 | 0.15972 | 0.16198 | 0.16428 | 0.16661
Fluvius Kempen | BEERSE | TS BEERSE A | KAPEL | G | 15.6 | 366.6667 | INJECTIE | 0.22904 | 0.69939 | 0.23155 | 0.64971 | 0.25599 | 0.71826 | 0.79405 | 0.87784 | 0.97046
Fluvius Kempen | BEERSE | TS BEERSE A | KLUNDERT | R | 15.6 | 283.3333 | AFNAME | 0.15948 | 0.28619 | 0.14047 | 0.27033 | 0.14097 | 0.27127 | 0.27222 | 0.27318 | 0.27413
Fluvius Kempen | BEERSE | TS BEERSE A | KLUNDERT | R | 15.6 | 283.3333 | INJECTIE | 0.15948 | 0.2736 | 0.14047 | 0.27972 | 0.14643 | 0.29159 | 0.30396 | 0.31685 | 0.33029
Fluvius Kempen | BEERSE | TS BEERSE A | LEMMERSTRAAT | G | 15.6 | 175 | AFNAME | 0.039288 | 0.074256 | 0.039745 | 0.074379 | 0.041552 | 0.077762 | 0.081298 | 0.084994 | 0.088859
Fluvius Kempen | BEERSE | TS BEERSE A | LEMMERSTRAAT | G | 15.6 | 175 | INJECTIE | 0.039288 | 0 | 0.039745 | 0 | 0.043609 | 0 | 0 | 0 | 0
Fluvius Kempen | BEERSE | TS BEERSE A | NIJVERHEIDSTRAAT | G | 15.6 | 377.7778 | AFNAME | 0.25276 | 0.53036 | 0.19594 | 0.44558 | 0.19691 | 0.44779 | 0.45001 | 0.45224 | 0.45448
Fluvius Kempen | BEERSE | TS BEERSE A | NIJVERHEIDSTRAAT | G | 15.6 | 377.7778 | INJECTIE | 0.25276 | 0.42819 | 0.19594 | 0.40838 | 0.2009 | 0.41872 | 0.42932 | 0.4402 | 0.45134
Fluvius Kempen | BEERSE | TS BEERSE A | SCHOOLSTRAAT | R | 15.6 | 277.7778 | AFNAME | 0.12057 | 0.23849 | 0.12545 | 0.25621 | 0.13041 | 0.26633 | 0.27685 | 0.28778 | 0.29914
Fluvius Kempen | BEERSE | TS BEERSE A | SCHOOLSTRAAT | R | 15.6 | 277.7778 | INJECTIE | 0.12057 | 0.21462 | 0.12545 | 0.23846 | 0.12877 | 0.24477 | 0.25125 | 0.2579 | 0.26473
Fluvius Kempen | BEERSE | TS BEERSE A | TRUNK | G | 15.6 | 1111.1111 | AFNAME | 0.20009 | 0 | 0.2552 | 0 | 0.26579 | 0 | 0 | 0 | 0
Fluvius Kempen | BEERSE | TS BEERSE A | TRUNK | G | 15.6 | 1111.1111 | INJECTIE | 0.20009 | 0 | 0.2552 | 0 | 0.27863 | 0 | 0 | 0 | 0
Fluvius Kempen | BEERSE | TS BEERSE A | VOSSENLAAN | I | 15.6 | 277.7778 | AFNAME | 0.12613 | 0.28602 | 0.12649 | 0.27141 | 0.13444 | 0.28848 | 0.30662 | 0.32591 | 0.34641
Fluvius Kempen | BEERSE | TS BEERSE A | VOSSENLAAN | I | 15.6 | 277.7778 | INJECTIE | 0.12613 | 0.17621 | 0.12649 | 0.20507 | 0.12762 | 0.20691 | 0.20877 | 0.21064 | 0.21254
Fluvius Kempen | BEERSE | TS BEERSE B | BAARLE-HERTOG | R | 15.6 | 277.7778 | AFNAME | 0.16859 | 0.29848 | 0.18224 | 0.33912 | 0.19137 | 0.35611 | 0.37395 | 0.39269 | 0.41237
Fluvius Kempen | BEERSE | TS BEERSE B | BAARLE-HERTOG | R | 15.6 | 277.7778 | INJECTIE | 0.16859 | 0.15975 | 0.18224 | 0.18221 | 0.18503 | 0.185 | 0.18784 | 0.19072 | 0.19364
Fluvius Kempen | BEERSE | TS BEERSE B | BEERSEBAAN | G | 15.6 | 347.2222 | AFNAME | 0.048151 | 0.075429 | 0.050024 | 0.079051 | 0.053711 | 0.084878 | 0.091134 | 0.097851 | 0.10506
Fluvius Kempen | BEERSE | TS BEERSE B | BEERSEBAAN | G | 15.6 | 347.2222 | INJECTIE | 0.048151 | 0.054411 | 0.050024 | 0.056697 | 0.052846 | 0.059895 | 0.063273 | 0.066842 | 0.070613
Fluvius Kempen | BEERSE | TS BEERSE B | BREEMSESTRAAT | I | 15.6 | 277.7778 | AFNAME | 0.036698 | 0.064985 | 0.039081 | 0.0986 | 0.040693 | 0.10267 | 0.1069 | 0.11131 | 0.1159
Fluvius Kempen | BEERSE | TS BEERSE B | BREEMSESTRAAT | I | 15.6 | 277.7778 | INJECTIE | 0.036698 | 0.050631 | 0.039081 | 0.063492 | 0.044137 | 0.071706 | 0.080983 | 0.09146 | 0.10329
Fluvius Kempen | BEERSE | TS BEERSE B | DE STER 1 | G | 15.6 | 500 | AFNAME | 0.01033 | 0.020851 | 0.011344 | 0.014974 | 0.011824 | 0.015607 | 0.016267 | 0.016954 | 0.017671
Fluvius Kempen | BEERSE | TS BEERSE B | DE STER 1 | G | 15.6 | 500 | INJECTIE | 0.01033 | 0.025518 | 0.011344 | 0.027385 | 0.012135 | 0.029292 | 0.031333 | 0.033516 | 0.035851
Fluvius Kempen | BEERSE | TS BEERSE B | DE STER 2 | G | 15.6 | 500 | AFNAME | 0.22535 | 0.34278 | 0.2351 | 0.34638 | 0.24156 | 0.3559 | 0.36568 | 0.37573 | 0.38605
Fluvius Kempen | BEERSE | TS BEERSE B | DE STER 2 | G | 15.6 | 500 | INJECTIE | 0.22535 | 0 | 0.2351 | 0 | 0.26488 | 0 | 0 | 0 | 0
Fluvius Kempen | BEERSE | TS BEERSE B | GIERLE | G | 15.6 | 277.7778 | AFNAME | 0.016019 | 0.036923 | 0.01572 | 0.033785 | 0.016175 | 0.034763 | 0.035769 | 0.036805 | 0.037871
Fluvius Kempen | BEERSE | TS BEERSE B | GIERLE | G | 15.6 | 277.7778 | INJECTIE | 0.016019 | 0.0054 | 0.01572 | 0.0019846 | 0.01778 | 0.0022448 | 0.002539 | 0.0028719 | 0.0032483
Fluvius Kempen | BEERSE | TS BEERSE B | IOK COMPOST | G | 15.6 | 300 | AFNAME | 0.14813 | 0.27673 | 0.15177 | 0.27539 | 0.15969 | 0.28977 | 0.30489 | 0.32081 | 0.33755
Fluvius Kempen | BEERSE | TS BEERSE B | IOK COMPOST | G | 15.6 | 300 | INJECTIE | 0.14813 | 0.47407 | 0.15177 | 0.52596 | 0.15792 | 0.54728 | 0.56947 | 0.59255 | 0.61657
Fluvius Kempen | BEERSE | TS BEERSE B | LEESSTRAAT | R | 15.6 | 444.4444 | AFNAME | 0.20035 | 0.39947 | 0.20453 | 0.51275 | 0.21653 | 0.54284 | 0.5747 | 0.60844 | 0.64415
Fluvius Kempen | BEERSE | TS BEERSE B | LEESSTRAAT | R | 15.6 | 444.4444 | INJECTIE | 0.20035 | 0.5722 | 0.20453 | 0.67679 | 0.22433 | 0.74233 | 0.8142 | 0.89304 | 0.97951
Fluvius Kempen | BEERSE | TS BEERSE B | METALLO CHEMIQUE 1 | G | 15.6 | 534.7222 | AFNAME | 0.26228 | 0.31315 | 0.25335 | 0.30984 | 0.26397 | 0.32283 | 0.33637 | 0.35048 | 0.36518
Fluvius Kempen | BEERSE | TS BEERSE B | METALLO CHEMIQUE 1 | G | 15.6 | 534.7222 | INJECTIE | 0.26228 | 0 | 0.25335 | 0 | 0.29002 | 0 | 0 | 0 | 0
Fluvius Kempen | BEERSE | TS BEERSE B | METALLO CHEMIQUE 2 | G | 15.6 | 500 | AFNAME | 0.26523 | 0.31552 | 0.25628 | 0.31275 | 0.27177 | 0.33166 | 0.35172 | 0.37299 | 0.39554
Fluvius Kempen | BEERSE | TS BEERSE B | METALLO CHEMIQUE 2 | G | 15.6 | 500 | INJECTIE | 0.26523 | 0 | 0.25628 | 0 | 0.2873 | 0 | 0 | 0 | 0
Fluvius Kempen | BEERSE | TS BEERSE B | METALLO CHEMIQUE 3 | G | 15.6 | 534.7222 | AFNAME | 0.26382 | 0.31472 | 0.25481 | 0.31149 | 0.26754 | 0.32705 | 0.34339 | 0.36054 | 0.37855
Fluvius Kempen | BEERSE | TS BEERSE B | METALLO CHEMIQUE 3 | G | 15.6 | 534.7222 | INJECTIE | 0.26382 | 0 | 0.25481 | 0 | 0.28843 | 0 | 0 | 0 | 0
Fluvius Kempen | BEERSE | TS BEERSE B | MOERSTRAAT | G | 15.6 | 569.4444 | AFNAME | 0.39677 | 0.042793 | 0.4048 | 0.049877 | 0.42151 | 0.051936 | 0.054081 | 0.056314 | 0.05864
Fluvius Kempen | BEERSE | TS BEERSE B | MOERSTRAAT | G | 15.6 | 569.4444 | INJECTIE | 0.39677 | 0.62153 | 0.4048 | 0.62942 | 0.42086 | 0.65439 | 0.68036 | 0.70736 | 0.73543
Fluvius Kempen | BEERSE | TS BEERSE B | STOKSE DRIESEN | R | 15.6 | 222.2222 | AFNAME | 0.40837 | 0.78013 | 0.41767 | 0.77166 | 0.43556 | 0.80471 | 0.83917 | 0.87512 | 0.9126
Fluvius Kempen | BEERSE | TS BEERSE B | STOKSE DRIESEN | R | 15.6 | 222.2222 | INJECTIE | 0.40837 | 0.057981 | 0.41767 | 0.14518 | 0.43733 | 0.15201 | 0.15917 | 0.16666 | 0.17451
Fluvius Kempen | BEERSE | TS BEERSE B | TRUNK | G | 15.6 | 1111.1111 | AFNAME | 0.13628 | 0 | 0.12164 | 0 | 0.12975 | 0 | 0 | 0 | 0
Fluvius Kempen | BEERSE | TS BEERSE B | TRUNK | G | 15.6 | 1111.1111 | INJECTIE | 0.13628 | 0.014192 | 0.12164 | 0.0020769 | 0.12267 | 0.0020944 | 0.0021121 | 0.0021299 | 0.0021478
Fluvius Kempen | BEERSE | TS BEERSE B | VANDUN | G | 15.6 | 312.5 | AFNAME | 0.14049 | 0.29703 | 0.14331 | 0.31847 | 0.14678 | 0.32617 | 0.33405 | 0.34212 | 0.35039
Fluvius Kempen | BEERSE | TS BEERSE B | VANDUN | G | 15.6 | 312.5 | INJECTIE | 0.14049 | 0.50791 | 0.14331 | 0.53886 | 0.14947 | 0.56203 | 0.58619 | 0.6114 | 0.63769
Fluvius Kempen | BEERSE | TS BEERSE B | WEELDE STATION | G | 15.6 | 277.7778 | AFNAME | 0.070279 | 0.085437 | 0.062831 | 0.084252 | 0.066854 | 0.089646 | 0.095386 | 0.10149 | 0.10799
Fluvius Kempen | BEERSE | TS BEERSE B | WEELDE STATION | G | 15.6 | 277.7778 | INJECTIE | 0.070279 | 0.071111 | 0.062831 | 0.070756 | 0.065791 | 0.074089 | 0.077579 | 0.081234 | 0.085061
Fluvius Kempen | BEERSE | TS BEERSE B | WILGENKATJESDREEF | G | 15.6 | 277.7778 | AFNAME | 0.15547 | 0.27552 | 0.15722 | 0.28128 | 0.16407 | 0.29355 | 0.30635 | 0.31971 | 0.33366
Fluvius Kempen | BEERSE | TS BEERSE B | WILGENKATJESDREEF | G | 15.6 | 277.7778 | INJECTIE | 0.15547 | 0 | 0.15722 | 0 | 0.18054 | 0 | 0 | 0 | 0
Fluvius Kempen | GEEL | TS DE HEZE | CMK | G | 15.6 | 312.5 | AFNAME | 0.22483 | 0.39691 | 0.21028 | 0.39007 | 0.2107 | 0.39085 | 0.39163 | 0.39242 | 0.3932
Fluvius Kempen | GEEL | TS DE HEZE | CMK | G | 15.6 | 312.5 | INJECTIE | 0.22483 | 0.79912 | 0.21028 | 0.75988 | 0.23509 | 0.84952 | 0.94974 | 1.0618 | 1.187
Fluvius Kempen | GEEL | TS DE HEZE | ESP | I | 15.6 | 277.7778 | AFNAME | 0.12636 | 0.29779 | 0.12008 | 0.28824 | 0.12377 | 0.29709 | 0.30621 | 0.31562 | 0.32531
Fluvius Kempen | GEEL | TS DE HEZE | ESP | I | 15.6 | 277.7778 | INJECTIE | 0.12636 | 0.51167 | 0.12008 | 0.50829 | 0.1318 | 0.55792 | 0.6124 | 0.6722 | 0.73783
Fluvius Kempen | GEEL | TS DE HEZE | GENZYME 1 | G | 15.6 | 534.7222 | AFNAME | 0.11725 | 0.2072 | 0.13049 | 0.20192 | 0.13094 | 0.20261 | 0.2033 | 0.20399 | 0.20468
Fluvius Kempen | GEEL | TS DE HEZE | GENZYME 1 | G | 15.6 | 534.7222 | INJECTIE | 0.11725 | 0 | 0.13049 | 0 | 0.14986 | 0 | 0 | 0 | 0
Fluvius Kempen | GEEL | TS DE HEZE | GENZYME 2 | G | 15.6 | 534.7222 | AFNAME | 0.11811 | 0.20795 | 0.13139 | 0.20327 | 0.13937 | 0.21561 | 0.22871 | 0.2426 | 0.25733
Fluvius Kempen | GEEL | TS DE HEZE | GENZYME 2 | G | 15.6 | 534.7222 | INJECTIE | 0.11811 | 0 | 0.13139 | 0 | 0.1361 | 0 | 0 | 0 | 0
Fluvius Kempen | GEEL | TS DE HEZE | HANEVELD | G | 15.6 | 666.6667 | AFNAME | 0.084748 | 0.16272 | 0.094092 | 0.17853 | 0.097091 | 0.18422 | 0.19009 | 0.19615 | 0.2024
Fluvius Kempen | GEEL | TS DE HEZE | HANEVELD | G | 15.6 | 666.6667 | INJECTIE | 0.084748 | 0.044414 | 0.094092 | 0.052025 | 0.095619 | 0.05287 | 0.053728 | 0.0546 | 0.055486
Fluvius Kempen | GEEL | TS DE HEZE | HOLVEN 1 | G | 15.6 | 347.2222 | AFNAME | 0.16372 | 0.3873 | 0.17934 | 0.38468 | 0.18603 | 0.39902 | 0.41389 | 0.42932 | 0.44533
Fluvius Kempen | GEEL | TS DE HEZE | HOLVEN 1 | G | 15.6 | 347.2222 | INJECTIE | 0.16372 | 0.25568 | 0.17934 | 0.29774 | 0.18498 | 0.30711 | 0.31677 | 0.32673 | 0.33701
Fluvius Kempen | GEEL | TS DE HEZE | HOLVEN 2 | G | 15.6 | 347.2222 | AFNAME | 0.13916 | 0.3313 | 0.15202 | 0.33015 | 0.16372 | 0.35556 | 0.38292 | 0.41238 | 0.44411
Fluvius Kempen | GEEL | TS DE HEZE | HOLVEN 2 | G | 15.6 | 347.2222 | INJECTIE | 0.13916 | 0.22135 | 0.15202 | 0.25781 | 0.16938 | 0.28724 | 0.32004 | 0.35658 | 0.3973
Fluvius Kempen | GEEL | TS DE HEZE | JANSSENS 1 | G | 15.6 | 333.3333 | AFNAME | 0.15769 | 0.27176 | 0.22379 | 0.43604 | 0.23528 | 0.45842 | 0.48194 | 0.50668 | 0.53268
Fluvius Kempen | GEEL | TS DE HEZE | JANSSENS 1 | G | 15.6 | 333.3333 | INJECTIE | 0.15769 | 0.068097 | 0.22379 | 0 | 0.25183 | 0 | 0 | 0 | 0
Fluvius Kempen | GEEL | TS DE HEZE | JANSSENS 2 | G | 15.6 | 333.3333 | AFNAME | 0.17522 | 0.3019 | 0.22614 | 0.27899 | 0.24025 | 0.29641 | 0.31491 | 0.33457 | 0.35545
Fluvius Kempen | GEEL | TS DE HEZE | JANSSENS 2 | G | 15.6 | 333.3333 | INJECTIE | 0.17522 | 0.073623 | 0.22614 | 0 | 0.26001 | 0 | 0 | 0 | 0
Fluvius Kempen | GEEL | TS DE HEZE | KANEKA 1 | G | 15.6 | 402.7778 | AFNAME | 0.1497 | 0.32818 | 0.1697 | 0.32788 | 0.17315 | 0.33456 | 0.34137 | 0.34832 | 0.35541
Fluvius Kempen | GEEL | TS DE HEZE | KANEKA 1 | G | 15.6 | 402.7778 | INJECTIE | 0.1497 | 0.060609 | 0.1697 | 0 | 0.1812 | 0 | 0 | 0 | 0
Fluvius Kempen | GEEL | TS DE HEZE | KANEKA 2 | G | 15.6 | 312.5 | AFNAME | 0.16385 | 0.35781 | 0.18482 | 0.35734 | 0.19428 | 0.37563 | 0.39487 | 0.41508 | 0.43633
Fluvius Kempen | GEEL | TS DE HEZE | KANEKA 2 | G | 15.6 | 312.5 | INJECTIE | 0.16385 | 0.066231 | 0.18482 | 0 | 0.19166 | 0 | 0 | 0 | 0
Fluvius Kempen | GEEL | TS DE HEZE | LAMMERDRIES | I | 15.6 | 666.6667 | AFNAME | 0.16232 | 0.31622 | 0.16833 | 0.31784 | 0.17324 | 0.32712 | 0.33666 | 0.34649 | 0.3566
Fluvius Kempen | GEEL | TS DE HEZE | LAMMERDRIES | I | 15.6 | 666.6667 | INJECTIE | 0.16232 | 0.078771 | 0.16833 | 0.075122 | 0.16875 | 0.07531 | 0.075498 | 0.075687 | 0.075877
Fluvius Kempen | GEEL | TS DE HEZE | LARUM | G | 15.6 | 347.2222 | AFNAME | 0.25724 | 0.53916 | 0.26719 | 0.51736 | 0.2783 | 0.53887 | 0.56127 | 0.5846 | 0.6089
Fluvius Kempen | GEEL | TS DE HEZE | LARUM | G | 15.6 | 347.2222 | INJECTIE | 0.25724 | 0.2946 | 0.26719 | 0.36019 | 0.27511 | 0.37087 | 0.38187 | 0.39319 | 0.40485
Fluvius Kempen | GEEL | TS DE HEZE | ZONNEKE 1 | G | 15.6 | 347.2222 | AFNAME | 0.23884 | 0.49308 | 0.24909 | 0.51731 | 0.25014 | 0.51949 | 0.52167 | 0.52387 | 0.52607
Fluvius Kempen | GEEL | TS DE HEZE | ZONNEKE 1 | G | 15.6 | 347.2222 | INJECTIE | 0.23884 | 0.19394 | 0.24909 | 0.24403 | 0.28278 | 0.27703 | 0.3145 | 0.35703 | 0.40531
Fluvius Kempen | GEEL | TS DE HEZE | ZONNEKE 2 | R | 15.6 | 347.2222 | AFNAME | 0.26049 | 0.54361 | 0.27554 | 0.56981 | 0.28082 | 0.58073 | 0.59186 | 0.6032 | 0.61476
Fluvius Kempen | GEEL | TS DE HEZE | ZONNEKE 2 | R | 15.6 | 347.2222 | INJECTIE | 0.26049 | 0.20999 | 0.27554 | 0.27205 | 0.30289 | 0.29906 | 0.32874 | 0.36137 | 0.39724
Fluvius Kempen | HERENTALS | TS HERENTALS NIEUW | BELGIELAAN | G | 15.6 | 277.7778 | AFNAME | 0.091043 | 0.18148 | 0.09395 | 0.17678 | 0.10039 | 0.18891 | 0.20186 | 0.2157 | 0.23049
Fluvius Kempen | HERENTALS | TS HERENTALS NIEUW | BELGIELAAN | G | 15.6 | 277.7778 | INJECTIE | 0.091043 | 0.044746 | 0.09395 | 0.053823 | 0.099976 | 0.057276 | 0.06095 | 0.064859 | 0.069019
Fluvius Kempen | HERENTALS | TS HERENTALS NIEUW | DAUWELAND | G | 15.6 | 277.7778 | AFNAME | 0.10739 | 0.18552 | 0.1073 | 0.18885 | 0.11404 | 0.20071 | 0.2133 | 0.22669 | 0.24092
Fluvius Kempen | HERENTALS | TS HERENTALS NIEUW | DAUWELAND | G | 15.6 | 277.7778 | INJECTIE | 0.10739 | 0 | 0.1073 | 0 | 0.1226 | 0 | 0 | 0 | 0
Fluvius Kempen | HERENTALS | TS HERENTALS NIEUW | GERHEIDE | R | 15.6 | 277.7778 | AFNAME | 0.208 | 0.43737 | 0.24014 | 0.44611 | 0.24586 | 0.45675 | 0.46765 | 0.4788 | 0.49022
Fluvius Kempen | HERENTALS | TS HERENTALS NIEUW | GERHEIDE | R | 15.6 | 277.7778 | INJECTIE | 0.208 | 0.34445 | 0.24014 | 0.5897 | 0.24193 | 0.5941 | 0.59854 | 0.60301 | 0.60751
Fluvius Kempen | HERENTALS | TS HERENTALS NIEUW | INDUSTRIELAAN 1 | G | 15.6 | 666.6667 | AFNAME | 0.12528 | 0.30111 | 0.13393 | 0.32896 | 0.13799 | 0.33891 | 0.34917 | 0.35974 | 0.37063
Fluvius Kempen | HERENTALS | TS HERENTALS NIEUW | INDUSTRIELAAN 1 | G | 15.6 | 666.6667 | INJECTIE | 0.12528 | 0.24643 | 0.13393 | 0.30553 | 0.15045 | 0.34321 | 0.38555 | 0.4331 | 0.48652
Fluvius Kempen | HERENTALS | TS HERENTALS NIEUW | INDUSTRIELAAN 2 | G | 15.6 | 347.2222 | AFNAME | 0.16396 | 0.38247 | 0.17594 | 0.41469 | 0.17973 | 0.42362 | 0.43274 | 0.44206 | 0.45159
Fluvius Kempen | HERENTALS | TS HERENTALS NIEUW | INDUSTRIELAAN 2 | G | 15.6 | 347.2222 | INJECTIE | 0.16396 | 0.28854 | 0.17594 | 0.35454 | 0.17903 | 0.36075 | 0.36707 | 0.3735 | 0.38004
Fluvius Kempen | HERENTALS | TS HERENTALS NIEUW | INDUSTRIELAAN 3 | G | 15.6 | 347.2222 | AFNAME | 0.1638 | 0.38405 | 0.17563 | 0.41693 | 0.1793 | 0.42565 | 0.43455 | 0.44364 | 0.45292
Fluvius Kempen | HERENTALS | TS HERENTALS NIEUW | INDUSTRIELAAN 3 | G | 15.6 | 347.2222 | INJECTIE | 0.1638 | 0.30082 | 0.17563 | 0.36504 | 0.18318 | 0.38074 | 0.39712 | 0.41421 | 0.43202
Fluvius Kempen | HERENTALS | TS HERENTALS NIEUW | KOPPELANDSTRAAT 1 | G | 15.6 | 347.2222 | AFNAME | 0.15605 | 0.30795 | 0.14595 | 0.28498 | 0.14651 | 0.28608 | 0.28719 | 0.2883 | 0.28941
Fluvius Kempen | HERENTALS | TS HERENTALS NIEUW | KOPPELANDSTRAAT 1 | G | 15.6 | 347.2222 | INJECTIE | 0.15605 | 0.10456 | 0.14595 | 0.10002 | 0.16345 | 0.11201 | 0.12544 | 0.14048 | 0.15732
Fluvius Kempen | HERENTALS | TS HERENTALS NIEUW | KOPPELANDSTRAAT 2 | G | 15.6 | 277.7778 | AFNAME | 0.099689 | 0.19337 | 0.093135 | 0.17954 | 0.09783 | 0.18859 | 0.19809 | 0.20808 | 0.21857
Fluvius Kempen | HERENTALS | TS HERENTALS NIEUW | KOPPELANDSTRAAT 2 | G | 15.6 | 277.7778 | INJECTIE | 0.099689 | 0.062785 | 0.093135 | 0.0605 | 0.10051 | 0.065293 | 0.070466 | 0.076049 | 0.082075
Fluvius Kempen | HERENTALS | TS HERENTALS NIEUW | LICHTAART | G | 15.6 | 277.7778 | AFNAME | 0.067989 | 0.19939 | 0.073457 | 0.20217 | 0.074935 | 0.20624 | 0.21039 | 0.21463 | 0.21895
Fluvius Kempen | HERENTALS | TS HERENTALS NIEUW | LICHTAART | G | 15.6 | 277.7778 | INJECTIE | 0.067989 | 0 | 0.073457 | 0.017482 | 0.075157 | 0.017887 | 0.018301 | 0.018724 | 0.019157
Fluvius Kempen | HERENTALS | TS HERENTALS NIEUW | ST-JOB | G | 15.6 | 277.7778 | AFNAME | 0.033957 | 0.079444 | 0.040462 | 0.093244 | 0.041605 | 0.095877 | 0.098585 | 0.10137 | 0.10423
Fluvius Kempen | HERENTALS | TS HERENTALS NIEUW | ST-JOB | G | 15.6 | 277.7778 | INJECTIE | 0.033957 | 0.05137 | 0.040462 | 0.12321 | 0.043075 | 0.13116 | 0.13963 | 0.14865 | 0.15825
Fluvius Kempen | HERENTALS | TS HERENTALS NIEUW | VARENDRIES | G | 15.6 | 277.7778 | AFNAME | 0.0090596 | 0.015891 | 0.0074271 | 0.017743 | 0.0075123 | 0.017946 | 0.018152 | 0.018361 | 0.018571
Fluvius Kempen | HERENTALS | TS HERENTALS NIEUW | VARENDRIES | G | 15.6 | 277.7778 | INJECTIE | 0.0090596 | 0.0045829 | 0.0074271 | 0.0061257 | 0.0076439 | 0.0063046 | 0.0064887 | 0.0066782 | 0.0068732
Fluvius Kempen | HERENTALS | TS HERENTALS NIEUW | VENNEN 1 | G | 15.6 | 347.2222 | AFNAME | 0.1407 | 0.3171 | 0.15488 | 0.34264 | 0.16303 | 0.36067 | 0.37965 | 0.39963 | 0.42066
Fluvius Kempen | HERENTALS | TS HERENTALS NIEUW | VENNEN 1 | G | 15.6 | 347.2222 | INJECTIE | 0.1407 | 0.11199 | 0.15488 | 0.13491 | 0.15857 | 0.13813 | 0.14142 | 0.14479 | 0.14824
Fluvius Kempen | HERENTALS | TS HERENTALS NIEUW | VENNEN 2 | G | 15.6 | 347.2222 | AFNAME | 0.13386 | 0.31197 | 0.14819 | 0.33686 | 0.15614 | 0.35494 | 0.374 | 0.39408 | 0.41523
Fluvius Kempen | HERENTALS | TS HERENTALS NIEUW | VENNEN 2 | G | 15.6 | 347.2222 | INJECTIE | 0.13386 | 0.12181 | 0.14819 | 0.14566 | 0.16931 | 0.16642 | 0.19015 | 0.21726 | 0.24823
Fluvius Kempen | HERENTHOUT | TS HERENTHOUT | DRYON | G | 15.6 | 277.7778 | AFNAME | 0.084256 | 0.20157 | 0.087043 | 0.22801 | 0.08954 | 0.23455 | 0.24127 | 0.24819 | 0.25531
Fluvius Kempen | HERENTHOUT | TS HERENTHOUT | DRYON | G | 15.6 | 277.7778 | INJECTIE | 0.084256 | 0 | 0.087043 | 0 | 0.088386 | 0 | 0 | 0 | 0
Fluvius Kempen | HERENTHOUT | TS HERENTHOUT | DURA | G | 15.6 | 347.2222 | AFNAME | 0.36401 | 0.44281 | 0.35036 | 0.85 | 0.3657 | 0.88722 | 0.92606 | 0.96661 | 1.0089 | verder opvolgen - grote klant
Fluvius Kempen | HERENTHOUT | TS HERENTHOUT | DURA | G | 15.6 | 347.2222 | INJECTIE | 0.36401 | 0.96399 | 0.35036 | 1.1271 | 0.35834 | 1.1528 | 1.179 | 1.2059 | 1.2334 | verder opvolgen - grote klant
Fluvius Kempen | HERENTHOUT | TS HERENTHOUT | GENERAL BISQUITS 1 | G | 15.6 | 534.7222 | AFNAME | 0.14802 | 0.22206 | 0.14658 | 0.21249 | 0.14743 | 0.21373 | 0.21497 | 0.21622 | 0.21748
Fluvius Kempen | HERENTHOUT | TS HERENTHOUT | GENERAL BISQUITS 1 | G | 15.6 | 534.7222 | INJECTIE | 0.14802 | 0 | 0.14658 | 0 | 0.14901 | 0 | 0 | 0 | 0
Fluvius Kempen | HERENTHOUT | TS HERENTHOUT | GENERAL BISQUITS 2 | G | 15.6 | 534.7222 | AFNAME | 0.14798 | 0.223 | 0.14648 | 0.21193 | 0.15207 | 0.22001 | 0.2284 | 0.2371 | 0.24614
Fluvius Kempen | HERENTHOUT | TS HERENTHOUT | GENERAL BISQUITS 2 | G | 15.6 | 534.7222 | INJECTIE | 0.14798 | 0 | 0.14648 | 0 | 0.14907 | 0 | 0 | 0 | 0
Fluvius Kempen | HERENTHOUT | TS HERENTHOUT | GROBBENDONK | G | 15.6 | 277.7778 | AFNAME | 0.28189 | 0.64518 | 0.23393 | 0.55932 | 0.2422 | 0.57909 | 0.59956 | 0.62075 | 0.64269
Fluvius Kempen | HERENTHOUT | TS HERENTHOUT | GROBBENDONK | G | 15.6 | 277.7778 | INJECTIE | 0.28189 | 0.28326 | 0.23393 | 0.29406 | 0.24228 | 0.30456 | 0.31543 | 0.32669 | 0.33836
Fluvius Kempen | HERENTHOUT | TS HERENTHOUT | HENCO | G | 15.6 | 402.7778 | AFNAME | 0.17195 | 0.33958 | 0.17281 | 0.32008 | 0.17416 | 0.32258 | 0.3251 | 0.32764 | 0.3302
Fluvius Kempen | HERENTHOUT | TS HERENTHOUT | HENCO | G | 15.6 | 402.7778 | INJECTIE | 0.17195 | 0 | 0.17281 | 0.072174 | 0.18161 | 0.075848 | 0.079709 | 0.083767 | 0.088031
Fluvius Kempen | HERENTHOUT | TS HERENTHOUT | HENRAD | G | 15.6 | 500 | AFNAME | 0 | 0 | 0 | 0 | 0 | 0 | 0 | 0 | 0
Fluvius Kempen | HERENTHOUT | TS HERENTHOUT | HENRAD | G | 15.6 | 500 | INJECTIE | 0 | 0 | 0 | 0 | 0 | 0 | 0 | 0 | 0
Fluvius Kempen | HERENTHOUT | TS HERENTHOUT | HERENTHOUT | G | 15.6 | 666.6667 | AFNAME | 0.12597 | 0.28915 | 0.1349 | 0.32988 | 0.14212 | 0.34753 | 0.36612 | 0.38571 | 0.40635
Fluvius Kempen | HERENTHOUT | TS HERENTHOUT | HERENTHOUT | G | 15.6 | 666.6667 | INJECTIE | 0.12597 | 0.30232 | 0.1349 | 0.34562 | 0.14725 | 0.37727 | 0.41183 | 0.44955 | 0.49072
Fluvius Kempen | HERENTHOUT | TS HERENTHOUT | INDUSTRIE | G | 15.6 | 347.2222 | AFNAME | 0.23555 | 0.46437 | 0.24607 | 0.47239 | 0.25762 | 0.49455 | 0.51775 | 0.54204 | 0.56747
Fluvius Kempen | HERENTHOUT | TS HERENTHOUT | INDUSTRIE | G | 15.6 | 347.2222 | INJECTIE | 0.23555 | 0.35272 | 0.24607 | 0.41113 | 0.25265 | 0.42211 | 0.43339 | 0.44497 | 0.45686
Fluvius Kempen | HERENTHOUT | TS HERENTHOUT | MORKHOVEN 1 | G | 15.6 | 666.6667 | AFNAME | 0.19327 | 0.39242 | 0.20592 | 0.38405 | 0.21893 | 0.40831 | 0.43411 | 0.46153 | 0.49069
Fluvius Kempen | HERENTHOUT | TS HERENTHOUT | MORKHOVEN 1 | G | 15.6 | 666.6667 | INJECTIE | 0.19327 | 0.19803 | 0.20592 | 0.22325 | 0.22022 | 0.23875 | 0.25532 | 0.27305 | 0.292
Fluvius Kempen | HERENTHOUT | TS HERENTHOUT | MORKHOVEN 2 | G | 15.6 | 666.6667 | AFNAME | 0.18722 | 0.44103 | 0.19614 | 0.42809 | 0.20376 | 0.44472 | 0.46201 | 0.47996 | 0.49862
Fluvius Kempen | HERENTHOUT | TS HERENTHOUT | MORKHOVEN 2 | G | 15.6 | 666.6667 | INJECTIE | 0.18722 | 0.18841 | 0.19614 | 0.21278 | 0.21472 | 0.23294 | 0.25501 | 0.27916 | 0.30561
Fluvius Kempen | HERENTHOUT | TS HERENTHOUT | NMBS 1 | G | 15.6 | 500 | AFNAME | 0.072726 | 0.21392 | 0.073761 | 0.24927 | 0.077313 | 0.26127 | 0.27386 | 0.28705 | 0.30088
Fluvius Kempen | HERENTHOUT | TS HERENTHOUT | NMBS 1 | G | 15.6 | 500 | INJECTIE | 0.072726 | 0 | 0.073761 | 0 | 0.077615 | 0 | 0 | 0 | 0
Fluvius Kempen | HERENTHOUT | TS HERENTHOUT | NMBS 2 | G | 15.6 | 500 | AFNAME | 0.075429 | 0.20056 | 0.071091 | 0.18357 | 0.075464 | 0.19486 | 0.20685 | 0.21957 | 0.23308
Fluvius Kempen | HERENTHOUT | TS HERENTHOUT | NMBS 2 | G | 15.6 | 500 | INJECTIE | 0.075429 | 0 | 0.071091 | 0 | 0.081081 | 0 | 0 | 0 | 0
Fluvius Kempen | HERENTHOUT | TS HERENTHOUT | PEERSTOET | G | 15.6 | 500 | AFNAME | 0.016496 | 0.024349 | 0.015038 | 0.034236 | 0.015903 | 0.036204 | 0.038286 | 0.040487 | 0.042815
Fluvius Kempen | HERENTHOUT | TS HERENTHOUT | PEERSTOET | G | 15.6 | 500 | INJECTIE | 0.016496 | 0 | 0.015038 | 0 | 0.015793 | 0 | 0 | 0 | 0
Fluvius Kempen | HERENTHOUT | TS HERENTHOUT | VIJZELSTATION 1 | G | 15.6 | 500 | AFNAME | 0.13045 | 0.26311 | 0.14005 | 0.30051 | 0.14363 | 0.30819 | 0.31607 | 0.32415 | 0.33243
Fluvius Kempen | HERENTHOUT | TS HERENTHOUT | VIJZELSTATION 1 | G | 15.6 | 500 | INJECTIE | 0.13045 | 0.11085 | 0.14005 | 0.11708 | 0.1529 | 0.12783 | 0.13956 | 0.15238 | 0.16637
Fluvius Kempen | HERENTHOUT | TS HERENTHOUT | VIJZELSTATION 2 | G | 15.6 | 666.6667 | AFNAME | 0.13742 | 0.27453 | 0.14791 | 0.31867 | 0.15578 | 0.33564 | 0.35351 | 0.37233 | 0.39215
Fluvius Kempen | HERENTHOUT | TS HERENTHOUT | VIJZELSTATION 2 | G | 15.6 | 666.6667 | INJECTIE | 0.13742 | 0.11691 | 0.14791 | 0.12474 | 0.15484 | 0.13058 | 0.1367 | 0.14311 | 0.14981
Fluvius Kempen | HOOGSTRATEN | TS HOOGSTRATEN | DE KLUIS | G | 15.6 | 520.8333 | AFNAME | 0.27274 | 0.52554 | 0.3111 | 0.53908 | 0.33222 | 0.57566 | 0.61473 | 0.65646 | 0.70101
Fluvius Kempen | HOOGSTRATEN | TS HOOGSTRATEN | DE KLUIS | G | 15.6 | 520.8333 | INJECTIE | 0.27274 | 0.22077 | 0.3111 | 0.34062 | 0.32903 | 0.36025 | 0.38101 | 0.40297 | 0.42619
Fluvius Kempen | HOOGSTRATEN | TS HOOGSTRATEN | DESMEDTSTRAAT 1 | G | 15.6 | 347.2222 | AFNAME | 0.24946 | 0.4693 | 0.25412 | 0.50478 | 0.26532 | 0.52702 | 0.55025 | 0.5745 | 0.59982
Fluvius Kempen | HOOGSTRATEN | TS HOOGSTRATEN | DESMEDTSTRAAT 1 | G | 15.6 | 347.2222 | INJECTIE | 0.24946 | 0.84681 | 0.25412 | 0.92242 | 0.27375 | 0.99369 | 1.0705 | 1.1532 | 1.2423 | verder opvolgen
Fluvius Kempen | HOOGSTRATEN | TS HOOGSTRATEN | DESMEDTSTRAAT 2 | G | 15.6 | 277.7778 | AFNAME | 0.24401 | 0.46542 | 0.24851 | 0.50382 | 0.25527 | 0.51752 | 0.5316 | 0.54606 | 0.56091
Fluvius Kempen | HOOGSTRATEN | TS HOOGSTRATEN | DESMEDTSTRAAT 2 | G | 15.6 | 277.7778 | INJECTIE | 0.24401 | 0.82679 | 0.24851 | 0.90086 | 0.2507 | 0.90883 | 0.91686 | 0.92497 | 0.93315 | verder opvolgen
Fluvius Kempen | HOOGSTRATEN | TS HOOGSTRATEN | HET LAK 3 | G | 15.6 | 666.6667 | AFNAME | 0.17568 | 0.29628 | 0.17833 | 0.31649 | 0.19201 | 0.34077 | 0.36692 | 0.39507 | 0.42539
Fluvius Kempen | HOOGSTRATEN | TS HOOGSTRATEN | HET LAK 3 | G | 15.6 | 666.6667 | INJECTIE | 0.17568 | 0.52467 | 0.17833 | 0.55385 | 0.19298 | 0.59935 | 0.64858 | 0.70186 | 0.75952
Fluvius Kempen | HOOGSTRATEN | TS HOOGSTRATEN | HET LAK 4 | G | 15.6 | 666.6667 | AFNAME | 0.17841 | 0.29057 | 0.18095 | 0.31172 | 0.18953 | 0.32651 | 0.34199 | 0.35822 | 0.37521
Fluvius Kempen | HOOGSTRATEN | TS HOOGSTRATEN | HET LAK 4 | G | 15.6 | 666.6667 | INJECTIE | 0.17841 | 0.52819 | 0.18095 | 0.55736 | 0.18761 | 0.57788 | 0.59915 | 0.62121 | 0.64408
Fluvius Kempen | HOOGSTRATEN | TS HOOGSTRATEN | HOOGSTRATEN 1 | G | 15.6 | 666.6667 | AFNAME | 0.099939 | 0.02058 | 0.20119 | 0 | 0.21309 | 0 | 0 | 0 | 0
Fluvius Kempen | HOOGSTRATEN | TS HOOGSTRATEN | HOOGSTRATEN 1 | G | 15.6 | 666.6667 | INJECTIE | 0.099939 | 0 | 0.20119 | 0 | 0.20186 | 0 | 0 | 0 | 0
Fluvius Kempen | HOOGSTRATEN | TS HOOGSTRATEN | HOOGSTRATEN 2 | G | 15.6 | 347.2222 | AFNAME | 0.13276 | 0.023406 | 0.27664 | 0 | 0.29752 | 0 | 0 | 0 | 0
Fluvius Kempen | HOOGSTRATEN | TS HOOGSTRATEN | HOOGSTRATEN 2 | G | 15.6 | 347.2222 | INJECTIE | 0.13276 | 0 | 0.27664 | 0 | 0.31111 | 0 | 0 | 0 | 0
Fluvius Kempen | HOOGSTRATEN | TS HOOGSTRATEN | HOOGSTRATEN 3 | G | 15.6 | 347.2222 | AFNAME | 0.12092 | 0.40119 | 0.24204 | 0.5067 | 0.25955 | 0.54335 | 0.58266 | 0.62481 | 0.67001
Fluvius Kempen | HOOGSTRATEN | TS HOOGSTRATEN | HOOGSTRATEN 3 | G | 15.6 | 347.2222 | INJECTIE | 0.12092 | 0 | 0.24204 | 0 | 0.24684 | 0 | 0 | 0 | 0
Fluvius Kempen | HOOGSTRATEN | TS HOOGSTRATEN | HOOGSTRATEN 4 | G | 15.6 | 347.2222 | AFNAME | 0.11822 | 0.40073 | 0.24266 | 0.50606 | 0.25971 | 0.54162 | 0.57969 | 0.62042 | 0.66403
Fluvius Kempen | HOOGSTRATEN | TS HOOGSTRATEN | HOOGSTRATEN 4 | G | 15.6 | 347.2222 | INJECTIE | 0.11822 | 0 | 0.24266 | 0 | 0.2559 | 0 | 0 | 0 | 0
Fluvius Kempen | HOOGSTRATEN | TS HOOGSTRATEN | RIYADHSTRAAT | G | 15.6 | 666.6667 | AFNAME | 0.14838 | 0.33681 | 0.17704 | 0.37788 | 0.18088 | 0.38608 | 0.39445 | 0.40301 | 0.41175
Fluvius Kempen | HOOGSTRATEN | TS HOOGSTRATEN | RIYADHSTRAAT | G | 15.6 | 666.6667 | INJECTIE | 0.14838 | 0.19338 | 0.17704 | 0.20942 | 0.20347 | 0.24069 | 0.27662 | 0.31792 | 0.36538
Fluvius Kempen | HOOGSTRATEN | TS HOOGSTRATEN | VEILING 1 | G | 15.6 | 347.2222 | AFNAME | 0.17571 | 0.36983 | 0.17842 | 0.36297 | 0.18757 | 0.38159 | 0.40116 | 0.42174 | 0.44338
Fluvius Kempen | HOOGSTRATEN | TS HOOGSTRATEN | VEILING 1 | G | 15.6 | 347.2222 | INJECTIE | 0.17571 | 0.14181 | 0.17842 | 0.21047 | 0.19261 | 0.22721 | 0.24527 | 0.26478 | 0.28583
Fluvius Kempen | HOOGSTRATEN | TS HOOGSTRATEN | VEILING 2 | G | 15.6 | 500 | AFNAME | 0.14327 | 0.30261 | 0.14597 | 0.29735 | 0.15152 | 0.30867 | 0.32042 | 0.33261 | 0.34527
Fluvius Kempen | HOOGSTRATEN | TS HOOGSTRATEN | VEILING 2 | G | 15.6 | 500 | INJECTIE | 0.14327 | 0.11668 | 0.14597 | 0.17083 | 0.15993 | 0.18717 | 0.20508 | 0.22469 | 0.24619
Fluvius Kempen | KALMTHOUT | TS KALMTHOUT | BLOEMSTRAAT | G | 15.6 | 347.2222 | AFNAME | 0.2107 | 0.40714 | 0.21204 | 0.39771 | 0.21974 | 0.41215 | 0.42711 | 0.44261 | 0.45868
Fluvius Kempen | KALMTHOUT | TS KALMTHOUT | BLOEMSTRAAT | G | 15.6 | 347.2222 | INJECTIE | 0.2107 | 0 | 0.21204 | 0 | 0.2294 | 0 | 0 | 0 | 0
Fluvius Kempen | KALMTHOUT | TS KALMTHOUT | BOSDUINSTRAAT | R | 15.6 | 333.3333 | AFNAME | 0.19824 | 0.432 | 0.21177 | 0.429 | 0.22486 | 0.45553 | 0.4837 | 0.51362 | 0.54538
Fluvius Kempen | KALMTHOUT | TS KALMTHOUT | BOSDUINSTRAAT | R | 15.6 | 333.3333 | INJECTIE | 0.19824 | 0 | 0.21177 | 0 | 0.21763 | 0 | 0 | 0 | 0
Fluvius Kempen | KALMTHOUT | TS KALMTHOUT | BRASSCHAATSTEENWEG | G | 15.6 | 333.3333 | AFNAME | 0.17774 | 0.4104 | 0.17785 | 0.458 | 0.18102 | 0.46618 | 0.4745 | 0.48297 | 0.49159
Fluvius Kempen | KALMTHOUT | TS KALMTHOUT | BRASSCHAATSTEENWEG | G | 15.6 | 333.3333 | INJECTIE | 0.17774 | 0 | 0.17785 | 0 | 0.18082 | 0 | 0 | 0 | 0
Fluvius Kempen | KALMTHOUT | TS KALMTHOUT | DUINENSTRAAT | R | 15.6 | 333.3333 | AFNAME | 0.041626 | 0.060686 | 0.043556 | 0.063771 | 0.046867 | 0.068619 | 0.073835 | 0.079447 | 0.085486
Fluvius Kempen | KALMTHOUT | TS KALMTHOUT | DUINENSTRAAT | R | 15.6 | 333.3333 | INJECTIE | 0.041626 | 0 | 0.043556 | 0 | 0.047794 | 0 | 0 | 0 | 0
Fluvius Kempen | KALMTHOUT | TS KALMTHOUT | FOXEMAATSTRAAT | R | 15.6 | 333.3333 | AFNAME | 0.21055 | 0.42933 | 0.22384 | 0.434 | 0.23591 | 0.45741 | 0.48208 | 0.50808 | 0.53548
Fluvius Kempen | KALMTHOUT | TS KALMTHOUT | FOXEMAATSTRAAT | R | 15.6 | 333.3333 | INJECTIE | 0.21055 | 0 | 0.22384 | 0 | 0.23131 | 0 | 0 | 0 | 0
Fluvius Kempen | KALMTHOUT | TS KALMTHOUT | HEIKANT | R | 15.6 | 333.3333 | AFNAME | 0.26251 | 0.49704 | 0.25919 | 0.4896 | 0.26132 | 0.49362 | 0.49767 | 0.50176 | 0.50588
Fluvius Kempen | KALMTHOUT | TS KALMTHOUT | HEIKANT | R | 15.6 | 333.3333 | INJECTIE | 0.26251 | 0 | 0.25919 | 0 | 0.26506 | 0 | 0 | 0 | 0
Fluvius Kempen | KALMTHOUT | TS KALMTHOUT | INDUSTRIE | I | 15.6 | 250 | AFNAME | 0.28457 | 0.5816 | 0.29055 | 0.58556 | 0.30974 | 0.62423 | 0.66545 | 0.7094 | 0.75625
Fluvius Kempen | KALMTHOUT | TS KALMTHOUT | INDUSTRIE | I | 15.6 | 250 | INJECTIE | 0.28457 | 0 | 0.29055 | 0 | 0.30011 | 0 | 0 | 0 | 0
Fluvius Kempen | KALMTHOUT | TS KALMTHOUT | LOOIKEN 1 | G | 15.6 | 500 | AFNAME | 0.18922 | 0.31624 | 0.17565 | 0.46871 | 0.17693 | 0.47212 | 0.47555 | 0.47901 | 0.48249
Fluvius Kempen | KALMTHOUT | TS KALMTHOUT | LOOIKEN 1 | G | 15.6 | 500 | INJECTIE | 0.18922 | 0.54193 | 0.17565 | 0.50729 | 0.18185 | 0.52518 | 0.5437 | 0.56288 | 0.58273
Fluvius Kempen | KALMTHOUT | TS KALMTHOUT | LOOIKEN 2 | G | 15.6 | 500 | AFNAME | 0.19051 | 0.33035 | 0.17771 | 0.27012 | 0.18053 | 0.2744 | 0.27876 | 0.28318 | 0.28768
Fluvius Kempen | KALMTHOUT | TS KALMTHOUT | LOOIKEN 2 | G | 15.6 | 500 | INJECTIE | 0.19051 | 0.54074 | 0.17771 | 0.51012 | 0.18613 | 0.53428 | 0.55959 | 0.5861 | 0.61386
Fluvius Kempen | KALMTHOUT | TS KALMTHOUT | MEGA WINDY 1 | G | 15.6 | 666.6667 | AFNAME | 0.19133 | 0.028235 | 0.16348 | 0.028235 | 0.16919 | 0.02922 | 0.03024 | 0.031295 | 0.032386
Fluvius Kempen | KALMTHOUT | TS KALMTHOUT | MEGA WINDY 1 | G | 15.6 | 666.6667 | INJECTIE | 0.19133 | 0.45089 | 0.16348 | 0.45308 | 0.16918 | 0.46888 | 0.48523 | 0.50215 | 0.51966
Fluvius Kempen | KALMTHOUT | TS KALMTHOUT | NOORDHEUVEL | G | 15.6 | 277.7778 | AFNAME | 0.032499 | 0.072615 | 0.031751 | 0.081231 | 0.032305 | 0.082648 | 0.08409 | 0.085556 | 0.087049
Fluvius Kempen | KALMTHOUT | TS KALMTHOUT | NOORDHEUVEL | G | 15.6 | 277.7778 | INJECTIE | 0.032499 | 0.061538 | 0.031751 | 0.072615 | 0.03623 | 0.082859 | 0.094548 | 0.10789 | 0.1231
Fluvius Kempen | KALMTHOUT | TS KALMTHOUT | SAUTRAC 1 | G | 15.6 | 395.8333 | AFNAME | 0.13995 | 0.40862 | 0.11244 | 0.38378 | 0.11349 | 0.38737 | 0.391 | 0.39465 | 0.39834
Fluvius Kempen | KALMTHOUT | TS KALMTHOUT | SAUTRAC 1 | G | 15.6 | 395.8333 | INJECTIE | 0.13995 | 0 | 0.11244 | 0 | 0.11469 | 0 | 0 | 0 | 0
Fluvius Kempen | KALMTHOUT | TS KALMTHOUT | SAUTRAC 2 | G | 15.6 | 395.8333 | AFNAME | 0.050382 | 0.25757 | 0.077511 | 0.35145 | 0.080364 | 0.36438 | 0.37779 | 0.3917 | 0.40611
Fluvius Kempen | KALMTHOUT | TS KALMTHOUT | SAUTRAC 2 | G | 15.6 | 395.8333 | INJECTIE | 0.050382 | 0 | 0.077511 | 0 | 0.088115 | 0 | 0 | 0 | 0
Fluvius Kempen | KALMTHOUT | TS KALMTHOUT | SP BECKERS | G | 15.6 | 451.3889 | AFNAME | 0.21299 | 0.558 | 0.22267 | 0.55667 | 0.22647 | 0.56618 | 0.57585 | 0.58569 | 0.5957
Fluvius Kempen | KALMTHOUT | TS KALMTHOUT | SP BECKERS | G | 15.6 | 451.3889 | INJECTIE | 0.21299 | 0 | 0.22267 | 0 | 0.22648 | 0 | 0 | 0 | 0
Fluvius Kempen | KALMTHOUT | TS KALMTHOUT | SP ZILVERENHOEK C3 | R | 15.6 | 666.6667 | AFNAME | 0.36272 | 0.736 | 0.37898 | 0.7264 | 0.38081 | 0.7299 | 0.73342 | 0.73696 | 0.74052
Fluvius Kempen | KALMTHOUT | TS KALMTHOUT | SP ZILVERENHOEK C3 | R | 15.6 | 666.6667 | INJECTIE | 0.36272 | 0 | 0.37898 | 0 | 0.39562 | 0 | 0 | 0 | 0
Fluvius Kempen | KALMTHOUT | TS KALMTHOUT | SP ZILVERENHOEK C4 | R | 15.6 | 379.1667 | AFNAME | 0.24776 | 0.51 | 0.25798 | 0.494 | 0.27457 | 0.52577 | 0.55959 | 0.59558 | 0.63389
Fluvius Kempen | KALMTHOUT | TS KALMTHOUT | SP ZILVERENHOEK C4 | R | 15.6 | 379.1667 | INJECTIE | 0.24776 | 0 | 0.25798 | 0 | 0.28018 | 0 | 0 | 0 | 0
Fluvius Kempen | KALMTHOUT | TS KALMTHOUT | VIJVERSLEI | R | 15.6 | 451.3889 | AFNAME | 0.090208 | 0.14294 | 0.15214 | 0.28235 | 0.16171 | 0.3001 | 0.31897 | 0.33902 | 0.36033
Fluvius Kempen | KALMTHOUT | TS KALMTHOUT | VIJVERSLEI | R | 15.6 | 451.3889 | INJECTIE | 0.090208 | 0 | 0.15214 | 0 | 0.15717 | 0 | 0 | 0 | 0
Fluvius Kempen | MERKSPLAS | TS KOEKHOVEN | DE GROENTUIN | G | 15.6 | 534.7222 | AFNAME | 0.59154 | 0.03149 | 0.61316 | 0.016327 | 0.64854 | 0.017269 | 0.018265 | 0.019319 | 0.020434
Fluvius Kempen | MERKSPLAS | TS KOEKHOVEN | DE GROENTUIN | G | 15.6 | 534.7222 | INJECTIE | 0.59154 | 0.83858 | 0.61316 | 0.84092 | 0.61938 | 0.84945 | 0.85807 | 0.86677 | 0.87557 | verder opvolgen - grote klant
Fluvius Kempen | MERKSPLAS | TS KOEKHOVEN | DEN BERK 1 | G | 15.6 | 729.1667 | AFNAME | 0.60734 | 0.31077 | 0.53195 | 0.46069 | 0.5642 | 0.48863 | 0.51825 | 0.54968 | 0.58301
Fluvius Kempen | MERKSPLAS | TS KOEKHOVEN | DEN BERK 1 | G | 15.6 | 729.1667 | INJECTIE | 0.60734 | 1.0301 | 0.53195 | 0.86915 | 0.54153 | 0.88482 | 0.90076 | 0.91699 | 0.93352 | verder opvolgen - grote klant
Fluvius Kempen | MERKSPLAS | TS KOEKHOVEN | DEN BERK 2 | G | 15.6 | 729.1667 | AFNAME | 0.66248 | 0.34232 | 0.58042 | 0.50639 | 0.59396 | 0.5182 | 0.53028 | 0.54265 | 0.55531
Fluvius Kempen | MERKSPLAS | TS KOEKHOVEN | DEN BERK 2 | G | 15.6 | 729.1667 | INJECTIE | 0.66248 | 1.1274 | 0.58042 | 0.95192 | 0.66651 | 1.0931 | 1.2553 | 1.4414 | 1.6552 | verder opvolgen - grote klant
Fluvius Kempen | MERKSPLAS | TS KOEKHOVEN | DIELIS KURT | G | 15.6 | 534.7222 | AFNAME | 0 | 0 | 0 | 0 | 0 | 0 | 0 | 0 | 0
Fluvius Kempen | MERKSPLAS | TS KOEKHOVEN | DIELIS KURT | G | 15.6 | 534.7222 | INJECTIE | 0 | 0 | 0 | 0 | 0 | 0 | 0 | 0 | 0
Fluvius Kempen | MERKSPLAS | TS KOEKHOVEN | HEGRODI | G | 15.6 | 534.7222 | AFNAME | 0.12349 | 0.024102 | 0.16725 | 0.025365 | 0.17378 | 0.026354 | 0.027382 | 0.028449 | 0.029559
Fluvius Kempen | MERKSPLAS | TS KOEKHOVEN | HEGRODI | G | 15.6 | 534.7222 | INJECTIE | 0.12349 | 0.31358 | 0.16725 | 0.31331 | 0.1864 | 0.34918 | 0.38916 | 0.43371 | 0.48336
Fluvius Kempen | MERKSPLAS | TS KOEKHOVEN | HORTIPOWER | G | 15.6 | 729.1667 | AFNAME | 0.31317 | 0.57277 | 0.25744 | 0.79642 | 0.25805 | 0.7983 | 0.80018 | 0.80208 | 0.80397 | verder opvolgen - grote klant
Fluvius Kempen | MERKSPLAS | TS KOEKHOVEN | HORTIPOWER | G | 15.6 | 729.1667 | INJECTIE | 0.31317 | 0.53826 | 0.25744 | 0.53006 | 0.27369 | 0.56352 | 0.59909 | 0.63691 | 0.67711
Fluvius Kempen | MERKSPLAS | TS KOEKHOVEN | LAUWERYSEN KRIJNEN | G | 15.6 | 534.7222 | AFNAME | 0.51304 | 0.16162 | 0.44972 | 0.75704 | 0.45273 | 0.7621 | 0.76719 | 0.77232 | 0.77748
Fluvius Kempen | MERKSPLAS | TS KOEKHOVEN | LAUWERYSEN KRIJNEN | G | 15.6 | 534.7222 | INJECTIE | 0.51304 | 1.0749 | 0.44972 | 1.0442 | 0.4856 | 1.1275 | 1.2175 | 1.3146 | 1.4195 | verder opvolgen - grote klant
Fluvius Kempen | MERKSPLAS | TS KOEKHOVEN | QEF | G | 15.6 | 534.7222 | AFNAME | 0.75754 | 0.033053 | 0.73891 | 0.6155 | 0.78508 | 0.65395 | 0.6948 | 0.73821 | 0.78433
Fluvius Kempen | MERKSPLAS | TS KOEKHOVEN | QEF | G | 15.6 | 534.7222 | INJECTIE | 0.75754 | 1.0662 | 0.73891 | 1.0633 | 0.75574 | 1.0875 | 1.1123 | 1.1376 | 1.1635 | verder opvolgen - grote klant
Fluvius Kempen | MEERHOUT | TS MEERHOUT | HEZEMEERHEIDE 1 | G | 15.6 | 347.2222 | AFNAME | 0.075771 | 0.21149 | 0.087319 | 0.22856 | 0.093382 | 0.24443 | 0.26141 | 0.27956 | 0.29897
Fluvius Kempen | MEERHOUT | TS MEERHOUT | HEZEMEERHEIDE 1 | G | 15.6 | 347.2222 | INJECTIE | 0.075771 | 0.18458 | 0.087319 | 0.2752 | 0.093177 | 0.29367 | 0.31337 | 0.33439 | 0.35683
Fluvius Kempen | MEERHOUT | TS MEERHOUT | HEZEMEERHEIDE 2 | G | 15.6 | 347.2222 | AFNAME | 0.072889 | 0.20413 | 0.084012 | 0.21806 | 0.089169 | 0.23144 | 0.24565 | 0.26073 | 0.27673
Fluvius Kempen | MEERHOUT | TS MEERHOUT | HEZEMEERHEIDE 2 | G | 15.6 | 347.2222 | INJECTIE | 0.072889 | 0.17854 | 0.084012 | 0.2637 | 0.09119 | 0.28623 | 0.31068 | 0.33722 | 0.36603
Fluvius Kempen | MEERHOUT | TS MEERHOUT | HEZEMEERHEIDE 3 | G | 15.6 | 520.8333 | AFNAME | 0.068033 | 0.18797 | 0.077496 | 0.20553 | 0.080456 | 0.21338 | 0.22153 | 0.22999 | 0.23878
Fluvius Kempen | MEERHOUT | TS MEERHOUT | HEZEMEERHEIDE 3 | G | 15.6 | 520.8333 | INJECTIE | 0.068033 | 0.17249 | 0.077496 | 0.25754 | 0.088025 | 0.29254 | 0.33228 | 0.37743 | 0.42871
Fluvius Kempen | MEERHOUT | TS MEERHOUT | NIKE 1 | G | 15.6 | 666.6667 | AFNAME | 0.099222 | 0.18163 | 0.10184 | 0.22345 | 0.10363 | 0.22738 | 0.23138 | 0.23545 | 0.23959
Fluvius Kempen | MEERHOUT | TS MEERHOUT | NIKE 1 | G | 15.6 | 666.6667 | INJECTIE | 0.099222 | 0.17796 | 0.10184 | 0.23057 | 0.10651 | 0.24112 | 0.25216 | 0.26371 | 0.27578
Fluvius Kempen | MEERHOUT | TS MEERHOUT | NIKE 2 | G | 15.6 | 666.6667 | AFNAME | 0.13923 | 0.25606 | 0.13957 | 0.27486 | 0.14368 | 0.28296 | 0.29131 | 0.2999 | 0.30874
Fluvius Kempen | MEERHOUT | TS MEERHOUT | NIKE 2 | G | 15.6 | 666.6667 | INJECTIE | 0.13923 | 0.33865 | 0.13957 | 0.33377 | 0.14732 | 0.35231 | 0.37187 | 0.39252 | 0.41432
Fluvius Kempen | MEERHOUT | TS MEERHOUT | VORSTSEBAAN 1 | R | 15.6 | 347.2222 | AFNAME | 0.1357 | 0.2687 | 0.15757 | 0.3146 | 0.16455 | 0.32852 | 0.34306 | 0.35824 | 0.37409
Fluvius Kempen | MEERHOUT | TS MEERHOUT | VORSTSEBAAN 1 | R | 15.6 | 347.2222 | INJECTIE | 0.1357 | 0.31079 | 0.15757 | 0.3201 | 0.18008 | 0.36582 | 0.41808 | 0.4778 | 0.54605
Fluvius Kempen | MEERHOUT | TS MEERHOUT | VORSTSEBAAN 2 | G | 15.6 | 347.2222 | AFNAME | 0.13981 | 0.27601 | 0.16241 | 0.32431 | 0.16249 | 0.32447 | 0.32462 | 0.32477 | 0.32492
Fluvius Kempen | MEERHOUT | TS MEERHOUT | VORSTSEBAAN 2 | G | 15.6 | 347.2222 | INJECTIE | 0.13981 | 0.31875 | 0.16241 | 0.32871 | 0.17639 | 0.35702 | 0.38776 | 0.42114 | 0.4574
Fluvius Kempen | MEERHOUT | TS MEERHOUT | WIND & GAS | G | 15.6 | 666.6667 | AFNAME | 0.26534 | 0.060141 | 0.23758 | 0.098731 | 0.248 | 0.10306 | 0.10758 | 0.1123 | 0.11723
Fluvius Kempen | MEERHOUT | TS MEERHOUT | WIND & GAS | G | 15.6 | 666.6667 | INJECTIE | 0.26534 | 0.73835 | 0.23758 | 0.75011 | 0.2442 | 0.77101 | 0.79249 | 0.81457 | 0.83727
Fluvius Kempen | MEERHOUT | TS MEERHOUT | WIND LIMBURG | G | 15.6 | 402.7778 | AFNAME | 0.19729 | 0.00898 | 0.17803 | 0.0060733 | 0.17987 | 0.0061362 | 0.0061997 | 0.0062639 | 0.0063288
Fluvius Kempen | MEERHOUT | TS MEERHOUT | WIND LIMBURG | G | 15.6 | 402.7778 | INJECTIE | 0.19729 | 0.53194 | 0.17803 | 0.53967 | 0.18367 | 0.55679 | 0.57446 | 0.59268 | 0.61149
Fluvius Kempen | MOL | TS MOL EMIEL BECQUAER | HEIDEBLOEM 1 | G | 15.6 | 500 | AFNAME | 0.14666 | 0.34804 | 0.17247 | 0.34708 | 0.17767 | 0.35754 | 0.36832 | 0.37942 | 0.39086
Fluvius Kempen | MOL | TS MOL EMIEL BECQUAER | HEIDEBLOEM 1 | G | 15.6 | 500 | INJECTIE | 0.14666 | 0.29614 | 0.17247 | 0.29764 | 0.18745 | 0.32348 | 0.35156 | 0.38208 | 0.41525
Fluvius Kempen | MOL | TS MOL EMIEL BECQUAER | HEIDEBLOEM 2 | G | 15.6 | 500 | AFNAME | 0.27201 | 0.64314 | 0.32061 | 0.63878 | 0.32505 | 0.64763 | 0.65659 | 0.66568 | 0.6749
Fluvius Kempen | MOL | TS MOL EMIEL BECQUAER | HEIDEBLOEM 2 | G | 15.6 | 500 | INJECTIE | 0.27201 | 0.54247 | 0.32061 | 0.55255 | 0.36661 | 0.63184 | 0.72251 | 0.82619 | 0.94475
Fluvius Kempen | MOL | TS MOL EMIEL BECQUAER | HEIDEBLOEM 3 | G | 15.6 | 347.2222 | AFNAME | 0.11544 | 0.27044 | 0.13596 | 0.26886 | 0.13716 | 0.27123 | 0.27362 | 0.27603 | 0.27846
Fluvius Kempen | MOL | TS MOL EMIEL BECQUAER | HEIDEBLOEM 3 | G | 15.6 | 347.2222 | INJECTIE | 0.11544 | 0.22837 | 0.13596 | 0.23228 | 0.13862 | 0.23682 | 0.24145 | 0.24617 | 0.25099
Fluvius Kempen | MOL | TS MOL EMIEL BECQUAER | HEIDEBLOEM 4 | G | 15.6 | 347.2222 | AFNAME | 0.25227 | 0.59343 | 0.29742 | 0.58937 | 0.31805 | 0.63024 | 0.67394 | 0.72067 | 0.77064
Fluvius Kempen | MOL | TS MOL EMIEL BECQUAER | HEIDEBLOEM 4 | G | 15.6 | 347.2222 | INJECTIE | 0.25227 | 0.50712 | 0.29742 | 0.51262 | 0.33527 | 0.57785 | 0.65139 | 0.73429 | 0.82774
Fluvius Kempen | MOL | TS MOL EMIEL BECQUAER | MARKT 1 | G | 15.6 | 277.7778 | AFNAME | 0.1747 | 0.33842 | 0.18758 | 0.35335 | 0.1963 | 0.36977 | 0.38695 | 0.40494 | 0.42376
Fluvius Kempen | MOL | TS MOL EMIEL BECQUAER | MARKT 1 | G | 15.6 | 277.7778 | INJECTIE | 0.1747 | 0 | 0.18758 | 0 | 0.2139 | 0 | 0 | 0 | 0
Fluvius Kempen | MOL | TS MOL EMIEL BECQUAER | MARKT 2 | G | 15.6 | 347.2222 | AFNAME | 0.14536 | 0.28066 | 0.155 | 0.37724 | 0.16346 | 0.39783 | 0.41955 | 0.44245 | 0.4666
Fluvius Kempen | MOL | TS MOL EMIEL BECQUAER | MARKT 2 | G | 15.6 | 347.2222 | INJECTIE | 0.14536 | 0 | 0.155 | 0 | 0.15799 | 0 | 0 | 0 | 0
Fluvius Kempen | MOL | TS MOL EMIEL BECQUAER | NMBS TRACTIE 1 | G | 15.6 | 666.6667 | AFNAME | 0.02361 | 0.080329 | 0.016194 | 0.05778 | 0.016781 | 0.059875 | 0.062045 | 0.064293 | 0.066623
Fluvius Kempen | MOL | TS MOL EMIEL BECQUAER | NMBS TRACTIE 1 | G | 15.6 | 666.6667 | INJECTIE | 0.02361 | 0.0020549 | 0.016194 | 0.0041725 | 0.017398 | 0.0044827 | 0.0048158 | 0.0051737 | 0.0055582
Fluvius Kempen | MOL | TS MOL EMIEL BECQUAER | NMBS TRACTIE 2 | G | 15.6 | 666.6667 | AFNAME | 0.015231 | 0.044525 | 0.022739 | 0.055639 | 0.023116 | 0.056564 | 0.057503 | 0.058459 | 0.05943
Fluvius Kempen | MOL | TS MOL EMIEL BECQUAER | NMBS TRACTIE 2 | G | 15.6 | 666.6667 | INJECTIE | 0.015231 | 0.010973 | 0.022739 | 0 | 0.025075 | 0 | 0 | 0 | 0
Fluvius Kempen | MOL | TS MOL EMIEL BECQUAER | SCK 1 | G | 15.6 | 666.6667 | AFNAME | 0.10388 | 0.14865 | 0.10018 | 0.14184 | 0.10443 | 0.14786 | 0.15413 | 0.16066 | 0.16748
Fluvius Kempen | MOL | TS MOL EMIEL BECQUAER | SCK 1 | G | 15.6 | 666.6667 | INJECTIE | 0.10388 | 0 | 0.10018 | 0 | 0.10894 | 0 | 0 | 0 | 0
Fluvius Kempen | MOL | TS MOL EMIEL BECQUAER | SCK 2 | G | 15.6 | 666.6667 | AFNAME | 0.094398 | 0.13494 | 0.090271 | 0.12988 | 0.091795 | 0.13208 | 0.1343 | 0.13657 | 0.13888
Fluvius Kempen | MOL | TS MOL EMIEL BECQUAER | SCK 2 | G | 15.6 | 666.6667 | INJECTIE | 0.094398 | 0 | 0.090271 | 0 | 0.099064 | 0 | 0 | 0 | 0
Fluvius Kempen | MOL | TS MOL EMIEL BECQUAER | SCK 3 | G | 15.6 | 666.6667 | AFNAME | 0.095523 | 0.1374 | 0.091073 | 0.13231 | 0.094218 | 0.13687 | 0.1416 | 0.14649 | 0.15155
Fluvius Kempen | MOL | TS MOL EMIEL BECQUAER | SCK 3 | G | 15.6 | 666.6667 | INJECTIE | 0.095523 | 0 | 0.091073 | 0 | 0.092873 | 0 | 0 | 0 | 0
Fluvius Kempen | MOL | TS MOL EMIEL BECQUAER | WATERTOREN | R | 15.6 | 333.3333 | AFNAME | 0.28163 | 0.57853 | 0.28257 | 0.53207 | 0.2891 | 0.54437 | 0.55696 | 0.56984 | 0.58301
Fluvius Kempen | MOL | TS MOL EMIEL BECQUAER | WATERTOREN | R | 15.6 | 333.3333 | INJECTIE | 0.28163 | 0.23888 | 0.28257 | 0.26925 | 0.31444 | 0.29962 | 0.33341 | 0.37102 | 0.41287
Fluvius Kempen | MOL | TS MOL VAARTSTRAAT | BELGOPROCESS 1 | G | 15.6 | 520.8333 | AFNAME | 0.055375 | 0.0992 | 0.056199 | 0.079212 | 0.059454 | 0.0838 | 0.088654 | 0.093789 | 0.099221
Fluvius Kempen | MOL | TS MOL VAARTSTRAAT | BELGOPROCESS 1 | G | 15.6 | 520.8333 | INJECTIE | 0.055375 | 0.095852 | 0.056199 | 0 | 0.062163 | 0 | 0 | 0 | 0
Fluvius Kempen | MOL | TS MOL VAARTSTRAAT | BELGOPROCESS 2 | G | 15.6 | 520.8333 | AFNAME | 0.034693 | 0.069514 | 0.047179 | 0.068382 | 0.049356 | 0.071537 | 0.074838 | 0.078291 | 0.081904
Fluvius Kempen | MOL | TS MOL VAARTSTRAAT | BELGOPROCESS 2 | G | 15.6 | 520.8333 | INJECTIE | 0.034693 | 0 | 0.047179 | 0 | 0.051264 | 0 | 0 | 0 | 0
Fluvius Kempen | MOL | TS MOL VAARTSTRAAT | HOFSTRAAT 1 | G | 15.6 | 347.2222 | AFNAME | 0.28069 | 0.55319 | 0.29777 | 0.55259 | 0.31901 | 0.592 | 0.63422 | 0.67945 | 0.7279
Fluvius Kempen | MOL | TS MOL VAARTSTRAAT | HOFSTRAAT 1 | G | 15.6 | 347.2222 | INJECTIE | 0.28069 | 0 | 0.29777 | 0 | 0.30541 | 0 | 0 | 0 | 0
Fluvius Kempen | MOL | TS MOL VAARTSTRAAT | HOFSTRAAT 2 | R | 15.6 | 395.8333 | AFNAME | 0.25038 | 0.49493 | 0.26577 | 0.49555 | 0.27096 | 0.50523 | 0.5151 | 0.52516 | 0.53542
Fluvius Kempen | MOL | TS MOL VAARTSTRAAT | HOFSTRAAT 2 | R | 15.6 | 395.8333 | INJECTIE | 0.25038 | 0 | 0.26577 | 0 | 0.27153 | 0 | 0 | 0 | 0
Fluvius Kempen | MOL | TS MOL VAARTSTRAAT | HOFSTRAAT 3 | G | 15.6 | 347.2222 | AFNAME | 0.26823 | 0.52677 | 0.28335 | 0.52626 | 0.2838 | 0.52709 | 0.52791 | 0.52874 | 0.52957
Fluvius Kempen | MOL | TS MOL VAARTSTRAAT | HOFSTRAAT 3 | G | 15.6 | 347.2222 | INJECTIE | 0.26823 | 0 | 0.28335 | 0 | 0.2888 | 0 | 0 | 0 | 0
Fluvius Kempen | MOL | TS MOL VAARTSTRAAT | KANAALDIJK | G | 15.6 | 500 | AFNAME | 0.13725 | 0.26328 | 0.13574 | 0.26704 | 0.14385 | 0.28299 | 0.2999 | 0.31781 | 0.33679
Fluvius Kempen | MOL | TS MOL VAARTSTRAAT | KANAALDIJK | G | 15.6 | 500 | INJECTIE | 0.13725 | 0 | 0.13574 | 0 | 0.13736 | 0 | 0 | 0 | 0
Fluvius Kempen | MOL | TS MOL VAARTSTRAAT | MILLEGEM | R | 15.6 | 333.3333 | AFNAME | 0.26392 | 0.55065 | 0.27733 | 0.51844 | 0.29313 | 0.54799 | 0.57922 | 0.61223 | 0.64713
Fluvius Kempen | MOL | TS MOL VAARTSTRAAT | MILLEGEM | R | 15.6 | 333.3333 | INJECTIE | 0.26392 | 0 | 0.27733 | 0 | 0.29139 | 0 | 0 | 0 | 0
Fluvius Kempen | MOL | TS MOL VAARTSTRAAT | PRODEM | R | 15.6 | 500 | AFNAME | 0.06237 | 0 | 0.071624 | 0 | 0.074397 | 0 | 0 | 0 | 0
Fluvius Kempen | MOL | TS MOL VAARTSTRAAT | PRODEM | R | 15.6 | 500 | INJECTIE | 0.06237 | 0 | 0.071624 | 0 | 0.074804 | 0 | 0 | 0 | 0
Fluvius Kempen | MOL | TS MOL VAARTSTRAAT | SCR DESSEL 1 | G | 15.6 | 333.3333 | AFNAME | 0.13673 | 0.43835 | 0.12349 | 0.31328 | 0.12638 | 0.32061 | 0.32811 | 0.33579 | 0.34364
Fluvius Kempen | MOL | TS MOL VAARTSTRAAT | SCR DESSEL 1 | G | 15.6 | 333.3333 | INJECTIE | 0.13673 | 0.5296 | 0.12349 | 0.48759 | 0.12863 | 0.50788 | 0.52902 | 0.55103 | 0.57397
Fluvius Kempen | MOL | TS MOL VAARTSTRAAT | SCR DESSEL 3 | G | 15.6 | 208.3333 | AFNAME | 0.11218 | 0.36313 | 0.10291 | 0.2584 | 0.10663 | 0.26773 | 0.27739 | 0.2874 | 0.29778
Fluvius Kempen | MOL | TS MOL VAARTSTRAAT | SCR DESSEL 3 | G | 15.6 | 208.3333 | INJECTIE | 0.11218 | 0.43338 | 0.10291 | 0.39673 | 0.1053 | 0.40591 | 0.41531 | 0.42492 | 0.43476
Fluvius Kempen | MOL | TS MOL VAARTSTRAAT | SCR-DESSEL 2 | G | 15.6 | 277.7778 | AFNAME | 0.1424 | 0.39099 | 0.13603 | 0.3464 | 0.14448 | 0.36792 | 0.39079 | 0.41507 | 0.44086
Fluvius Kempen | MOL | TS MOL VAARTSTRAAT | SCR-DESSEL 2 | G | 15.6 | 277.7778 | INJECTIE | 0.1424 | 0.57925 | 0.13603 | 0.53179 | 0.14868 | 0.58122 | 0.63526 | 0.69431 | 0.75886
Fluvius Kempen | WESTERLO | TS OEVEL | BELL TELEFOON | I | 15.6 | 277.7778 | AFNAME | 0.2092 | 0.45493 | 0.20361 | 0.42827 | 0.21842 | 0.45942 | 0.49285 | 0.5287 | 0.56717
Fluvius Kempen | WESTERLO | TS OEVEL | BELL TELEFOON | I | 15.6 | 277.7778 | INJECTIE | 0.2092 | 0.44171 | 0.20361 | 0.47371 | 0.20427 | 0.47525 | 0.4768 | 0.47835 | 0.47991
Fluvius Kempen | WESTERLO | TS OEVEL | BOSAL | I | 15.6 | 277.7778 | AFNAME | 0.089527 | 0.22613 | 0.092872 | 0.18059 | 0.099977 | 0.1944 | 0.20928 | 0.22529 | 0.24252
Fluvius Kempen | WESTERLO | TS OEVEL | BOSAL | I | 15.6 | 277.7778 | INJECTIE | 0.089527 | 0 | 0.092872 | 0 | 0.094923 | 0 | 0 | 0 | 0
Fluvius Kempen | WESTERLO | TS OEVEL | DAF 1 | G | 15.6 | 534.7222 | AFNAME | 0.22223 | 0.29716 | 0.19693 | 0.28398 | 0.20311 | 0.2929 | 0.30209 | 0.31158 | 0.32136
Fluvius Kempen | WESTERLO | TS OEVEL | DAF 1 | G | 15.6 | 534.7222 | INJECTIE | 0.22223 | 0 | 0.19693 | 0 | 0.19816 | 0 | 0 | 0 | 0
Fluvius Kempen | WESTERLO | TS OEVEL | DAF 2 | G | 15.6 | 534.7222 | AFNAME | 0.22538 | 0.30362 | 0.20103 | 0.28951 | 0.21272 | 0.30634 | 0.32415 | 0.343 | 0.36295
Fluvius Kempen | WESTERLO | TS OEVEL | DAF 2 | G | 15.6 | 534.7222 | INJECTIE | 0.22538 | 0 | 0.20103 | 0 | 0.20843 | 0 | 0 | 0 | 0
Fluvius Kempen | WESTERLO | TS OEVEL | HOUTSTRAAT | I | 15.6 | 277.7778 | AFNAME | 0.24673 | 0.44841 | 0.2678 | 0.44874 | 0.28126 | 0.47129 | 0.49498 | 0.51986 | 0.54598
Fluvius Kempen | WESTERLO | TS OEVEL | HOUTSTRAAT | I | 15.6 | 277.7778 | INJECTIE | 0.24673 | 0.20176 | 0.2678 | 0.16952 | 0.29066 | 0.18399 | 0.19969 | 0.21674 | 0.23524
Fluvius Kempen | WESTERLO | TS OEVEL | LIESSEL | G | 15.6 | 500 | AFNAME | 0.27804 | 0.013302 | 0.24216 | 0.013992 | 0.25961 | 0.015001 | 0.016082 | 0.017242 | 0.018485
Fluvius Kempen | WESTERLO | TS OEVEL | LIESSEL | G | 15.6 | 500 | INJECTIE | 0.27804 | 0.69785 | 0.24216 | 0.70042 | 0.27767 | 0.80315 | 0.92095 | 1.056 | 1.2109
Fluvius Kempen | WESTERLO | TS OEVEL | MEERHOUT | G | 15.6 | 347.2222 | AFNAME | 0.0066566 | 0.011611 | 0.0065996 | 0.016457 | 0.0066588 | 0.016605 | 0.016754 | 0.016904 | 0.017055
Fluvius Kempen | WESTERLO | TS OEVEL | MEERHOUT | G | 15.6 | 347.2222 | INJECTIE | 0.0066566 | 0.012983 | 0.0065996 | 0.012526 | 0.0069111 | 0.013117 | 0.013736 | 0.014384 | 0.015063
Fluvius Kempen | WESTERLO | TS OEVEL | NIJVERHEIDSSTRAAT 1 | G | 15.6 | 347.2222 | AFNAME | 0.15646 | 0.30455 | 0.16785 | 0.31735 | 0.17148 | 0.32421 | 0.33122 | 0.33837 | 0.34569
Fluvius Kempen | WESTERLO | TS OEVEL | NIJVERHEIDSSTRAAT 1 | G | 15.6 | 347.2222 | INJECTIE | 0.15646 | 0 | 0.16785 | 0 | 0.19238 | 0 | 0 | 0 | 0
Fluvius Kempen | WESTERLO | TS OEVEL | NIJVERHEIDSSTRAAT 2 | G | 15.6 | 666.6667 | AFNAME | 0.12909 | 0.25092 | 0.13868 | 0.26209 | 0.14491 | 0.27386 | 0.28616 | 0.29902 | 0.31245
Fluvius Kempen | WESTERLO | TS OEVEL | NIJVERHEIDSSTRAAT 2 | G | 15.6 | 666.6667 | INJECTIE | 0.12909 | 0 | 0.13868 | 0 | 0.14277 | 0 | 0 | 0 | 0
Fluvius Kempen | WESTERLO | TS OEVEL | OKEE | G | 15.6 | 277.7778 | AFNAME | 0.044477 | 0.11914 | 0.044562 | 0.12078 | 0.046638 | 0.12641 | 0.13229 | 0.13846 | 0.14491
Fluvius Kempen | WESTERLO | TS OEVEL | OKEE | G | 15.6 | 277.7778 | INJECTIE | 0.044477 | 0.044718 | 0.044562 | 0.068595 | 0.048447 | 0.074575 | 0.081077 | 0.088145 | 0.09583
Fluvius Kempen | WESTERLO | TS OEVEL | SOBEMI | I | 15.6 | 347.2222 | AFNAME | 0.11281 | 0.29145 | 0.14137 | 0.34806 | 0.14365 | 0.35368 | 0.35938 | 0.36518 | 0.37107
Fluvius Kempen | WESTERLO | TS OEVEL | SOBEMI | I | 15.6 | 347.2222 | INJECTIE | 0.11281 | 0.32862 | 0.14137 | 0.38367 | 0.15174 | 0.41182 | 0.44204 | 0.47447 | 0.50929
Fluvius Kempen | WESTERLO | TS OEVEL | STELEN | G | 15.6 | 347.2222 | AFNAME | 0.013229 | 0.0091733 | 0.013013 | 0.0091733 | 0.013123 | 0.0092507 | 0.0093287 | 0.0094074 | 0.0094868
Fluvius Kempen | WESTERLO | TS OEVEL | STELEN | G | 15.6 | 347.2222 | INJECTIE | 0.013229 | 0.029867 | 0.013013 | 0.02976 | 0.014331 | 0.032774 | 0.036094 | 0.03975 | 0.043776
Fluvius Kempen | WESTERLO | TS OEVEL | STORM WIND | G | 15.6 | 666.6667 | AFNAME | 0.098854 | 0.013176 | 0.087373 | 0.013553 | 0.088491 | 0.013726 | 0.013902 | 0.01408 | 0.01426
Fluvius Kempen | WESTERLO | TS OEVEL | STORM WIND | G | 15.6 | 666.6667 | INJECTIE | 0.098854 | 0.28329 | 0.087373 | 0.28524 | 0.098966 | 0.32309 | 0.36595 | 0.41451 | 0.46951
Fluvius Kempen | WESTERLO | TS OEVEL | TONGERLO DORP 1 | R | 15.6 | 347.2222 | AFNAME | 0.20183 | 0.45129 | 0.21713 | 0.44453 | 0.22008 | 0.45057 | 0.4567 | 0.46292 | 0.46922
Fluvius Kempen | WESTERLO | TS OEVEL | TONGERLO DORP 1 | R | 15.6 | 347.2222 | INJECTIE | 0.20183 | 0.27154 | 0.21713 | 0.30455 | 0.24485 | 0.34343 | 0.38728 | 0.43673 | 0.49249
Fluvius Kempen | WESTERLO | TS OEVEL | TONGERLO DORP 2 | G | 15.6 | 500 | AFNAME | 0.16853 | 0.37719 | 0.18172 | 0.37473 | 0.18607 | 0.3837 | 0.3929 | 0.40231 | 0.41194
Fluvius Kempen | WESTERLO | TS OEVEL | TONGERLO DORP 2 | G | 15.6 | 500 | INJECTIE | 0.16853 | 0.22178 | 0.18172 | 0.24886 | 0.18545 | 0.25397 | 0.25919 | 0.26452 | 0.26995
Fluvius Kempen | WESTERLO | TS OEVEL | VEERLE | R | 15.6 | 347.2222 | AFNAME | 0.19573 | 0.38821 | 0.19561 | 0.34807 | 0.19836 | 0.35295 | 0.35789 | 0.36291 | 0.368
Fluvius Kempen | WESTERLO | TS OEVEL | VEERLE | R | 15.6 | 347.2222 | INJECTIE | 0.19573 | 0.25865 | 0.19561 | 0.29431 | 0.22487 | 0.33832 | 0.38892 | 0.44708 | 0.51394
Fluvius Kempen | WESTERLO | TS OEVEL | ZITTAART | G | 15.6 | 347.2222 | AFNAME | 0.12047 | 0.08512 | 0.10357 | 0.082469 | 0.10843 | 0.086342 | 0.090398 | 0.094644 | 0.099089
Fluvius Kempen | WESTERLO | TS OEVEL | ZITTAART | G | 15.6 | 347.2222 | INJECTIE | 0.12047 | 0.38729 | 0.10357 | 0.34469 | 0.1037 | 0.34511 | 0.34554 | 0.34596 | 0.34639
Fluvius Kempen | LILLE | TS POEDERLEE | BRULENS | R | 15.6 | 666.6667 | AFNAME | 0.12739 | 0.24364 | 0.13507 | 0.25014 | 0.13838 | 0.25626 | 0.26253 | 0.26896 | 0.27554
Fluvius Kempen | LILLE | TS POEDERLEE | BRULENS | R | 15.6 | 666.6667 | INJECTIE | 0.12739 | 0 | 0.13507 | 0 | 0.14496 | 0 | 0 | 0 | 0
Fluvius Kempen | LILLE | TS POEDERLEE | HEGGE 1 | R | 15.6 | 333.3333 | AFNAME | 0.19834 | 0.38638 | 0.21056 | 0.37878 | 0.22317 | 0.40146 | 0.42551 | 0.45099 | 0.478
Fluvius Kempen | LILLE | TS POEDERLEE | HEGGE 1 | R | 15.6 | 333.3333 | INJECTIE | 0.19834 | 0.23458 | 0.21056 | 0.28086 | 0.21511 | 0.28693 | 0.29312 | 0.29945 | 0.30592
Fluvius Kempen | LILLE | TS POEDERLEE | HEGGE 2 | G | 15.6 | 333.3333 | AFNAME | 0.18861 | 0.37571 | 0.20022 | 0.36572 | 0.20089 | 0.36694 | 0.36816 | 0.36939 | 0.37063
Fluvius Kempen | LILLE | TS POEDERLEE | HEGGE 2 | G | 15.6 | 333.3333 | INJECTIE | 0.18861 | 0.25698 | 0.20022 | 0.30408 | 0.2143 | 0.32548 | 0.34838 | 0.37289 | 0.39912
Fluvius Kempen | LILLE | TS POEDERLEE | HULSEN | R | 15.6 | 500 | AFNAME | 0.21307 | 0.3904 | 0.22874 | 0.43231 | 0.24556 | 0.4641 | 0.49822 | 0.53485 | 0.57418
Fluvius Kempen | LILLE | TS POEDERLEE | HULSEN | R | 15.6 | 500 | INJECTIE | 0.21307 | 0 | 0.22874 | 0 | 0.23807 | 0 | 0 | 0 | 0
Fluvius Kempen | LILLE | TS POEDERLEE | LICHTAART | R | 15.6 | 277.7778 | AFNAME | 0.46945 | 0.97003 | 0.48565 | 0.90935 | 0.5204 | 0.97442 | 1.0441 | 1.1188 | 1.1989 | verder opvolgen - gevolg verschakeling
Fluvius Kempen | LILLE | TS POEDERLEE | LICHTAART | R | 15.6 | 277.7778 | INJECTIE | 0.46945 | 0 | 0.48565 | 0 | 0.49526 | 0 | 0 | 0 | 0
Fluvius Kempen | LILLE | TS POEDERLEE | PLAATS | R | 15.6 | 500 | AFNAME | 0.23161 | 0.45747 | 0.24804 | 0.47857 | 0.26226 | 0.50602 | 0.53503 | 0.56571 | 0.59815
Fluvius Kempen | LILLE | TS POEDERLEE | PLAATS | R | 15.6 | 500 | INJECTIE | 0.23161 | 0 | 0.24804 | 0 | 0.26028 | 0 | 0 | 0 | 0
Fluvius Kempen | LILLE | TS POEDERLEE | PRIJSTRAAT | G | 15.6 | 277.7778 | AFNAME | 0.15045 | 0.28517 | 0.13699 | 0.26416 | 0.14649 | 0.28247 | 0.30204 | 0.32297 | 0.34536
Fluvius Kempen | LILLE | TS POEDERLEE | PRIJSTRAAT | G | 15.6 | 277.7778 | INJECTIE | 0.15045 | 0 | 0.13699 | 0 | 0.14759 | 0 | 0 | 0 | 0
Fluvius Kempen | RAVELS | TS RAVELS | DE DARIES 1 | G | 15.6 | 347.2222 | AFNAME | 0.18193 | 0.41778 | 0.211 | 0.40933 | 0.21235 | 0.41195 | 0.41459 | 0.41725 | 0.41993
Fluvius Kempen | RAVELS | TS RAVELS | DE DARIES 1 | G | 15.6 | 347.2222 | INJECTIE | 0.18193 | 0 | 0.211 | 0 | 0.22736 | 0 | 0 | 0 | 0
Fluvius Kempen | RAVELS | TS RAVELS | KABIENSTRAAT | G | 15.6 | 347.2222 | AFNAME | 0.17965 | 0.35426 | 0.16488 | 0.35269 | 0.16961 | 0.36281 | 0.37322 | 0.38392 | 0.39494
Fluvius Kempen | RAVELS | TS RAVELS | KABIENSTRAAT | G | 15.6 | 347.2222 | INJECTIE | 0.17965 | 0 | 0.16488 | 0 | 0.18906 | 0 | 0 | 0 | 0
Fluvius Kempen | RAVELS | TS RAVELS | MERKSPLASSEWEG | G | 15.6 | 333.3333 | AFNAME | 0.15822 | 0.32714 | 0.15995 | 0.32997 | 0.1691 | 0.34885 | 0.36882 | 0.38992 | 0.41224
Fluvius Kempen | RAVELS | TS RAVELS | MERKSPLASSEWEG | G | 15.6 | 333.3333 | INJECTIE | 0.15822 | 0 | 0.15995 | 0 | 0.16478 | 0 | 0 | 0 | 0
Fluvius Kempen | RAVELS | TS RAVELS | O.L.VROUWSTRAAT 1 | G | 15.6 | 347.2222 | AFNAME | 0.046286 | 0.12329 | 0.050433 | 0.1184 | 0.05105 | 0.11985 | 0.12131 | 0.1228 | 0.1243
Fluvius Kempen | RAVELS | TS RAVELS | O.L.VROUWSTRAAT 1 | G | 15.6 | 347.2222 | INJECTIE | 0.046286 | 0.13327 | 0.050433 | 0.16615 | 0.051923 | 0.17106 | 0.17612 | 0.18132 | 0.18668
Fluvius Kempen | RAVELS | TS RAVELS | OOSTHOVEN | G | 15.6 | 277.7778 | AFNAME | 0.30083 | 0.6221 | 0.30204 | 0.57274 | 0.31924 | 0.60535 | 0.63982 | 0.67626 | 0.71476
Fluvius Kempen | RAVELS | TS RAVELS | OOSTHOVEN | G | 15.6 | 277.7778 | INJECTIE | 0.30083 | 0 | 0.30204 | 0 | 0.33262 | 0 | 0 | 0 | 0
Fluvius Kempen | RAVELS | TS RAVELS | RAVAGO | G | 15.6 | 534.7222 | AFNAME | 0.24267 | 0.49506 | 0.22974 | 0.46651 | 0.24354 | 0.49453 | 0.52424 | 0.55574 | 0.58912
Fluvius Kempen | RAVELS | TS RAVELS | RAVAGO | G | 15.6 | 534.7222 | INJECTIE | 0.24267 | 0.52982 | 0.22974 | 0.46789 | 0.2373 | 0.48329 | 0.49919 | 0.51562 | 0.53259
Fluvius Kempen | RAVELS | TS RAVELS | RAVELS 1 | G | 15.6 | 347.2222 | AFNAME | 0.24538 | 0.51721 | 0.28023 | 0.50807 | 0.29463 | 0.53417 | 0.56162 | 0.59048 | 0.62082
Fluvius Kempen | RAVELS | TS RAVELS | RAVELS 1 | G | 15.6 | 347.2222 | INJECTIE | 0.24538 | 0.35026 | 0.28023 | 0.41207 | 0.30312 | 0.44573 | 0.48215 | 0.52154 | 0.56415
Fluvius Kempen | RAVELS | TS RAVELS | RAVELS 2 | G | 15.6 | 347.2222 | AFNAME | 0.25142 | 0.52398 | 0.28599 | 0.51383 | 0.28878 | 0.51885 | 0.52392 | 0.52904 | 0.53422
Fluvius Kempen | RAVELS | TS RAVELS | RAVELS 2 | G | 15.6 | 347.2222 | INJECTIE | 0.25142 | 0.34176 | 0.28599 | 0.40494 | 0.31694 | 0.44877 | 0.49734 | 0.55117 | 0.61083
Fluvius Kempen | RAVELS | TS RAVELS | WAMPENBERG | G | 15.6 | 666.6667 | AFNAME | 0.15308 | 0.28166 | 0.15936 | 0.29559 | 0.15994 | 0.29666 | 0.29774 | 0.29882 | 0.2999
Fluvius Kempen | RAVELS | TS RAVELS | WAMPENBERG | G | 15.6 | 666.6667 | INJECTIE | 0.15308 | 0.16358 | 0.15936 | 0.18648 | 0.17731 | 0.20748 | 0.23085 | 0.25686 | 0.28579
Fluvius Kempen | RAVELS | TS RAVELS | WKK DEN BREYN | G | 15.6 | 534.7222 | AFNAME | 0.5703 | 0.37358 | 0.48701 | 0.43859 | 0.50318 | 0.45315 | 0.4682 | 0.48375 | 0.49981
Fluvius Kempen | RAVELS | TS RAVELS | WKK DEN BREYN | G | 15.6 | 534.7222 | INJECTIE | 0.5703 | 0.89073 | 0.48701 | 0.88508 | 0.50397 | 0.9159 | 0.9478 | 0.98081 | 1.015 | verder opvolgen
Fluvius Kempen | RAVELS | TS RAVELS | WM ARSELT 1 | G | 15.6 | 666.6667 | AFNAME | 0.16682 | 0.040722 | 0.14832 | 0.041224 | 0.15507 | 0.0431 | 0.045063 | 0.047114 | 0.049259
Fluvius Kempen | RAVELS | TS RAVELS | WM ARSELT 1 | G | 15.6 | 666.6667 | INJECTIE | 0.16682 | 0.56872 | 0.14832 | 0.5701 | 0.15669 | 0.60226 | 0.63624 | 0.67213 | 0.71004
Fluvius Kempen | RAVELS | TS RAVELS | WM ARSELT 2 | G | 15.6 | 666.6667 | AFNAME | 0.17076 | 0.036706 | 0.15263 | 0.037647 | 0.16159 | 0.039858 | 0.042198 | 0.044676 | 0.047299
Fluvius Kempen | RAVELS | TS RAVELS | WM ARSELT 2 | G | 15.6 | 666.6667 | INJECTIE | 0.17076 | 0.57387 | 0.15263 | 0.57644 | 0.16127 | 0.60907 | 0.64354 | 0.67997 | 0.71845
Fluvius Kempen | RIJKEVORSEL | TS RIJKEVORSEL A | FLUXYS 1 | G | 15.6 | 534.7222 | AFNAME | 0.048433 | 0.13059 | 0.023219 | 0.031765 | 0.024957 | 0.034142 | 0.036698 | 0.039445 | 0.042397
Fluvius Kempen | RIJKEVORSEL | TS RIJKEVORSEL A | FLUXYS 1 | G | 15.6 | 534.7222 | INJECTIE | 0.048433 | 0 | 0.023219 | 0 | 0.026413 | 0 | 0 | 0 | 0
Fluvius Kempen | RIJKEVORSEL | TS RIJKEVORSEL A | FLUXYS 2 | G | 15.6 | 534.7222 | AFNAME | 0.066856 | 0.14588 | 0.024403 | 0.032941 | 0.024958 | 0.033691 | 0.034457 | 0.035241 | 0.036043
Fluvius Kempen | RIJKEVORSEL | TS RIJKEVORSEL A | FLUXYS 2 | G | 15.6 | 534.7222 | INJECTIE | 0.066856 | 0 | 0.024403 | 0 | 0.025007 | 0 | 0 | 0 | 0
Fluvius Kempen | RIJKEVORSEL | TS RIJKEVORSEL A | FLUXYS 3 | G | 15.6 | 534.7222 | AFNAME | 0.050969 | 0.14471 | 0.023506 | 0.032941 | 0.024837 | 0.034805 | 0.036775 | 0.038856 | 0.041055
Fluvius Kempen | RIJKEVORSEL | TS RIJKEVORSEL A | FLUXYS 3 | G | 15.6 | 534.7222 | INJECTIE | 0.050969 | 0 | 0.023506 | 0 | 0.025078 | 0 | 0 | 0 | 0
Fluvius Kempen | RIJKEVORSEL | TS RIJKEVORSEL A | HOOGSTRATEN 1 | G | 15.6 | 666.6667 | AFNAME | 0.039302 | 0.023529 | 0.053792 | 0.023529 | 0.057717 | 0.025246 | 0.027089 | 0.029065 | 0.031186
Fluvius Kempen | RIJKEVORSEL | TS RIJKEVORSEL A | HOOGSTRATEN 1 | G | 15.6 | 666.6667 | INJECTIE | 0.039302 | 0 | 0.053792 | 0 | 0.058981 | 0 | 0 | 0 | 0
Fluvius Kempen | RIJKEVORSEL | TS RIJKEVORSEL A | HOOGSTRATEN 2 | G | 15.6 | 347.2222 | AFNAME | 0.042996 | 0 | 0.05749 | 0.0027429 | 0.058082 | 0.0027711 | 0.0027996 | 0.0028284 | 0.0028575
Fluvius Kempen | RIJKEVORSEL | TS RIJKEVORSEL A | HOOGSTRATEN 2 | G | 15.6 | 347.2222 | INJECTIE | 0.042996 | 0.027429 | 0.05749 | 0.027429 | 0.064578 | 0.03081 | 0.034608 | 0.038874 | 0.043667
Fluvius Kempen | RIJKEVORSEL | TS RIJKEVORSEL A | HOOGSTRATEN 3 | G | 15.6 | 347.2222 | AFNAME | 0.04991 | 0.035657 | 0.055498 | 0.034834 | 0.059538 | 0.03737 | 0.04009 | 0.043009 | 0.046139
Fluvius Kempen | RIJKEVORSEL | TS RIJKEVORSEL A | HOOGSTRATEN 3 | G | 15.6 | 347.2222 | INJECTIE | 0.04991 | 0.042057 | 0.055498 | 0.045257 | 0.058307 | 0.047547 | 0.049954 | 0.052482 | 0.055138
Fluvius Kempen | RIJKEVORSEL | TS RIJKEVORSEL A | HOOGSTRATEN 4 | G | 15.6 | 347.2222 | AFNAME | 0.030268 | 0.41829 | 0.029666 | 0.3488 | 0.031173 | 0.36652 | 0.38514 | 0.40471 | 0.42528
Fluvius Kempen | RIJKEVORSEL | TS RIJKEVORSEL A | HOOGSTRATEN 4 | G | 15.6 | 347.2222 | INJECTIE | 0.030268 | 0.36827 | 0.029666 | 0.48549 | 0.033691 | 0.55135 | 0.62615 | 0.7111 | 0.80758
Fluvius Kempen | RIJKEVORSEL | TS RIJKEVORSEL A | MALLE-RIJKEVORSEL | G | 15.6 | 347.2222 | AFNAME | 0.0059099 | 0.0061538 | 0.005914 | 0.0067692 | 0.0062705 | 0.0071773 | 0.0076099 | 0.0080686 | 0.008555
Fluvius Kempen | RIJKEVORSEL | TS RIJKEVORSEL A | MALLE-RIJKEVORSEL | G | 15.6 | 347.2222 | INJECTIE | 0.0059099 | 0 | 0.005914 | 0 | 0.006224 | 0 | 0 | 0 | 0
Fluvius Kempen | RIJKEVORSEL | TS RIJKEVORSEL A | OOSTMALSESTEENWEG | G | 15.6 | 347.2222 | AFNAME | 0.0062364 | 0.012343 | 0.0049871 | 0.012343 | 0.0050796 | 0.012572 | 0.012805 | 0.013042 | 0.013284
Fluvius Kempen | RIJKEVORSEL | TS RIJKEVORSEL A | OOSTMALSESTEENWEG | G | 15.6 | 347.2222 | INJECTIE | 0.0062364 | 0 | 0.0049871 | 0.012343 | 0.005532 | 0.013691 | 0.015187 | 0.016846 | 0.018686
Fluvius Kempen | RIJKEVORSEL | TS RIJKEVORSEL A | WKK BERKENRIJS | G | 15.6 | 534.7222 | AFNAME | 0.34772 | 0.11671 | 0.337 | 0.30118 | 0.34762 | 0.31067 | 0.32047 | 0.33058 | 0.341
Fluvius Kempen | RIJKEVORSEL | TS RIJKEVORSEL A | WKK BERKENRIJS | G | 15.6 | 534.7222 | INJECTIE | 0.34772 | 0.71718 | 0.337 | 0.76235 | 0.35 | 0.79177 | 0.82233 | 0.85407 | 0.88703
Fluvius Kempen | RIJKEVORSEL | TS RIJKEVORSEL A | WKK SALMMEIR | G | 15.6 | 534.7222 | AFNAME | 0.37253 | 0.088031 | 0.29279 | 0.26918 | 0.30828 | 0.28342 | 0.29841 | 0.3142 | 0.33082
Fluvius Kempen | RIJKEVORSEL | TS RIJKEVORSEL A | WKK SALMMEIR | G | 15.6 | 534.7222 | INJECTIE | 0.37253 | 0.65694 | 0.29279 | 0.65694 | 0.30809 | 0.69125 | 0.72736 | 0.76535 | 0.80532
Fluvius Kempen | RIJKEVORSEL | TS RIJKEVORSEL A | WKK STOFFELS | G | 15.6 | 402.7778 | AFNAME | 0.39637 | 0.31624 | 0.35543 | 0.36229 | 0.37818 | 0.38548 | 0.41015 | 0.4364 | 0.46433
Fluvius Kempen | RIJKEVORSEL | TS RIJKEVORSEL A | WKK STOFFELS | G | 15.6 | 402.7778 | INJECTIE | 0.39637 | 0.90541 | 0.35543 | 0.80941 | 0.3998 | 0.91044 | 1.0241 | 1.1519 | 1.2957 | verder opvolgen
Fluvius Kempen | RIJKEVORSEL | TS RIJKEVORSEL A | WKK VAN ROMPAEY LUDO | G | 15.6 | 534.7222 | AFNAME | 0.36573 | 0.049882 | 0.35968 | 0.18918 | 0.3708 | 0.19502 | 0.20105 | 0.20727 | 0.21367
Fluvius Kempen | RIJKEVORSEL | TS RIJKEVORSEL A | WKK VAN ROMPAEY LUDO | G | 15.6 | 534.7222 | INJECTIE | 0.36573 | 0.80471 | 0.35968 | 0.80471 | 0.39691 | 0.88799 | 0.97989 | 1.0813 | 1.1932 | verder opvolgen
Fluvius Kempen | RIJKEVORSEL | TS RIJKEVORSEL A | WKK VROUWKENSBLOK | G | 15.6 | 347.2222 | AFNAME | 0.44131 | 0.020235 | 0.41134 | 0.368 | 0.44171 | 0.39517 | 0.42434 | 0.45567 | 0.48931
Fluvius Kempen | RIJKEVORSEL | TS RIJKEVORSEL A | WKK VROUWKENSBLOK | G | 15.6 | 347.2222 | INJECTIE | 0.44131 | 0.66306 | 0.41134 | 0.66165 | 0.44613 | 0.71761 | 0.77831 | 0.84414 | 0.91555
Fluvius Kempen | RIJKEVORSEL | TS RIJKEVORSEL B | BRUG 8 | G | 15.6 | 347.2222 | AFNAME | 0.15838 | 0.35328 | 0.17991 | 0.44254 | 0.18173 | 0.44702 | 0.45156 | 0.45613 | 0.46076
Fluvius Kempen | RIJKEVORSEL | TS RIJKEVORSEL B | BRUG 8 | G | 15.6 | 347.2222 | INJECTIE | 0.15838 | 0.34832 | 0.17991 | 0.39217 | 0.18083 | 0.39418 | 0.39621 | 0.39824 | 0.40029
Fluvius Kempen | RIJKEVORSEL | TS RIJKEVORSEL B | DOELENPAD 1 | G | 15.6 | 347.2222 | AFNAME | 0.15976 | 0.44874 | 0.17433 | 0.46397 | 0.18554 | 0.49379 | 0.52553 | 0.55932 | 0.59527
Fluvius Kempen | RIJKEVORSEL | TS RIJKEVORSEL B | DOELENPAD 1 | G | 15.6 | 347.2222 | INJECTIE | 0.15976 | 0.4739 | 0.17433 | 0.4943 | 0.18804 | 0.53317 | 0.57511 | 0.62034 | 0.66913
Fluvius Kempen | RIJKEVORSEL | TS RIJKEVORSEL B | DOELENPAD 2 | G | 15.6 | 666.6667 | AFNAME | 0.089068 | 0.25432 | 0.096655 | 0.25907 | 0.10092 | 0.27049 | 0.28242 | 0.29487 | 0.30788
Fluvius Kempen | RIJKEVORSEL | TS RIJKEVORSEL B | DOELENPAD 2 | G | 15.6 | 666.6667 | INJECTIE | 0.089068 | 0.28307 | 0.096655 | 0.29054 | 0.11051 | 0.3322 | 0.37982 | 0.43428 | 0.49654
Fluvius Kempen | RIJKEVORSEL | TS RIJKEVORSEL B | NIJVERHEIDSTRAAT | R | 15.6 | 347.2222 | AFNAME | 0.071577 | 0.13642 | 0.075552 | 0.14378 | 0.079304 | 0.15092 | 0.15842 | 0.16628 | 0.17454
Fluvius Kempen | RIJKEVORSEL | TS RIJKEVORSEL B | NIJVERHEIDSTRAAT | R | 15.6 | 347.2222 | INJECTIE | 0.071577 | 0.068309 | 0.075552 | 0.10521 | 0.075998 | 0.10583 | 0.10646 | 0.10708 | 0.10771
Fluvius Kempen | RIJKEVORSEL | TS RIJKEVORSEL B | ST-LENAERTS | G | 15.6 | 666.6667 | AFNAME | 0.27745 | 0 | 0.35331 | 0 | 0.36717 | 0 | 0 | 0 | 0
Fluvius Kempen | RIJKEVORSEL | TS RIJKEVORSEL B | ST-LENAERTS | G | 15.6 | 666.6667 | INJECTIE | 0.27745 | 0 | 0.35331 | 0 | 0.40587 | 0 | 0 | 0 | 0
Fluvius Kempen | RIJKEVORSEL | TS RIJKEVORSEL B | WKK HERMANS | G | 15.6 | 400 | AFNAME | 0.52897 | 0.017662 | 0.51835 | 0.014062 | 0.54974 | 0.014913 | 0.015816 | 0.016774 | 0.017789
Fluvius Kempen | RIJKEVORSEL | TS RIJKEVORSEL B | WKK HERMANS | G | 15.6 | 400 | INJECTIE | 0.52897 | 0.8297 | 0.51835 | 0.82036 | 0.57403 | 0.90848 | 1.0061 | 1.1141 | 1.2338 | verder opvolgen
Fluvius Kempen | TURNHOUT | TS TURNHOUT OUD EN NI | ALLARD 1 | G | 15.6 | 666.6667 | AFNAME | 0.047166 | 0.33085 | 0.04696 | 0.31868 | 0.047817 | 0.3245 | 0.33042 | 0.33645 | 0.34259
Fluvius Kempen | TURNHOUT | TS TURNHOUT OUD EN NI | ALLARD 1 | G | 15.6 | 666.6667 | INJECTIE | 0.047166 | 0.087592 | 0.04696 | 0.085145 | 0.05366 | 0.097294 | 0.11118 | 0.12704 | 0.14517
Fluvius Kempen | TURNHOUT | TS TURNHOUT OUD EN NI | ALLARD 2 | G | 15.6 | 666.6667 | AFNAME | 0.046939 | 0.32728 | 0.047234 | 0.31391 | 0.04752 | 0.31581 | 0.31772 | 0.31965 | 0.32158
Fluvius Kempen | TURNHOUT | TS TURNHOUT OUD EN NI | ALLARD 2 | G | 15.6 | 666.6667 | INJECTIE | 0.046939 | 0.089475 | 0.047234 | 0.087718 | 0.050076 | 0.092997 | 0.098593 | 0.10453 | 0.11082
Fluvius Kempen | TURNHOUT | TS TURNHOUT OUD EN NI | AVERY | G | 15.6 | 347.2222 | AFNAME | 0.12992 | 0.26576 | 0.13518 | 0.24944 | 0.13949 | 0.25739 | 0.2656 | 0.27408 | 0.28282
Fluvius Kempen | TURNHOUT | TS TURNHOUT OUD EN NI | AVERY | G | 15.6 | 347.2222 | INJECTIE | 0.12992 | 0 | 0.13518 | 0 | 0.14076 | 0 | 0 | 0 | 0
Fluvius Kempen | TURNHOUT | TS TURNHOUT OUD EN NI | DOVRE | G | 15.6 | 333.3333 | AFNAME | 0.090927 | 0.1688 | 0.059524 | 0.1584 | 0.059792 | 0.15911 | 0.15983 | 0.16054 | 0.16127
Fluvius Kempen | TURNHOUT | TS TURNHOUT OUD EN NI | DOVRE | G | 15.6 | 333.3333 | INJECTIE | 0.090927 | 0.075446 | 0.059524 | 0.078031 | 0.063856 | 0.083709 | 0.0898 | 0.096334 | 0.10334
Fluvius Kempen | TURNHOUT | TS TURNHOUT OUD EN NI | GB PARKLAAN | G | 15.6 | 277.7778 | AFNAME | 0.041453 | 0.084978 | 0.041683 | 0.079763 | 0.043747 | 0.083712 | 0.087857 | 0.092207 | 0.096772
Fluvius Kempen | TURNHOUT | TS TURNHOUT OUD EN NI | GB PARKLAAN | G | 15.6 | 277.7778 | INJECTIE | 0.041453 | 0 | 0.041683 | 0 | 0.042699 | 0 | 0 | 0 | 0
Fluvius Kempen | TURNHOUT | TS TURNHOUT OUD EN NI | KASTERLEE | G | 15.6 | 347.2222 | AFNAME | 0.021328 | 0.02304 | 0.021512 | 0.023223 | 0.022725 | 0.024532 | 0.025915 | 0.027376 | 0.028919
Fluvius Kempen | TURNHOUT | TS TURNHOUT OUD EN NI | KASTERLEE | G | 15.6 | 347.2222 | INJECTIE | 0.021328 | 0 | 0.021512 | 0 | 0.022266 | 0 | 0 | 0 | 0
Fluvius Kempen | TURNHOUT | TS TURNHOUT OUD EN NI | NMBS | G | 15.6 | 402.7778 | AFNAME | 0.099956 | 0.22375 | 0.10379 | 0.21703 | 0.10517 | 0.21992 | 0.22285 | 0.22581 | 0.22882
Fluvius Kempen | TURNHOUT | TS TURNHOUT OUD EN NI | NMBS | G | 15.6 | 402.7778 | INJECTIE | 0.099956 | 0.00077949 | 0.10379 | 0.00061538 | 0.11695 | 0.0006934 | 0.00078131 | 0.00088036 | 0.00099197
Fluvius Kempen | TURNHOUT | TS TURNHOUT OUD EN NI | NOORD BRABANTLAAN 1 | G | 15.6 | 277.7778 | AFNAME | 0.19612 | 0.41067 | 0.19109 | 0.40203 | 0.19315 | 0.40635 | 0.41072 | 0.41514 | 0.4196
Fluvius Kempen | TURNHOUT | TS TURNHOUT OUD EN NI | NOORD BRABANTLAAN 1 | G | 15.6 | 277.7778 | INJECTIE | 0.19612 | 0 | 0.19109 | 0 | 0.2159 | 0 | 0 | 0 | 0
Fluvius Kempen | TURNHOUT | TS TURNHOUT OUD EN NI | NOORD BRABANTLAAN 2 | G | 15.6 | 277.7778 | AFNAME | 0.18925 | 0.39569 | 0.18558 | 0.38855 | 0.19678 | 0.41199 | 0.43684 | 0.46319 | 0.49113
Fluvius Kempen | TURNHOUT | TS TURNHOUT OUD EN NI | NOORD BRABANTLAAN 2 | G | 15.6 | 277.7778 | INJECTIE | 0.18925 | 0 | 0.18558 | 0 | 0.19093 | 0 | 0 | 0 | 0
Fluvius Kempen | TURNHOUT | TS TURNHOUT OUD EN NI | OUD - TURNHOUT 1 | G | 15.6 | 347.2222 | AFNAME | 0.070728 | 0.12471 | 0.072143 | 0.12526 | 0.075446 | 0.13099 | 0.13699 | 0.14326 | 0.14982
Fluvius Kempen | TURNHOUT | TS TURNHOUT OUD EN NI | OUD - TURNHOUT 1 | G | 15.6 | 347.2222 | INJECTIE | 0.070728 | 0.040411 | 0.072143 | 0.042971 | 0.073577 | 0.043826 | 0.044697 | 0.045585 | 0.046491
Fluvius Kempen | TURNHOUT | TS TURNHOUT OUD EN NI | OUD TURNHOUT 2 | G | 15.6 | 347.2222 | AFNAME | 0.05346 | 0.097231 | 0.054195 | 0.097723 | 0.056424 | 0.10174 | 0.10593 | 0.11028 | 0.11482
Fluvius Kempen | TURNHOUT | TS TURNHOUT OUD EN NI | OUD TURNHOUT 2 | G | 15.6 | 347.2222 | INJECTIE | 0.05346 | 0.033805 | 0.054195 | 0.037579 | 0.060625 | 0.042038 | 0.047026 | 0.052605 | 0.058846
Fluvius Kempen | TURNHOUT | TS TURNHOUT OUD EN NI | PATRIOTTENSTRAAT 1 | G | 15.6 | 388.8889 | AFNAME | 0.14427 | 0.39311 | 0.15159 | 0.27963 | 0.16119 | 0.29733 | 0.31614 | 0.33614 | 0.35741
Fluvius Kempen | TURNHOUT | TS TURNHOUT OUD EN NI | PATRIOTTENSTRAAT 1 | G | 15.6 | 388.8889 | INJECTIE | 0.14427 | 0 | 0.15159 | 0 | 0.17351 | 0 | 0 | 0 | 0
Fluvius Kempen | TURNHOUT | TS TURNHOUT OUD EN NI | PATRIOTTENSTRAAT 2 | G | 15.6 | 388.8889 | AFNAME | 0.1395 | 0.25251 | 0.14062 | 0.25305 | 0.14074 | 0.25326 | 0.25347 | 0.25369 | 0.2539
Fluvius Kempen | TURNHOUT | TS TURNHOUT OUD EN NI | PATRIOTTENSTRAAT 2 | G | 15.6 | 388.8889 | INJECTIE | 0.1395 | 0 | 0.14062 | 0 | 0.14733 | 0 | 0 | 0 | 0
Fluvius Kempen | TURNHOUT | TS TURNHOUT OUD EN NI | PHILIPS 2 | G | 15.6 | 333.3333 | AFNAME | 0.10222 | 0.21531 | 0.083777 | 0.17673 | 0.086283 | 0.18202 | 0.18747 | 0.19308 | 0.19885
Fluvius Kempen | TURNHOUT | TS TURNHOUT OUD EN NI | PHILIPS 2 | G | 15.6 | 333.3333 | INJECTIE | 0.10222 | 0 | 0.083777 | 0 | 0.085298 | 0 | 0 | 0 | 0
Fluvius Kempen | TURNHOUT | TS TURNHOUT OUD EN NI | PHILIPS I | G | 15.6 | 333.3333 | AFNAME | 0.099045 | 0.21458 | 0.079631 | 0.17591 | 0.081604 | 0.18027 | 0.18473 | 0.18931 | 0.194
Fluvius Kempen | TURNHOUT | TS TURNHOUT OUD EN NI | PHILIPS I | G | 15.6 | 333.3333 | INJECTIE | 0.099045 | 0 | 0.079631 | 0 | 0.085324 | 0 | 0 | 0 | 0
Fluvius Kempen | TURNHOUT | TS TURNHOUT OUD EN NI | ROZENLAAN 2 | G | 15.6 | 347.2222 | AFNAME | 0.16818 | 0 | 0.17456 | 0 | 0.18217 | 0 | 0 | 0 | 0
Fluvius Kempen | TURNHOUT | TS TURNHOUT OUD EN NI | ROZENLAAN 2 | G | 15.6 | 347.2222 | INJECTIE | 0.16818 | 0 | 0.17456 | 0 | 0.17934 | 0 | 0 | 0 | 0
Fluvius Kempen | TURNHOUT | TS TURNHOUT OUD EN NI | SLACHTHUISSTRAAT 1 | G | 15.6 | 666.6667 | AFNAME | 0.14012 | 0.25161 | 0.14334 | 0.2624 | 0.14915 | 0.27303 | 0.28409 | 0.29559 | 0.30757
Fluvius Kempen | TURNHOUT | TS TURNHOUT OUD EN NI | SLACHTHUISSTRAAT 1 | G | 15.6 | 666.6667 | INJECTIE | 0.14012 | 0 | 0.14334 | 0.027294 | 0.14715 | 0.028019 | 0.028763 | 0.029526 | 0.03031
Fluvius Kempen | TURNHOUT | TS TURNHOUT OUD EN NI | SLACHTHUISSTRAAT 2 | G | 15.6 | 666.6667 | AFNAME | 0.13799 | 0.25004 | 0.14004 | 0.26416 | 0.14942 | 0.28185 | 0.30073 | 0.32087 | 0.34236
Fluvius Kempen | TURNHOUT | TS TURNHOUT OUD EN NI | SLACHTHUISSTRAAT 2 | G | 15.6 | 666.6667 | INJECTIE | 0.13799 | 0 | 0.14004 | 0.030996 | 0.14671 | 0.032474 | 0.034022 | 0.035643 | 0.037343
Fluvius Kempen | TURNHOUT | TS TURNHOUT OUD EN NI | STEENWEG OP TIELEN 1 | G | 15.6 | 666.6667 | AFNAME | 0.13212 | 0 | 0.14743 | 0 | 0.15507 | 0 | 0 | 0 | 0
Fluvius Kempen | TURNHOUT | TS TURNHOUT OUD EN NI | STEENWEG OP TIELEN 1 | G | 15.6 | 666.6667 | INJECTIE | 0.13212 | 0 | 0.14743 | 0 | 0.14818 | 0 | 0 | 0 | 0
Fluvius Kempen | TURNHOUT | TS TURNHOUT OUD EN NI | STEENWEG OP TIELEN 2 | G | 15.6 | 666.6667 | AFNAME | 0.12792 | 0 | 0.13113 | 0 | 0.13306 | 0 | 0 | 0 | 0
Fluvius Kempen | TURNHOUT | TS TURNHOUT OUD EN NI | STEENWEG OP TIELEN 2 | G | 15.6 | 666.6667 | INJECTIE | 0.12792 | 0 | 0.13113 | 0 | 0.14173 | 0 | 0 | 0 | 0
Fluvius Kempen | TURNHOUT | TS TURNHOUT OUD EN NI | VEEDIJK 1 | I | 15.6 | 666.6667 | AFNAME | 0.20705 | 0.62438 | 0.22892 | 0.98259 | 0.23332 | 1.0015 | 1.0208 | 1.0404 | 1.0604 | verder opvolgen - gevolg verschakeling
Fluvius Kempen | TURNHOUT | TS TURNHOUT OUD EN NI | VEEDIJK 1 | I | 15.6 | 666.6667 | INJECTIE | 0.20705 | 0 | 0.22892 | 0 | 0.25336 | 0 | 0 | 0 | 0
Fluvius Kempen | TURNHOUT | TS TURNHOUT OUD EN NI | VEEDIJK 2 | G | 15.6 | 666.6667 | AFNAME | 0.19865 | 0.59859 | 0.21857 | 0.94563 | 0.21944 | 0.94936 | 0.9531 | 0.95685 | 0.96062 | verder opvolgen - gevolg verschakeling
Fluvius Kempen | TURNHOUT | TS TURNHOUT OUD EN NI | VEEDIJK 2 | G | 15.6 | 666.6667 | INJECTIE | 0.19865 | 0 | 0.21857 | 0 | 0.22644 | 0 | 0 | 0 | 0
Fluvius Limburg | ALKEN | TS ALKEN 10 | AARDBRUGGENSTRAAT | G | 10.5 | 243.75 | AFNAME | 0.014258 | 0.027623 | 0.014348 | 0.02702 | 0.015273 | 0.028762 | 0.030616 | 0.03259 | 0.034691
Fluvius Limburg | ALKEN | TS ALKEN 10 | AARDBRUGGENSTRAAT | G | 10.5 | 243.75 | INJECTIE | 0.014258 | 0 | 0.014348 | 0 | 0.014766 | 0 | 0 | 0 | 0
Fluvius Limburg | ALKEN | TS ALKEN 10 | BROUWERIJ ALKEN-MAES | G | 10.5 | 243.75 | AFNAME | 0.20573 | 0.41505 | 0.20296 | 0.40213 | 0.21565 | 0.42728 | 0.454 | 0.48239 | 0.51255
Fluvius Limburg | ALKEN | TS ALKEN 10 | BROUWERIJ ALKEN-MAES | G | 10.5 | 243.75 | INJECTIE | 0.20573 | 0 | 0.20296 | 0 | 0.21171 | 0 | 0 | 0 | 0
Fluvius Limburg | ALKEN | TS ALKEN 10 | CENTRUM | R | 10.5 | 243.75 | AFNAME | 0.17083 | 0.32298 | 0.15966 | 0.32797 | 0.16082 | 0.33037 | 0.33279 | 0.33522 | 0.33768
Fluvius Limburg | ALKEN | TS ALKEN 10 | CENTRUM | R | 10.5 | 243.75 | INJECTIE | 0.17083 | 0 | 0.15966 | 0 | 0.16435 | 0 | 0 | 0 | 0
Fluvius Limburg | ALKEN | TS ALKEN 10 | CENTRUM_1 | G | 10.5 | 243.75 | AFNAME | 0.083642 | 0.16843 | 0.082196 | 0.15761 | 0.088312 | 0.16934 | 0.18194 | 0.19548 | 0.21003
Fluvius Limburg | ALKEN | TS ALKEN 10 | CENTRUM_1 | G | 10.5 | 243.75 | INJECTIE | 0.083642 | 0 | 0.082196 | 0 | 0.093906 | 0 | 0 | 0 | 0
Fluvius Limburg | ALKEN | TS ALKEN 10 | DATWYLER_1 | G | 10.5 | 216.6667 | AFNAME | 0.2271 | 0.33277 | 0.22104 | 0.32115 | 0.2288 | 0.33242 | 0.34409 | 0.35616 | 0.36866
Fluvius Limburg | ALKEN | TS ALKEN 10 | DATWYLER_1 | G | 10.5 | 216.6667 | INJECTIE | 0.2271 | 0 | 0.22104 | 0 | 0.23775 | 0 | 0 | 0 | 0
Fluvius Limburg | ALKEN | TS ALKEN 10 | DATWYLER_2 | G | 10.5 | 333.3333 | AFNAME | 0.24924 | 0.36681 | 0.24179 | 0.3488 | 0.24622 | 0.35519 | 0.36171 | 0.36834 | 0.3751
Fluvius Limburg | ALKEN | TS ALKEN 10 | DATWYLER_2 | G | 10.5 | 333.3333 | INJECTIE | 0.24924 | 0 | 0.24179 | 0 | 0.27096 | 0 | 0 | 0 | 0
Fluvius Limburg | ALKEN | TS ALKEN 10 | DIEREGAERTSTRAAT | G | 10.5 | 243.75 | AFNAME | 0.036473 | 0.091689 | 0.037468 | 0.090183 | 0.039073 | 0.094047 | 0.098076 | 0.10228 | 0.10666
Fluvius Limburg | ALKEN | TS ALKEN 10 | DIEREGAERTSTRAAT | G | 10.5 | 243.75 | INJECTIE | 0.036473 | 0 | 0.037468 | 0 | 0.041652 | 0 | 0 | 0 | 0
Fluvius Limburg | ALKEN | TS ALKEN 10 | DOMPASSTRAAT | R | 10.5 | 243.75 | AFNAME | 0.15797 | 0.68474 | 0.14636 | 0.69226 | 0.15193 | 0.71858 | 0.74591 | 0.77427 | 0.80372
Fluvius Limburg | ALKEN | TS ALKEN 10 | DOMPASSTRAAT | R | 10.5 | 243.75 | INJECTIE | 0.15797 | 0 | 0.14636 | 0 | 0.1663 | 0 | 0 | 0 | 0
Fluvius Limburg | ALKEN | TS ALKEN 10 | JIFFY PACKAGING | G | 10.5 | 333.3333 | AFNAME | 0.14452 | 0.26598 | 0.14368 | 0.25326 | 0.15381 | 0.27111 | 0.29023 | 0.31069 | 0.3326
Fluvius Limburg | ALKEN | TS ALKEN 10 | JIFFY PACKAGING | G | 10.5 | 333.3333 | INJECTIE | 0.14452 | 0 | 0.14368 | 0 | 0.14597 | 0 | 0 | 0 | 0
Fluvius Limburg | ALKEN | TS ALKEN 10 | LAAGSIMSESTRAAT | R | 10.5 | 243.75 | AFNAME | 0.18548 | 0.36659 | 0.18379 | 0.3626 | 0.19075 | 0.37634 | 0.39059 | 0.40539 | 0.42074
Fluvius Limburg | ALKEN | TS ALKEN 10 | LAAGSIMSESTRAAT | R | 10.5 | 243.75 | INJECTIE | 0.18548 | 0 | 0.18379 | 0 | 0.19476 | 0 | 0 | 0 | 0
Fluvius Limburg | ALKEN | TS ALKEN 10 | LANGSTRAAT | R | 10.5 | 243.75 | AFNAME | 0.12595 | 0.22957 | 0.11432 | 0.23216 | 0.12299 | 0.24977 | 0.26872 | 0.2891 | 0.31103
Fluvius Limburg | ALKEN | TS ALKEN 10 | LANGSTRAAT | R | 10.5 | 243.75 | INJECTIE | 0.12595 | 0 | 0.11432 | 0 | 0.12878 | 0 | 0 | 0 | 0
Fluvius Limburg | ALKEN | TS ALKEN 10 | MOORS FRUIT | G | 10.5 | 243.75 | AFNAME | 0.19997 | 0.44457 | 0.20558 | 0.54775 | 0.2154 | 0.57391 | 0.60131 | 0.63002 | 0.66011
Fluvius Limburg | ALKEN | TS ALKEN 10 | MOORS FRUIT | G | 10.5 | 243.75 | INJECTIE | 0.19997 | 0 | 0.20558 | 0 | 0.23109 | 0 | 0 | 0 | 0
Fluvius Limburg | ALKEN | TS ALKEN 10 | OKAY | I | 10.5 | 227.0833 | AFNAME | 0.11192 | 0.22687 | 0.12268 | 0.2265 | 0.12624 | 0.23308 | 0.23984 | 0.2468 | 0.25397
Fluvius Limburg | ALKEN | TS ALKEN 10 | OKAY | I | 10.5 | 227.0833 | INJECTIE | 0.11192 | 0 | 0.12268 | 0 | 0.12645 | 0 | 0 | 0 | 0
Fluvius Limburg | ALKEN | TS ALKEN 10 | TENNISCENTRUM | G | 10.5 | 243.75 | AFNAME | 0.088877 | 0.19825 | 0.091146 | 0.20794 | 0.097552 | 0.22255 | 0.2382 | 0.25494 | 0.27285
Fluvius Limburg | ALKEN | TS ALKEN 10 | TENNISCENTRUM | G | 10.5 | 243.75 | INJECTIE | 0.088877 | 0 | 0.091146 | 0 | 0.10137 | 0 | 0 | 0 | 0
Fluvius Limburg | ALKEN | TS ALKEN 10 | VLIEGSTRAAT | G | 10.5 | 243.75 | AFNAME | 0.22779 | 0.44803 | 0.20161 | 0.49729 | 0.20661 | 0.50961 | 0.52223 | 0.53516 | 0.54842
Fluvius Limburg | ALKEN | TS ALKEN 10 | VLIEGSTRAAT | G | 10.5 | 243.75 | INJECTIE | 0.22779 | 0 | 0.20161 | 0 | 0.20561 | 0 | 0 | 0 | 0
Fluvius Limburg | ALKEN | TS ALKEN 10 | WTP WOLFSTRAAT WT2 | R | 10.5 | 243.75 | AFNAME | 0.13686 | 0.53848 | 0.14844 | 0.57195 | 0.15629 | 0.60218 | 0.63402 | 0.66753 | 0.70282
Fluvius Limburg | ALKEN | TS ALKEN 10 | WTP WOLFSTRAAT WT2 | R | 10.5 | 243.75 | INJECTIE | 0.13686 | 0.32153 | 0.14844 | 0 | 0.16712 | 0 | 0 | 0 | 0
Fluvius Limburg | BILZEN | TS BILZEN I | BESIX | G | 10.5 | 500 | AFNAME | 0.22477 | 0.45624 | 0.1913 | 0.4583 | 0.19364 | 0.46389 | 0.46954 | 0.47527 | 0.48106
Fluvius Limburg | BILZEN | TS BILZEN I | BESIX | G | 10.5 | 500 | INJECTIE | 0.22477 | 0 | 0.1913 | 0 | 0.20214 | 0 | 0 | 0 | 0
Fluvius Limburg | BILZEN | TS BILZEN I | DANIELS | G | 10.5 | 250 | AFNAME | 0.2063 | 0.32124 | 0.16736 | 0.30625 | 0.17441 | 0.31915 | 0.33259 | 0.3466 | 0.36119
Fluvius Limburg | BILZEN | TS BILZEN I | DANIELS | G | 10.5 | 250 | INJECTIE | 0.2063 | 0 | 0.16736 | 0 | 0.16827 | 0 | 0 | 0 | 0
Fluvius Limburg | BILZEN | TS BILZEN I | GENKERWEG | R | 10.5 | 250 | AFNAME | 0.1126 | 0.23244 | 0.11549 | 0.23397 | 0.12164 | 0.24643 | 0.25955 | 0.27338 | 0.28794
Fluvius Limburg | BILZEN | TS BILZEN I | GENKERWEG | R | 10.5 | 250 | INJECTIE | 0.1126 | 0 | 0.11549 | 0 | 0.11755 | 0 | 0 | 0 | 0
Fluvius Limburg | BILZEN | TS BILZEN I | GROENSTRAAT 81 | G | 10.5 | 250 | AFNAME | 0.18841 | 0.32383 | 0.20002 | 0.32126 | 0.20481 | 0.32893 | 0.3368 | 0.34485 | 0.35309
Fluvius Limburg | BILZEN | TS BILZEN I | GROENSTRAAT 81 | G | 10.5 | 250 | INJECTIE | 0.18841 | 0 | 0.20002 | 0 | 0.22919 | 0 | 0 | 0 | 0
Fluvius Limburg | BILZEN | TS BILZEN I | LAARSTRAAT SPOORWEG | R | 10.5 | 250 | AFNAME | 0.14362 | 0.28369 | 0.16898 | 0.30189 | 0.17927 | 0.32027 | 0.33977 | 0.36046 | 0.38241
Fluvius Limburg | BILZEN | TS BILZEN I | LAARSTRAAT SPOORWEG | R | 10.5 | 250 | INJECTIE | 0.14362 | 0 | 0.16898 | 0 | 0.17419 | 0 | 0 | 0 | 0
Fluvius Limburg | BILZEN | TS BILZEN I | MITRACO | G | 10.5 | 458.3333 | AFNAME | 0.10604 | 0.49067 | 0.1318 | 0.54832 | 0.13332 | 0.55464 | 0.56103 | 0.56749 | 0.57403
Fluvius Limburg | BILZEN | TS BILZEN I | MITRACO | G | 10.5 | 458.3333 | INJECTIE | 0.10604 | 0 | 0.1318 | 0 | 0.15019 | 0 | 0 | 0 | 0
Fluvius Limburg | BILZEN | TS BILZEN I | OUDESTRAAT | G | 10.5 | 250 | AFNAME | 0.171 | 0.34845 | 0.18092 | 0.51675 | 0.18551 | 0.52985 | 0.54329 | 0.55707 | 0.5712
Fluvius Limburg | BILZEN | TS BILZEN I | OUDESTRAAT | G | 10.5 | 250 | INJECTIE | 0.171 | 0 | 0.18092 | 0 | 0.19057 | 0 | 0 | 0 | 0
Fluvius Limburg | BILZEN | TS BILZEN I | PSYCHIATRISCH CENTRUM | G | 10.5 | 250 | AFNAME | 0.10469 | 0.23308 | 0.10127 | 0.23519 | 0.10439 | 0.24244 | 0.24991 | 0.25761 | 0.26555
Fluvius Limburg | BILZEN | TS BILZEN I | PSYCHIATRISCH CENTRUM | G | 10.5 | 250 | INJECTIE | 0.10469 | 0 | 0.10127 | 0 | 0.108 | 0 | 0 | 0 | 0
Fluvius Limburg | BILZEN | TS BILZEN I | RIBUSSTRAAT | G | 10.5 | 250 | AFNAME | 0.10393 | 0.59488 | 0.093852 | 0.41598 | 0.093981 | 0.41655 | 0.41713 | 0.4177 | 0.41828
Fluvius Limburg | BILZEN | TS BILZEN I | RIBUSSTRAAT | G | 10.5 | 250 | INJECTIE | 0.10393 | 0 | 0.093852 | 0 | 0.10119 | 0 | 0 | 0 | 0
Fluvius Limburg | BILZEN | TS BILZEN I | SPOORSTRAAT | R | 10.5 | 345.8333 | AFNAME | 0.080489 | 0.17145 | 0.085241 | 0.19294 | 0.090251 | 0.20428 | 0.21629 | 0.229 | 0.24246
Fluvius Limburg | BILZEN | TS BILZEN I | SPOORSTRAAT | R | 10.5 | 345.8333 | INJECTIE | 0.080489 | 0 | 0.085241 | 0 | 0.094039 | 0 | 0 | 0 | 0
Fluvius Limburg | BILZEN | TS BILZEN II | BROEKOMVELD | R | 10.5 | 216.6667 | AFNAME | 0.25319 | 0.57628 | 0.26462 | 0.53406 | 0.27965 | 0.56438 | 0.59643 | 0.63029 | 0.66608
Fluvius Limburg | BILZEN | TS BILZEN II | BROEKOMVELD | R | 10.5 | 216.6667 | INJECTIE | 0.25319 | 0 | 0.26462 | 0 | 0.27477 | 0 | 0 | 0 | 0
Fluvius Limburg | BILZEN | TS BILZEN II | HOSPITAALSTRAAT | R | 10.5 | 187.5 | AFNAME | 0.18034 | 0.39519 | 0.15251 | 0.30204 | 0.15966 | 0.31621 | 0.33104 | 0.34657 | 0.36283
Fluvius Limburg | BILZEN | TS BILZEN II | HOSPITAALSTRAAT | R | 10.5 | 187.5 | INJECTIE | 0.18034 | 0 | 0.15251 | 0 | 0.17177 | 0 | 0 | 0 | 0
Fluvius Limburg | BILZEN | TS BILZEN II | KERKHOF | G | 10.5 | 250 | AFNAME | 0.027085 | 0.054474 | 0.026875 | 0.056389 | 0.027382 | 0.057454 | 0.058539 | 0.059645 | 0.060772
Fluvius Limburg | BILZEN | TS BILZEN II | KERKHOF | G | 10.5 | 250 | INJECTIE | 0.027085 | 0 | 0.026875 | 0 | 0.027194 | 0 | 0 | 0 | 0
Fluvius Limburg | BILZEN | TS BILZEN II | MEDISCH CENTRUM ST. JOZEF | G | 10.5 | 250 | AFNAME | 0.13562 | 0.24243 | 0.12669 | 0.23026 | 0.12981 | 0.23594 | 0.24175 | 0.24771 | 0.25382
Fluvius Limburg | BILZEN | TS BILZEN II | MEDISCH CENTRUM ST. JOZEF | G | 10.5 | 250 | INJECTIE | 0.13562 | 0 | 0.12669 | 0 | 0.13562 | 0 | 0 | 0 | 0
Fluvius Limburg | BILZEN | TS BILZEN II | N.M.B.S. 1 | G | 10.5 | 187.5 | AFNAME | 0.12379 | 0.24666 | 0.13502 | 0.26035 | 0.14219 | 0.27418 | 0.28874 | 0.30408 | 0.32024
Fluvius Limburg | BILZEN | TS BILZEN II | N.M.B.S. 1 | G | 10.5 | 187.5 | INJECTIE | 0.12379 | 0 | 0.13502 | 0 | 0.1417 | 0 | 0 | 0 | 0
Fluvius Limburg | BILZEN | TS BILZEN II | NEDERSTRAAT | R | 10.5 | 250 | AFNAME | 0.15411 | 0.43944 | 0.21356 | 0.48226 | 0.2143 | 0.48393 | 0.48562 | 0.4873 | 0.489
Fluvius Limburg | BILZEN | TS BILZEN II | NEDERSTRAAT | R | 10.5 | 250 | INJECTIE | 0.15411 | 0 | 0.21356 | 0 | 0.24064 | 0 | 0 | 0 | 0
Fluvius Limburg | BILZEN | TS BILZEN II | PATER DAMIAANSTRAAT | G | 10.5 | 250 | AFNAME | 0.21272 | 0.46627 | 0.22428 | 0.47861 | 0.2323 | 0.49571 | 0.51343 | 0.53179 | 0.5508
Fluvius Limburg | BILZEN | TS BILZEN II | PATER DAMIAANSTRAAT | G | 10.5 | 250 | INJECTIE | 0.21272 | 0 | 0.22428 | 0 | 0.23081 | 0 | 0 | 0 | 0
Fluvius Limburg | BILZEN | TS BILZEN II | R.M.S. ST. MARTINUSSTRAAT | G | 10.5 | 187.5 | AFNAME | 0.19398 | 0.39122 | 0.21051 | 0.49973 | 0.21614 | 0.51309 | 0.52681 | 0.54089 | 0.55535
Fluvius Limburg | BILZEN | TS BILZEN II | R.M.S. ST. MARTINUSSTRAAT | G | 10.5 | 187.5 | INJECTIE | 0.19398 | 0 | 0.21051 | 0 | 0.23157 | 0 | 0 | 0 | 0
Fluvius Limburg | BILZEN | TS BILZEN II | SLACHTHUIS | R | 10.5 | 250 | AFNAME | 0.092351 | 0.18745 | 0.14252 | 0.28258 | 0.15 | 0.29741 | 0.31301 | 0.32944 | 0.34673
Fluvius Limburg | BILZEN | TS BILZEN II | SLACHTHUIS | R | 10.5 | 250 | INJECTIE | 0.092351 | 0 | 0.14252 | 0 | 0.14505 | 0 | 0 | 0 | 0
Fluvius Limburg | BILZEN | TS BILZEN II | WINTERSTRAAT WIJK | R | 10.5 | 250 | AFNAME | 0.033495 | 0.06472 | 0.033784 | 0.061946 | 0.034162 | 0.06264 | 0.063342 | 0.064051 | 0.064769
Fluvius Limburg | BILZEN | TS BILZEN II | WINTERSTRAAT WIJK | R | 10.5 | 250 | INJECTIE | 0.033495 | 0 | 0.033784 | 0 | 0.036059 | 0 | 0 | 0 | 0
Fluvius Limburg | BORGLOON | TS BORGLOON | DERWAEL | G | 10.5 | 300 | AFNAME | 0.17902 | 0.33853 | 0.1659 | 0.29862 | 0.1777 | 0.31987 | 0.34263 | 0.36701 | 0.39313
Fluvius Limburg | BORGLOON | TS BORGLOON | DERWAEL | G | 10.5 | 300 | INJECTIE | 0.17902 | 0.17098 | 0.1659 | 0.285 | 0.18528 | 0.31829 | 0.35548 | 0.397 | 0.44338
Fluvius Limburg | BORGLOON | TS BORGLOON | GRAETHEM | G | 10.5 | 333.3333 | AFNAME | 0.15163 | 0.31144 | 0.15324 | 0.28457 | 0.16481 | 0.30605 | 0.32915 | 0.35399 | 0.3807
Fluvius Limburg | BORGLOON | TS BORGLOON | GRAETHEM | G | 10.5 | 333.3333 | INJECTIE | 0.15163 | 0.099331 | 0.15324 | 0.10759 | 0.17163 | 0.1205 | 0.13497 | 0.15117 | 0.16931
Fluvius Limburg | BORGLOON | TS BORGLOON | HELENA WIJNANTSLAAN | R | 10.5 | 300 | AFNAME | 0.18066 | 0.33554 | 0.18741 | 0.3258 | 0.19549 | 0.33985 | 0.3545 | 0.36978 | 0.38572
Fluvius Limburg | BORGLOON | TS BORGLOON | HELENA WIJNANTSLAAN | R | 10.5 | 300 | INJECTIE | 0.18066 | 0.19655 | 0.18741 | 0.24068 | 0.20057 | 0.25758 | 0.27567 | 0.29502 | 0.31574
Fluvius Limburg | BORGLOON | TS BORGLOON | INDUSTRIEPARK MODE CENTR | G | 10.5 | 300 | AFNAME | 0.09594 | 0.21886 | 0.092262 | 0.19241 | 0.095002 | 0.19812 | 0.20401 | 0.21007 | 0.21631
Fluvius Limburg | BORGLOON | TS BORGLOON | INDUSTRIEPARK MODE CENTR | G | 10.5 | 300 | INJECTIE | 0.09594 | 0.18202 | 0.092262 | 0.18979 | 0.09529 | 0.19602 | 0.20246 | 0.2091 | 0.21596
Fluvius Limburg | BORGLOON | TS BORGLOON | MOERENSTRAAT | R | 10.5 | 300 | AFNAME | 0.165 | 0.30857 | 0.178 | 0.38619 | 0.1796 | 0.38966 | 0.39316 | 0.3967 | 0.40026
Fluvius Limburg | BORGLOON | TS BORGLOON | MOERENSTRAAT | R | 10.5 | 300 | INJECTIE | 0.165 | 0.2288 | 0.178 | 0.27725 | 0.20062 | 0.31248 | 0.35218 | 0.39693 | 0.44736
Fluvius Limburg | BORGLOON | TS BORGLOON | PUTSTRAAT | G | 10.5 | 300 | AFNAME | 0.14363 | 0.28043 | 0.15291 | 0.28609 | 0.16395 | 0.30674 | 0.32888 | 0.35263 | 0.37808
Fluvius Limburg | BORGLOON | TS BORGLOON | PUTSTRAAT | G | 10.5 | 300 | INJECTIE | 0.14363 | 0.16994 | 0.15291 | 0.20543 | 0.16909 | 0.22716 | 0.2512 | 0.27778 | 0.30718
Fluvius Limburg | BORGLOON | TS BORGLOON | SP HERTEN_1 | G | 10.5 | 300 | AFNAME | 0.14966 | 0.25357 | 0.14443 | 0.22684 | 0.14686 | 0.23064 | 0.23451 | 0.23845 | 0.24245
Fluvius Limburg | BORGLOON | TS BORGLOON | SP HERTEN_1 | G | 10.5 | 300 | INJECTIE | 0.14966 | 0.094629 | 0.14443 | 0.10314 | 0.1645 | 0.11748 | 0.1338 | 0.1524 | 0.17357
Fluvius Limburg | BORGLOON | TS BORGLOON | SP HERTEN_2 | G | 10.5 | 300 | AFNAME | 0.14894 | 0.25017 | 0.14363 | 0.22542 | 0.14585 | 0.2289 | 0.23243 | 0.23602 | 0.23966
Fluvius Limburg | BORGLOON | TS BORGLOON | SP HERTEN_2 | G | 10.5 | 300 | INJECTIE | 0.14894 | 0.094094 | 0.14363 | 0.10289 | 0.15692 | 0.11241 | 0.1228 | 0.13416 | 0.14656
Fluvius Limburg | BORGLOON | TS BORGLOON | SP HERTEN_3 | G | 10.5 | 300 | AFNAME | 0.15008 | 0.25258 | 0.14495 | 0.2269 | 0.15055 | 0.23565 | 0.24475 | 0.25419 | 0.264
Fluvius Limburg | BORGLOON | TS BORGLOON | SP HERTEN_3 | G | 10.5 | 300 | INJECTIE | 0.15008 | 0.094566 | 0.14495 | 0.10379 | 0.15998 | 0.11455 | 0.12642 | 0.13953 | 0.15399
Fluvius Limburg | BORGLOON | TS BORGLOON | SP HERTEN_4 | G | 10.5 | 300 | AFNAME | 0.12899 | 0.21661 | 0.1245 | 0.19462 | 0.1261 | 0.19713 | 0.19966 | 0.20223 | 0.20484
Fluvius Limburg | BORGLOON | TS BORGLOON | SP HERTEN_4 | G | 10.5 | 300 | INJECTIE | 0.12899 | 0.081589 | 0.1245 | 0.089543 | 0.14036 | 0.10095 | 0.11381 | 0.12831 | 0.14465
Fluvius Limburg | BORGLOON | TS BORGLOON | ST ROCHUSSTRAAT | G | 10.5 | 300 | AFNAME | 0.18288 | 0.39066 | 0.18713 | 0.33756 | 0.19764 | 0.35652 | 0.37654 | 0.39768 | 0.42001
Fluvius Limburg | BORGLOON | TS BORGLOON | ST ROCHUSSTRAAT | G | 10.5 | 300 | INJECTIE | 0.18288 | 0.11323 | 0.18713 | 0.26893 | 0.19807 | 0.28466 | 0.30131 | 0.31894 | 0.33759
Fluvius Limburg | BORGLOON | TS BORGLOON | WATERTOREN | G | 10.5 | 300 | AFNAME | 0.11624 | 0.24313 | 0.11681 | 0.26105 | 0.12091 | 0.27021 | 0.2797 | 0.28952 | 0.29968
Fluvius Limburg | BORGLOON | TS BORGLOON | WATERTOREN | G | 10.5 | 300 | INJECTIE | 0.11624 | 0.16554 | 0.11681 | 0.21854 | 0.12329 | 0.23067 | 0.24347 | 0.25697 | 0.27123
Fluvius Limburg | SINT-TRUIDEN | TS BRUSTEM | BRANDHOUTSTRAAT | R | 10.5 | 243.0556 | AFNAME | 0.07402 | 0.16143 | 0.076461 | 0.17119 | 0.079313 | 0.17757 | 0.18419 | 0.19106 | 0.19819
Fluvius Limburg | SINT-TRUIDEN | TS BRUSTEM | BRANDHOUTSTRAAT | R | 10.5 | 243.0556 | INJECTIE | 0.07402 | 0.13475 | 0.076461 | 0.16421 | 0.085327 | 0.18326 | 0.20451 | 0.22822 | 0.25469
Fluvius Limburg | SINT-TRUIDEN | TS BRUSTEM | DORP | R | 10.5 | 215.2778 | AFNAME | 0.22493 | 0.50252 | 0.2297 | 0.61502 | 0.24094 | 0.64512 | 0.67669 | 0.70981 | 0.74455
Fluvius Limburg | SINT-TRUIDEN | TS BRUSTEM | DORP | R | 10.5 | 215.2778 | INJECTIE | 0.22493 | 0.40953 | 0.2297 | 0.45357 | 0.24187 | 0.47761 | 0.50292 | 0.52956 | 0.55763
Fluvius Limburg | SINT-TRUIDEN | TS BRUSTEM | HENDRICKX VERVOER | G | 10.5 | 243.0556 | AFNAME | 0.19564 | 0.40472 | 0.20217 | 0.40235 | 0.2082 | 0.41435 | 0.42671 | 0.43944 | 0.45254
Fluvius Limburg | SINT-TRUIDEN | TS BRUSTEM | HENDRICKX VERVOER | G | 10.5 | 243.0556 | INJECTIE | 0.19564 | 0.2792 | 0.20217 | 0.32063 | 0.22702 | 0.36004 | 0.40428 | 0.45397 | 0.50976
Fluvius Limburg | SINT-TRUIDEN | TS BRUSTEM | INFRABEL | G | 10.5 | 416.6667 | AFNAME | 0.084822 | 0.94441 | 0.090471 | 0.21196 | 0.09691 | 0.22705 | 0.24321 | 0.26052 | 0.27906
Fluvius Limburg | SINT-TRUIDEN | TS BRUSTEM | INFRABEL | G | 10.5 | 416.6667 | INJECTIE | 0.084822 | 0 | 0.090471 | 0 | 0.10178 | 0 | 0 | 0 | 0
Fluvius Limburg | SINT-TRUIDEN | TS BRUSTEM | KOGELSTRAAT | G | 10.5 | 243.0556 | AFNAME | 0.14229 | 0.28835 | 0.14541 | 0.25981 | 0.1473 | 0.26319 | 0.26661 | 0.27007 | 0.27358
Fluvius Limburg | SINT-TRUIDEN | TS BRUSTEM | KOGELSTRAAT | G | 10.5 | 243.0556 | INJECTIE | 0.14229 | 0.19006 | 0.14541 | 0.22143 | 0.15735 | 0.23962 | 0.2593 | 0.2806 | 0.30365
Fluvius Limburg | SINT-TRUIDEN | TS BRUSTEM | M.I.C. | G | 10.5 | 243.0556 | AFNAME | 0.041817 | 0.12858 | 0.041247 | 0.12516 | 0.041819 | 0.1269 | 0.12866 | 0.13044 | 0.13225
Fluvius Limburg | SINT-TRUIDEN | TS BRUSTEM | M.I.C. | G | 10.5 | 243.0556 | INJECTIE | 0.041817 | 0.11602 | 0.041247 | 0.10294 | 0.044562 | 0.11122 | 0.12016 | 0.12981 | 0.14025
Fluvius Limburg | SINT-TRUIDEN | TS BRUSTEM | MEIVELDLAAN DISP. 1 | G | 10.5 | 319.4444 | AFNAME | 0.12799 | 0.23517 | 0.12614 | 0.22096 | 0.13581 | 0.23789 | 0.25611 | 0.27573 | 0.29686
Fluvius Limburg | SINT-TRUIDEN | TS BRUSTEM | MEIVELDLAAN DISP. 1 | G | 10.5 | 319.4444 | INJECTIE | 0.12799 | 0.18471 | 0.12614 | 0.18971 | 0.13718 | 0.2063 | 0.22435 | 0.24398 | 0.26532
Fluvius Limburg | SINT-TRUIDEN | TS BRUSTEM | MEIVELDLAAN DISP. 2 | G | 10.5 | 333.3333 | AFNAME | 0.13282 | 0.24393 | 0.13038 | 0.22812 | 0.1373 | 0.24024 | 0.253 | 0.26643 | 0.28058
Fluvius Limburg | SINT-TRUIDEN | TS BRUSTEM | MEIVELDLAAN DISP. 2 | G | 10.5 | 333.3333 | INJECTIE | 0.13282 | 0.18592 | 0.13038 | 0.1916 | 0.14563 | 0.21402 | 0.23906 | 0.26703 | 0.29827
Fluvius Limburg | SINT-TRUIDEN | TS BRUSTEM | MEIVELDLAAN DISP. 3 | G | 10.5 | 319.4444 | AFNAME | 0.13342 | 0.24478 | 0.13105 | 0.22847 | 0.13787 | 0.24035 | 0.25286 | 0.26601 | 0.27986
Fluvius Limburg | SINT-TRUIDEN | TS BRUSTEM | MEIVELDLAAN DISP. 3 | G | 10.5 | 319.4444 | INJECTIE | 0.13342 | 0.18716 | 0.13105 | 0.19247 | 0.14384 | 0.21126 | 0.23188 | 0.25452 | 0.27936
Fluvius Limburg | SINT-TRUIDEN | TS BRUSTEM | MEIVELDLAAN DISP. 4 | G | 10.5 | 333.3333 | AFNAME | 0.13331 | 0.24447 | 0.13054 | 0.22854 | 0.13444 | 0.23537 | 0.2424 | 0.24964 | 0.2571
Fluvius Limburg | SINT-TRUIDEN | TS BRUSTEM | MEIVELDLAAN DISP. 4 | G | 10.5 | 333.3333 | INJECTIE | 0.13331 | 0.18665 | 0.13054 | 0.19168 | 0.14452 | 0.21221 | 0.23495 | 0.26012 | 0.28799
Fluvius Limburg | SINT-TRUIDEN | TS BRUSTEM | MONROE | G | 10.5 | 479.1667 | AFNAME | 0.36129 | 0.58596 | 0.32727 | 0.57245 | 0.34501 | 0.60348 | 0.6362 | 0.67068 | 0.70704
Fluvius Limburg | SINT-TRUIDEN | TS BRUSTEM | MONROE | G | 10.5 | 479.1667 | INJECTIE | 0.36129 | 0 | 0.32727 | 0 | 0.35856 | 0 | 0 | 0 | 0
Fluvius Limburg | SINT-TRUIDEN | TS BRUSTEM | PUNCH POWERTRAIN 1 | G | 10.5 | 138.8889 | AFNAME | 0.046667 | 0.10124 | 0.076522 | 0.12839 | 0.081075 | 0.13603 | 0.14412 | 0.1527 | 0.16178
Fluvius Limburg | SINT-TRUIDEN | TS BRUSTEM | PUNCH POWERTRAIN 1 | G | 10.5 | 138.8889 | INJECTIE | 0.046667 | 0 | 0.076522 | 0 | 0.086193 | 0 | 0 | 0 | 0
Fluvius Limburg | SINT-TRUIDEN | TS BRUSTEM | PUNCH POWERTRAIN 2 | G | 10.5 | 666.6667 | AFNAME | 0.048186 | 0.10306 | 0.078646 | 0.1328 | 0.080639 | 0.13616 | 0.13961 | 0.14315 | 0.14678
Fluvius Limburg | SINT-TRUIDEN | TS BRUSTEM | PUNCH POWERTRAIN 2 | G | 10.5 | 666.6667 | INJECTIE | 0.048186 | 0 | 0.078646 | 0 | 0.079618 | 0 | 0 | 0 | 0
Fluvius Limburg | SINT-TRUIDEN | TS BRUSTEM | RIDGE TOOL | G | 10.5 | 243.0556 | AFNAME | 0.16863 | 0.28303 | 0.22293 | 0.45263 | 0.22424 | 0.45529 | 0.45797 | 0.46066 | 0.46337
Fluvius Limburg | SINT-TRUIDEN | TS BRUSTEM | RIDGE TOOL | G | 10.5 | 243.0556 | INJECTIE | 0.16863 | 0.026977 | 0.22293 | 0.11785 | 0.24765 | 0.13092 | 0.14544 | 0.16157 | 0.17949
Fluvius Limburg | SINT-TRUIDEN | TS BRUSTEM | TS. ST. TRUIDEN | G | 10.5 | 243.0556 | AFNAME | 0.097651 | 0 | 0.11061 | 0 | 0.11298 | 0 | 0 | 0 | 0
Fluvius Limburg | SINT-TRUIDEN | TS BRUSTEM | TS. ST. TRUIDEN | G | 10.5 | 243.0556 | INJECTIE | 0.097651 | 0 | 0.11061 | 0 | 0.11892 | 0 | 0 | 0 | 0
Fluvius Limburg | SINT-TRUIDEN | TS BRUSTEM | ZEPPERENWEG | G | 10.5 | 243.0556 | AFNAME | 0.10986 | 0.22034 | 0.1084 | 0.22241 | 0.11173 | 0.22924 | 0.23629 | 0.24356 | 0.25104
Fluvius Limburg | SINT-TRUIDEN | TS BRUSTEM | ZEPPERENWEG | G | 10.5 | 243.0556 | INJECTIE | 0.10986 | 0.2165 | 0.1084 | 0.22638 | 0.11325 | 0.2365 | 0.24708 | 0.25813 | 0.26968
Fluvius Limburg | DILSEN-STOKKEM | TS EISDEN | ACHTER LAYENS DIST. | G | 10.5 | 300 | AFNAME | 0.046426 | 0.0773 | 0.049993 | 0.075403 | 0.050342 | 0.07593 | 0.07646 | 0.076994 | 0.077532
Fluvius Limburg | DILSEN-STOKKEM | TS EISDEN | ACHTER LAYENS DIST. | G | 10.5 | 300 | INJECTIE | 0.046426 | 0 | 0.049993 | 0 | 0.052824 | 0 | 0 | 0 | 0
Fluvius Limburg | DILSEN-STOKKEM | TS EISDEN | BANDAG 1 | G | 10.5 | 444.4444 | AFNAME | 0.087148 | 0.24581 | 0.082023 | 0.20459 | 0.083702 | 0.20878 | 0.21305 | 0.21741 | 0.22186
Fluvius Limburg | DILSEN-STOKKEM | TS EISDEN | BANDAG 1 | G | 10.5 | 444.4444 | INJECTIE | 0.087148 | 0 | 0.082023 | 0 | 0.09007 | 0 | 0 | 0 | 0
Fluvius Limburg | DILSEN-STOKKEM | TS EISDEN | BANDAG 2 | G | 10.5 | 444.4444 | AFNAME | 0.088587 | 0.25005 | 0.083529 | 0.21169 | 0.085285 | 0.21614 | 0.22068 | 0.22532 | 0.23006
Fluvius Limburg | DILSEN-STOKKEM | TS EISDEN | BANDAG 2 | G | 10.5 | 444.4444 | INJECTIE | 0.088587 | 0 | 0.083529 | 0 | 0.083875 | 0 | 0 | 0 | 0
Fluvius Limburg | DILSEN-STOKKEM | TS EISDEN | BAUTSHOEFSTRAAT | R | 10.5 | 222.2222 | AFNAME | 0.060936 | 0.10695 | 0.06637 | 0.1369 | 0.066651 | 0.13748 | 0.13806 | 0.13865 | 0.13923
Fluvius Limburg | DILSEN-STOKKEM | TS EISDEN | BAUTSHOEFSTRAAT | R | 10.5 | 222.2222 | INJECTIE | 0.060936 | 0 | 0.06637 | 0 | 0.068401 | 0 | 0 | 0 | 0
Fluvius Limburg | DILSEN-STOKKEM | TS EISDEN | BOONEN | G | 10.5 | 277.7778 | AFNAME | 0.12736 | 0.20353 | 0.12931 | 0.20729 | 0.13095 | 0.20991 | 0.21257 | 0.21526 | 0.21799
Fluvius Limburg | DILSEN-STOKKEM | TS EISDEN | BOONEN | G | 10.5 | 277.7778 | INJECTIE | 0.12736 | 0 | 0.12931 | 0 | 0.13327 | 0 | 0 | 0 | 0
Fluvius Limburg | DILSEN-STOKKEM | TS EISDEN | DECATHLON | G | 10.5 | 243.0556 | AFNAME | 0.044389 | 0.13207 | 0.04412 | 0.13149 | 0.047196 | 0.14066 | 0.15047 | 0.16096 | 0.17218
Fluvius Limburg | DILSEN-STOKKEM | TS EISDEN | DECATHLON | G | 10.5 | 243.0556 | INJECTIE | 0.044389 | 0 | 0.04412 | 0 | 0.045696 | 0 | 0 | 0 | 0
Fluvius Limburg | DILSEN-STOKKEM | TS EISDEN | KOEWEERD | R | 10.5 | 243.0556 | AFNAME | 0.10956 | 0.20346 | 0.11066 | 0.20107 | 0.11572 | 0.21026 | 0.21988 | 0.22993 | 0.24044
Fluvius Limburg | DILSEN-STOKKEM | TS EISDEN | KOEWEERD | R | 10.5 | 243.0556 | INJECTIE | 0.10956 | 0 | 0.11066 | 0 | 0.1203 | 0 | 0 | 0 | 0
Fluvius Limburg | DILSEN-STOKKEM | TS EISDEN | MECAM | G | 10.5 | 152.7778 | AFNAME | 0.10568 | 0.33627 | 0.10924 | 0.33589 | 0.11678 | 0.35905 | 0.38382 | 0.41029 | 0.43859
Fluvius Limburg | DILSEN-STOKKEM | TS EISDEN | MECAM | G | 10.5 | 152.7778 | INJECTIE | 0.10568 | 0 | 0.10924 | 0 | 0.12184 | 0 | 0 | 0 | 0
Fluvius Limburg | DILSEN-STOKKEM | TS EISDEN | PAUL NICOULAAN | G | 10.5 | 222.2222 | AFNAME | 0.17619 | 0.36496 | 0.17584 | 0.36502 | 0.18324 | 0.38037 | 0.39636 | 0.41303 | 0.43039
Fluvius Limburg | DILSEN-STOKKEM | TS EISDEN | PAUL NICOULAAN | G | 10.5 | 222.2222 | INJECTIE | 0.17619 | 0 | 0.17584 | 0 | 0.19781 | 0 | 0 | 0 | 0
Fluvius Limburg | DILSEN-STOKKEM | TS EISDEN | SIEMENS | G | 10.5 | 222.2222 | AFNAME | 0.026667 | 0.072267 | 0.026584 | 0.062553 | 0.027107 | 0.063783 | 0.065038 | 0.066316 | 0.06762
Fluvius Limburg | DILSEN-STOKKEM | TS EISDEN | SIEMENS | G | 10.5 | 222.2222 | INJECTIE | 0.026667 | 0 | 0.026584 | 0 | 0.027336 | 0 | 0 | 0 | 0
Fluvius Limburg | DILSEN-STOKKEM | TS EISDEN | SOENEN GOLFKARTON 1 | G | 10.5 | 243.0556 | AFNAME | 0.046451 | 0.14697 | 0.072335 | 0.19869 | 0.073076 | 0.20073 | 0.20278 | 0.20486 | 0.20696
Fluvius Limburg | DILSEN-STOKKEM | TS EISDEN | SOENEN GOLFKARTON 1 | G | 10.5 | 243.0556 | INJECTIE | 0.046451 | 0.15469 | 0.072335 | 0 | 0.074921 | 0 | 0 | 0 | 0
Fluvius Limburg | DILSEN-STOKKEM | TS EISDEN | SOENEN GOLFKARTON 2 | G | 10.5 | 333.3333 | AFNAME | 0.041676 | 0 | 0 | 0 | 0 | 0 | 0 | 0 | 0
Fluvius Limburg | DILSEN-STOKKEM | TS EISDEN | SOENEN GOLFKARTON 2 | G | 10.5 | 333.3333 | INJECTIE | 0.041676 | 0 | 0 | 0 | 0 | 0 | 0 | 0 | 0
Fluvius Limburg | DILSEN-STOKKEM | TS EISDEN | TIVOLI | R | 10.5 | 243.0556 | AFNAME | 0.13703 | 0.47363 | 0.14935 | 0.61291 | 0.15989 | 0.65619 | 0.70252 | 0.75212 | 0.80523
Fluvius Limburg | DILSEN-STOKKEM | TS EISDEN | TIVOLI | R | 10.5 | 243.0556 | INJECTIE | 0.13703 | 0 | 0.14935 | 0 | 0.16925 | 0 | 0 | 0 | 0
Fluvius Limburg | DILSEN-STOKKEM | TS EISDEN | VANDERSANDEN | G | 10.5 | 243.0556 | AFNAME | 0.19562 | 0.70127 | 0.21043 | 0.71586 | 0.21166 | 0.72002 | 0.7242 | 0.72841 | 0.73264
Fluvius Limburg | DILSEN-STOKKEM | TS EISDEN | VANDERSANDEN | G | 10.5 | 243.0556 | INJECTIE | 0.19562 | 0 | 0.21043 | 0 | 0.22662 | 0 | 0 | 0 | 0
Fluvius Limburg | DILSEN-STOKKEM | TS EISDEN | VILVERTSTRAAT | G | 10.5 | 243.0556 | AFNAME | 0.013868 | 0.0402 | 0.013745 | 0.04078 | 0.014109 | 0.041862 | 0.042974 | 0.044114 | 0.045285
Fluvius Limburg | DILSEN-STOKKEM | TS EISDEN | VILVERTSTRAAT | G | 10.5 | 243.0556 | INJECTIE | 0.013868 | 0 | 0.013745 | 0 | 0.014725 | 0 | 0 | 0 | 0
Fluvius Limburg | DILSEN-STOKKEM | TS EISDEN NIEUW | BATT. TER HILLS 1 | G | 10.5 | 500 | AFNAME | 0.089707 | 0.5265 | 0.083873 | 0.75288 | 0.087767 | 0.78783 | 0.82441 | 0.86268 | 0.90273
Fluvius Limburg | DILSEN-STOKKEM | TS EISDEN NIEUW | BATT. TER HILLS 1 | G | 10.5 | 500 | INJECTIE | 0.089707 | 0.62706 | 0.083873 | 0.68876 | 0.085106 | 0.69888 | 0.70915 | 0.71957 | 0.73015
Fluvius Limburg | DILSEN-STOKKEM | TS EISDEN NIEUW | BATT. TER HILLS 2 | G | 10.5 | 500 | AFNAME | 0.089821 | 0.53725 | 0.08351 | 0.75145 | 0.086539 | 0.7787 | 0.80695 | 0.83622 | 0.86655
Fluvius Limburg | DILSEN-STOKKEM | TS EISDEN NIEUW | BATT. TER HILLS 2 | G | 10.5 | 500 | INJECTIE | 0.089821 | 0.62381 | 0.08351 | 0.68504 | 0.086501 | 0.70957 | 0.73499 | 0.76132 | 0.78859
Fluvius Limburg | DILSEN-STOKKEM | TS EISDEN NIEUW | E - MAX | I | 10.5 | 216.6667 | AFNAME | 0 | 0.59238 | 0 | 0.65539 | 0 | 0.68767 | 0.72154 | 0.75709 | 0.79438
Fluvius Limburg | DILSEN-STOKKEM | TS EISDEN NIEUW | E - MAX | I | 10.5 | 216.6667 | INJECTIE | 0 | 0 | 0 | 0 | 0 | 0 | 0 | 0 | 0
Fluvius Limburg | DILSEN-STOKKEM | TS EISDEN NIEUW | EUROPLEIN | R | 10.5 | 300 | AFNAME | 0 | 0.49593 | 0 | 0.48334 | 0 | 0.50292 | 0.52329 | 0.54449 | 0.56654
Fluvius Limburg | DILSEN-STOKKEM | TS EISDEN NIEUW | EUROPLEIN | R | 10.5 | 300 | INJECTIE | 0 | 0 | 0 | 0 | 0 | 0 | 0 | 0 | 0
Fluvius Limburg | DILSEN-STOKKEM | TS EISDEN NIEUW | GROENSTRAAT | G | 10.5 | 225 | AFNAME | 0 | 0.59173 | 0 | 0.60114 | 0 | 0.6017 | 0.60225 | 0.60281 | 0.60337
Fluvius Limburg | DILSEN-STOKKEM | TS EISDEN NIEUW | GROENSTRAAT | G | 10.5 | 225 | INJECTIE | 0 | 0 | 0 | 0 | 0 | 0 | 0 | 0 | 0
Fluvius Limburg | DILSEN-STOKKEM | TS EISDEN NIEUW | INCOPACK | G | 10.5 | 220.8333 | AFNAME | 0 | 0.36225 | 0 | 0.37012 | 0 | 0.39665 | 0.42509 | 0.45556 | 0.48822
Fluvius Limburg | DILSEN-STOKKEM | TS EISDEN NIEUW | INCOPACK | G | 10.5 | 220.8333 | INJECTIE | 0 | 0 | 0 | 0 | 0 | 0 | 0 | 0 | 0
Fluvius Limburg | DILSEN-STOKKEM | TS EISDEN NIEUW | INDUSTRIA | G | 10.5 | 220.8333 | AFNAME | 0.039911 | 0.10249 | 0.03189 | 0.089023 | 0.033941 | 0.094748 | 0.10084 | 0.10733 | 0.11423
Fluvius Limburg | DILSEN-STOKKEM | TS EISDEN NIEUW | INDUSTRIA | G | 10.5 | 220.8333 | INJECTIE | 0.039911 | 0 | 0.03189 | 0 | 0.031994 | 0 | 0 | 0 | 0
Fluvius Limburg | DILSEN-STOKKEM | TS EISDEN NIEUW | IQ-PARKLAAN | G | 10.5 | 241.6667 | AFNAME | 0.075115 | 0.15582 | 0.076455 | 0.16785 | 0.079541 | 0.17463 | 0.18168 | 0.18901 | 0.19664
Fluvius Limburg | DILSEN-STOKKEM | TS EISDEN NIEUW | IQ-PARKLAAN | G | 10.5 | 241.6667 | INJECTIE | 0.075115 | 0 | 0.076455 | 0 | 0.083024 | 0 | 0 | 0 | 0
Fluvius Limburg | DILSEN-STOKKEM | TS EISDEN NIEUW | MULLEM | G | 10.5 | 300 | AFNAME | 0 | 0.44659 | 0 | 0.43478 | 0 | 0.44506 | 0.45558 | 0.46635 | 0.47738
Fluvius Limburg | DILSEN-STOKKEM | TS EISDEN NIEUW | MULLEM | G | 10.5 | 300 | INJECTIE | 0 | 0 | 0 | 0 | 0 | 0 | 0 | 0 | 0
Fluvius Limburg | DILSEN-STOKKEM | TS EISDEN NIEUW | SP HEULENTAK 1 | G | 10.5 | 500 | AFNAME | 0 | 0.66566 | 0 | 0.68135 | 0 | 0.70917 | 0.73812 | 0.76825 | 0.79961
Fluvius Limburg | DILSEN-STOKKEM | TS EISDEN NIEUW | SP HEULENTAK 1 | G | 10.5 | 500 | INJECTIE | 0 | 0 | 0 | 0 | 0 | 0 | 0 | 0 | 0
Fluvius Limburg | DILSEN-STOKKEM | TS EISDEN NIEUW | SP HEULENTAK 2 | G | 10.5 | 500 | AFNAME | 0 | 0.66437 | 0 | 0.68262 | 0 | 0.71221 | 0.74308 | 0.77529 | 0.80889
Fluvius Limburg | DILSEN-STOKKEM | TS EISDEN NIEUW | SP HEULENTAK 2 | G | 10.5 | 500 | INJECTIE | 0 | 0 | 0 | 0 | 0 | 0 | 0 | 0 | 0
Fluvius Limburg | DILSEN-STOKKEM | TS EISDEN NIEUW | SP HEULENTAK 3 | G | 10.5 | 520.8333 | AFNAME | 0 | 0.68149 | 0 | 0.69767 | 0 | 0.71264 | 0.72793 | 0.74355 | 0.75951
Fluvius Limburg | DILSEN-STOKKEM | TS EISDEN NIEUW | SP HEULENTAK 3 | G | 10.5 | 520.8333 | INJECTIE | 0 | 0 | 0 | 0 | 0 | 0 | 0 | 0 | 0
Fluvius Limburg | DILSEN-STOKKEM | TS EISDEN NIEUW | VALUE RETAIL DIST 2 | R | 10.5 | 320.8333 | AFNAME | 0 | 0.44916 | 0 | 0.41998 | 0 | 0.42515 | 0.43038 | 0.43568 | 0.44104
Fluvius Limburg | DILSEN-STOKKEM | TS EISDEN NIEUW | VALUE RETAIL DIST 2 | R | 10.5 | 320.8333 | INJECTIE | 0 | 0 | 0 | 0 | 0 | 0 | 0 | 0 | 0
Fluvius Limburg | DILSEN-STOKKEM | TS EISDEN NIEUW | VALUE RETAIL PART 1 | I | 10.5 | 320.8333 | AFNAME | 0 | 0.14749 | 0 | 0.14963 | 0 | 0.16026 | 0.17164 | 0.18383 | 0.19689
Fluvius Limburg | DILSEN-STOKKEM | TS EISDEN NIEUW | VALUE RETAIL PART 1 | I | 10.5 | 320.8333 | INJECTIE | 0 | 0 | 0 | 0 | 0 | 0 | 0 | 0 | 0
Fluvius Limburg | BREE | TS GERDINGEN | ALDI | G | 10.5 | 277.7778 | AFNAME | 0.15003 | 0.31534 | 0.16303 | 0.30918 | 0.17317 | 0.32839 | 0.3488 | 0.37048 | 0.39351
Fluvius Limburg | BREE | TS GERDINGEN | ALDI | G | 10.5 | 277.7778 | INJECTIE | 0.15003 | 0.12887 | 0.16303 | 0.16637 | 0.18143 | 0.18515 | 0.20604 | 0.22929 | 0.25516
Fluvius Limburg | BREE | TS GERDINGEN | BEEMDSTRAAT | G | 10.5 | 270.8333 | AFNAME | 0.28652 | 0.53628 | 0.29127 | 0.51824 | 0.2983 | 0.53074 | 0.54355 | 0.55667 | 0.57011
Fluvius Limburg | BREE | TS GERDINGEN | BEEMDSTRAAT | G | 10.5 | 270.8333 | INJECTIE | 0.28652 | 0.090597 | 0.29127 | 0.07111 | 0.31556 | 0.077041 | 0.083466 | 0.090427 | 0.097969
Fluvius Limburg | BREE | TS GERDINGEN | BONEPUTTERVELD | G | 10.5 | 270.8333 | AFNAME | 0.059265 | 0.15017 | 0.073582 | 0.13921 | 0.075457 | 0.14276 | 0.1464 | 0.15013 | 0.15395
Fluvius Limburg | BREE | TS GERDINGEN | BONEPUTTERVELD | G | 10.5 | 270.8333 | INJECTIE | 0.059265 | 0.067367 | 0.073582 | 0.0867 | 0.077123 | 0.090872 | 0.095245 | 0.099828 | 0.10463
Fluvius Limburg | BREE | TS GERDINGEN | CENTRUM | G | 10.5 | 277.7778 | AFNAME | 0.042965 | 0.078873 | 0.04662 | 0.087467 | 0.049532 | 0.092929 | 0.098732 | 0.1049 | 0.11145
Fluvius Limburg | BREE | TS GERDINGEN | CENTRUM | G | 10.5 | 277.7778 | INJECTIE | 0.042965 | 0.070433 | 0.04662 | 0.053953 | 0.050652 | 0.058619 | 0.063688 | 0.069196 | 0.07518
Fluvius Limburg | BREE | TS GERDINGEN | COBBENBERG | G | 10.5 | 277.7778 | AFNAME | 0.076453 | 0.18623 | 0.078025 | 0.17411 | 0.07951 | 0.17742 | 0.1808 | 0.18424 | 0.18775
Fluvius Limburg | BREE | TS GERDINGEN | COBBENBERG | G | 10.5 | 277.7778 | INJECTIE | 0.076453 | 0 | 0.078025 | 0.03109 | 0.082748 | 0.032972 | 0.034968 | 0.037085 | 0.03933
Fluvius Limburg | BREE | TS GERDINGEN | DENAPPELSTRAAT | G | 10.5 | 302.0833 | AFNAME | 0.16173 | 0.2955 | 0.1681 | 0.28716 | 0.17301 | 0.29555 | 0.30419 | 0.31308 | 0.32223
Fluvius Limburg | BREE | TS GERDINGEN | DENAPPELSTRAAT | G | 10.5 | 302.0833 | INJECTIE | 0.16173 | 0.33177 | 0.1681 | 0.34821 | 0.18616 | 0.38562 | 0.42704 | 0.47292 | 0.52372
Fluvius Limburg | BREE | TS GERDINGEN | EILANDWEG | G | 10.5 | 270.8333 | AFNAME | 0.32988 | 0.30107 | 0.30756 | 0.39278 | 0.32605 | 0.4164 | 0.44144 | 0.46798 | 0.49613
Fluvius Limburg | BREE | TS GERDINGEN | EILANDWEG | G | 10.5 | 270.8333 | INJECTIE | 0.32988 | 0.81851 | 0.30756 | 0.92921 | 0.34339 | 1.0375 | 1.1584 | 1.2934 | 1.4441 | verder opvolgen
Fluvius Limburg | BREE | TS GERDINGEN | GERKENBERG 1 | G | 10.5 | 270.8333 | AFNAME | 0.26936 | 0.56016 | 0.27857 | 0.53714 | 0.28101 | 0.54185 | 0.5466 | 0.5514 | 0.55623
Fluvius Limburg | BREE | TS GERDINGEN | GERKENBERG 1 | G | 10.5 | 270.8333 | INJECTIE | 0.26936 | 0.33084 | 0.27857 | 0.35671 | 0.29954 | 0.38356 | 0.41244 | 0.44348 | 0.47686
Fluvius Limburg | BREE | TS GERDINGEN | GERKENBERG 2 | G | 10.5 | 263.8889 | AFNAME | 0.033973 | 0.10739 | 0.031687 | 0.089893 | 0.032267 | 0.09154 | 0.093216 | 0.094923 | 0.096662
Fluvius Limburg | BREE | TS GERDINGEN | GERKENBERG 2 | G | 10.5 | 263.8889 | INJECTIE | 0.033973 | 0.059323 | 0.031687 | 0.057637 | 0.033076 | 0.060163 | 0.062801 | 0.065554 | 0.068428
Fluvius Limburg | BREE | TS GERDINGEN | KANAAL NOORD DISP 1 | G | 10.5 | 555.5556 | AFNAME | 0.1144 | 0.23115 | 0.13248 | 0.21745 | 0.13577 | 0.22285 | 0.22837 | 0.23404 | 0.23985
Fluvius Limburg | BREE | TS GERDINGEN | KANAAL NOORD DISP 1 | G | 10.5 | 555.5556 | INJECTIE | 0.1144 | 0.13215 | 0.13248 | 0.088659 | 0.14851 | 0.099388 | 0.11142 | 0.1249 | 0.14002
Fluvius Limburg | BREE | TS GERDINGEN | KANAAL NOORD DISP 2 | G | 10.5 | 555.5556 | AFNAME | 0.1538 | 0.31191 | 0.17813 | 0.29635 | 0.18571 | 0.30895 | 0.32209 | 0.33578 | 0.35006
Fluvius Limburg | BREE | TS GERDINGEN | KANAAL NOORD DISP 2 | G | 10.5 | 555.5556 | INJECTIE | 0.1538 | 0.1777 | 0.17813 | 0.11934 | 0.18962 | 0.12703 | 0.13522 | 0.14394 | 0.15322
Fluvius Limburg | BREE | TS GERDINGEN | KANAAL NOORD DISP 3 | G | 10.5 | 555.5556 | AFNAME | 0.14247 | 0.28905 | 0.16522 | 0.27172 | 0.17018 | 0.27988 | 0.28829 | 0.29695 | 0.30587
Fluvius Limburg | BREE | TS GERDINGEN | KANAAL NOORD DISP 3 | G | 10.5 | 555.5556 | INJECTIE | 0.14247 | 0.16383 | 0.16522 | 0.10991 | 0.18716 | 0.1245 | 0.14103 | 0.15975 | 0.18096
Fluvius Limburg | BREE | TS GERDINGEN | KERKENVELD | G | 10.5 | 302.0833 | AFNAME | 0.28758 | 0.42876 | 0.29443 | 0.41266 | 0.31442 | 0.44069 | 0.47062 | 0.50258 | 0.53671
Fluvius Limburg | BREE | TS GERDINGEN | KERKENVELD | G | 10.5 | 302.0833 | INJECTIE | 0.28758 | 0 | 0.29443 | 0 | 0.31232 | 0 | 0 | 0 | 0
Fluvius Limburg | BREE | TS GERDINGEN | KERKHOF | G | 10.5 | 277.7778 | AFNAME | 0.089137 | 0.2056 | 0.077155 | 0.18875 | 0.081632 | 0.1997 | 0.21129 | 0.22355 | 0.23652
Fluvius Limburg | BREE | TS GERDINGEN | KERKHOF | G | 10.5 | 277.7778 | INJECTIE | 0.089137 | 0 | 0.077155 | 0 | 0.084404 | 0 | 0 | 0 | 0
Fluvius Limburg | BREE | TS GERDINGEN | LEPELFABRIEK | G | 10.5 | 305.5556 | AFNAME | 0.085647 | 0.2135 | 0.089959 | 0.20813 | 0.095501 | 0.22096 | 0.23457 | 0.24902 | 0.26435
Fluvius Limburg | BREE | TS GERDINGEN | LEPELFABRIEK | G | 10.5 | 305.5556 | INJECTIE | 0.085647 | 0.065791 | 0.089959 | 0.071263 | 0.095104 | 0.075338 | 0.079647 | 0.084202 | 0.089018
Fluvius Limburg | BREE | TS GERDINGEN | M.E. CONSTRUCT | G | 10.5 | 263.8889 | AFNAME | 0.20069 | 0.49175 | 0.21474 | 0.51477 | 0.22266 | 0.53374 | 0.55341 | 0.57381 | 0.59495
Fluvius Limburg | BREE | TS GERDINGEN | M.E. CONSTRUCT | G | 10.5 | 263.8889 | INJECTIE | 0.20069 | 0.18758 | 0.21474 | 0.21443 | 0.22201 | 0.22169 | 0.22919 | 0.23694 | 0.24496
Fluvius Limburg | BREE | TS GERDINGEN | MEZO-HOUT | G | 10.5 | 277.7778 | AFNAME | 0.092988 | 0.25531 | 0.1023 | 0.24592 | 0.10934 | 0.26284 | 0.28092 | 0.30025 | 0.3209
Fluvius Limburg | BREE | TS GERDINGEN | MEZO-HOUT | G | 10.5 | 277.7778 | INJECTIE | 0.092988 | 0.045943 | 0.1023 | 0.047663 | 0.10897 | 0.050769 | 0.054077 | 0.057601 | 0.061354
Fluvius Limburg | BREE | TS GERDINGEN | PAROCHIECENTRUM | G | 10.5 | 302.0833 | AFNAME | 0.13796 | 0.27174 | 0.15709 | 0.28079 | 0.16048 | 0.28686 | 0.29307 | 0.2994 | 0.30588
Fluvius Limburg | BREE | TS GERDINGEN | PAROCHIECENTRUM | G | 10.5 | 302.0833 | INJECTIE | 0.13796 | 0.23652 | 0.15709 | 0.26088 | 0.16784 | 0.27873 | 0.2978 | 0.31817 | 0.33994
Fluvius Limburg | BREE | TS GERDINGEN | PASWEG | G | 10.5 | 156.25 | AFNAME | 0.12128 | 0.25385 | 0.11824 | 0.24556 | 0.12349 | 0.25645 | 0.26783 | 0.27971 | 0.29212
Fluvius Limburg | BREE | TS GERDINGEN | PASWEG | G | 10.5 | 156.25 | INJECTIE | 0.12128 | 0.059741 | 0.11824 | 0.086871 | 0.12194 | 0.089585 | 0.092384 | 0.09527 | 0.098247
Fluvius Limburg | BREE | TS GERDINGEN | PEERDERBAAN IE | G | 10.5 | 270.8333 | AFNAME | 0.19461 | 0.44117 | 0.20421 | 0.42147 | 0.20444 | 0.42194 | 0.42241 | 0.42288 | 0.42335
Fluvius Limburg | BREE | TS GERDINGEN | PEERDERBAAN IE | G | 10.5 | 270.8333 | INJECTIE | 0.19461 | 0.31998 | 0.20421 | 0.38053 | 0.21951 | 0.40904 | 0.43968 | 0.47262 | 0.50803
Fluvius Limburg | BREE | TS GERDINGEN | RENKENSWEG | G | 10.5 | 305.5556 | AFNAME | 0.05967 | 0.11212 | 0.05937 | 0.1092 | 0.062363 | 0.1147 | 0.12048 | 0.12655 | 0.13293
Fluvius Limburg | BREE | TS GERDINGEN | RENKENSWEG | G | 10.5 | 305.5556 | INJECTIE | 0.05967 | 0.18819 | 0.05937 | 0.19209 | 0.064042 | 0.2072 | 0.22351 | 0.2411 | 0.26007
Fluvius Limburg | BREE | TS GERDINGEN | REPPELERWEG | G | 10.5 | 302.0833 | AFNAME | 0.11501 | 0.23736 | 0.1193 | 0.24086 | 0.12835 | 0.25913 | 0.2788 | 0.29996 | 0.32272
Fluvius Limburg | BREE | TS GERDINGEN | REPPELERWEG | G | 10.5 | 302.0833 | INJECTIE | 0.11501 | 0.24709 | 0.1193 | 0.21287 | 0.13019 | 0.23231 | 0.25353 | 0.27668 | 0.30195
Fluvius Limburg | BREE | TS GERDINGEN | TOLEIKSTRAAT | G | 10.5 | 302.0833 | AFNAME | 0.085103 | 0.14884 | 0.057641 | 0.13679 | 0.061983 | 0.1471 | 0.15818 | 0.1701 | 0.18291
Fluvius Limburg | BREE | TS GERDINGEN | TOLEIKSTRAAT | G | 10.5 | 302.0833 | INJECTIE | 0.085103 | 0.067397 | 0.057641 | 0.00542 | 0.059206 | 0.0055672 | 0.0057183 | 0.0058736 | 0.0060331
Fluvius Limburg | HASSELT | TS GODSHEIDE 1 | GINDEROVERSTRAAT | G | 10.5 | 300 | AFNAME | 0.2521 | 0.48225 | 0.25463 | 0.47905 | 0.26513 | 0.49882 | 0.5194 | 0.54083 | 0.56314
Fluvius Limburg | HASSELT | TS GODSHEIDE 1 | GINDEROVERSTRAAT | G | 10.5 | 300 | INJECTIE | 0.2521 | 0 | 0.25463 | 0 | 0.26201 | 0 | 0 | 0 | 0
Fluvius Limburg | HASSELT | TS GODSHEIDE 1 | GODSHEIDE RUP | G | 10.5 | 238.8889 | AFNAME | 0.010996 | 0.020526 | 0.011267 | 0.025004 | 0.011679 | 0.025917 | 0.026864 | 0.027844 | 0.028861
Fluvius Limburg | HASSELT | TS GODSHEIDE 1 | GODSHEIDE RUP | G | 10.5 | 238.8889 | INJECTIE | 0.010996 | 0 | 0.011267 | 0 | 0.011631 | 0 | 0 | 0 | 0
Fluvius Limburg | HASSELT | TS GODSHEIDE 1 | HASSELTSE STEENWEG | R | 10.5 | 275 | AFNAME | 0.19559 | 0.44103 | 0.16249 | 0.34691 | 0.16807 | 0.35881 | 0.37112 | 0.38385 | 0.39702
Fluvius Limburg | HASSELT | TS GODSHEIDE 1 | HASSELTSE STEENWEG | R | 10.5 | 275 | INJECTIE | 0.19559 | 0 | 0.16249 | 0 | 0.16519 | 0 | 0 | 0 | 0
Fluvius Limburg | HASSELT | TS GODSHEIDE 1 | KLEINSTRAAT | R | 10.5 | 302.7778 | AFNAME | 0.092772 | 0.22125 | 0.10744 | 0.22933 | 0.11127 | 0.2375 | 0.24596 | 0.25472 | 0.26379
Fluvius Limburg | HASSELT | TS GODSHEIDE 1 | KLEINSTRAAT | R | 10.5 | 302.7778 | INJECTIE | 0.092772 | 0 | 0.10744 | 0 | 0.11343 | 0 | 0 | 0 | 0
Fluvius Limburg | HASSELT | TS GODSHEIDE 1 | LIMTEC | G | 10.5 | 266.6667 | AFNAME | 0.1193 | 0.20893 | 0.12444 | 0.22439 | 0.12678 | 0.22861 | 0.2329 | 0.23728 | 0.24174
Fluvius Limburg | HASSELT | TS GODSHEIDE 1 | LIMTEC | G | 10.5 | 266.6667 | INJECTIE | 0.1193 | 0 | 0.12444 | 0 | 0.138 | 0 | 0 | 0 | 0
Fluvius Limburg | HASSELT | TS GODSHEIDE 1 | MELBEEK TOMSTRAAT | G | 10.5 | 275 | AFNAME | 0.10704 | 0.21776 | 0.11632 | 0.23601 | 0.12176 | 0.24707 | 0.25864 | 0.27076 | 0.28344
Fluvius Limburg | HASSELT | TS GODSHEIDE 1 | MELBEEK TOMSTRAAT | G | 10.5 | 275 | INJECTIE | 0.10704 | 0 | 0.11632 | 0 | 0.13085 | 0 | 0 | 0 | 0
Fluvius Limburg | HASSELT | TS GODSHEIDE 1 | MIZERIKSTRAAT | R | 10.5 | 300 | AFNAME | 0.18277 | 0.35793 | 0.17621 | 0.34805 | 0.18829 | 0.3719 | 0.39739 | 0.42463 | 0.45374
Fluvius Limburg | HASSELT | TS GODSHEIDE 1 | MIZERIKSTRAAT | R | 10.5 | 300 | INJECTIE | 0.18277 | 0 | 0.17621 | 0 | 0.20002 | 0 | 0 | 0 | 0
Fluvius Limburg | HASSELT | TS GODSHEIDE 1 | N.V. SPTD | I | 10.5 | 272.2222 | AFNAME | 0.10838 | 0.21988 | 0.10775 | 0.24397 | 0.11252 | 0.25477 | 0.26606 | 0.27784 | 0.29014
Fluvius Limburg | HASSELT | TS GODSHEIDE 1 | N.V. SPTD | I | 10.5 | 272.2222 | INJECTIE | 0.10838 | 0 | 0.10775 | 0 | 0.11941 | 0 | 0 | 0 | 0
Fluvius Limburg | HASSELT | TS GODSHEIDE 1 | PAMPERTSTRAAT 19 | G | 10.5 | 300 | AFNAME | 0.22503 | 0.69383 | 0.19958 | 0.5397 | 0.20659 | 0.55866 | 0.57828 | 0.5986 | 0.61963
Fluvius Limburg | HASSELT | TS GODSHEIDE 1 | PAMPERTSTRAAT 19 | G | 10.5 | 300 | INJECTIE | 0.22503 | 0 | 0.19958 | 0 | 0.21285 | 0 | 0 | 0 | 0
Fluvius Limburg | HASSELT | TS GODSHEIDE 1 | ROOISTRAAT | R | 10.5 | 300 | AFNAME | 0.12198 | 0.256 | 0.1432 | 0.30596 | 0.14875 | 0.3178 | 0.33009 | 0.34287 | 0.35614
Fluvius Limburg | HASSELT | TS GODSHEIDE 1 | ROOISTRAAT | R | 10.5 | 300 | INJECTIE | 0.12198 | 0 | 0.1432 | 0 | 0.15962 | 0 | 0 | 0 | 0
Fluvius Limburg | HASSELT | TS GODSHEIDE 1 | ST TRUIDERSTEENWEG_1 | G | 10.5 | 333.3333 | AFNAME | 0.16515 | 0.41155 | 0.17173 | 0.36783 | 0.18293 | 0.39182 | 0.41738 | 0.4446 | 0.4736
Fluvius Limburg | HASSELT | TS GODSHEIDE 1 | ST TRUIDERSTEENWEG_1 | G | 10.5 | 333.3333 | INJECTIE | 0.16515 | 0 | 0.17173 | 0 | 0.17347 | 0 | 0 | 0 | 0
Fluvius Limburg | HASSELT | TS GODSHEIDE 1 | ST TRUIDERSTEENWEG_2 | G | 10.5 | 333.3333 | AFNAME | 0.16595 | 0.41436 | 0.1727 | 0.37019 | 0.18197 | 0.39006 | 0.411 | 0.43306 | 0.45631
Fluvius Limburg | HASSELT | TS GODSHEIDE 1 | ST TRUIDERSTEENWEG_2 | G | 10.5 | 333.3333 | INJECTIE | 0.16595 | 0 | 0.1727 | 0 | 0.17814 | 0 | 0 | 0 | 0
Fluvius Limburg | HASSELT | TS GODSHEIDE 1 | ST TRUIDERSTEENWEG_3 | G | 10.5 | 333.3333 | AFNAME | 0.17157 | 0.42677 | 0.17841 | 0.38187 | 0.18753 | 0.40139 | 0.42192 | 0.44349 | 0.46617
Fluvius Limburg | HASSELT | TS GODSHEIDE 1 | ST TRUIDERSTEENWEG_3 | G | 10.5 | 333.3333 | INJECTIE | 0.17157 | 0 | 0.17841 | 0 | 0.18124 | 0 | 0 | 0 | 0
Fluvius Limburg | HASSELT | TS GODSHEIDE 1 | ST TRUIDERSTEENWEG_4 | G | 10.5 | 333.3333 | AFNAME | 0.17025 | 0.42467 | 0.17718 | 0.38039 | 0.18049 | 0.38748 | 0.39471 | 0.40208 | 0.40958
Fluvius Limburg | HASSELT | TS GODSHEIDE 1 | ST TRUIDERSTEENWEG_4 | G | 10.5 | 333.3333 | INJECTIE | 0.17025 | 0 | 0.17718 | 0 | 0.19542 | 0 | 0 | 0 | 0
Fluvius Limburg | HASSELT | TS GODSHEIDE 1 | STEENBERG | R | 10.5 | 266.6667 | AFNAME | 0.094242 | 0.19039 | 0.097533 | 0.19631 | 0.10167 | 0.20464 | 0.21332 | 0.22236 | 0.23179
Fluvius Limburg | HASSELT | TS GODSHEIDE 1 | STEENBERG | R | 10.5 | 266.6667 | INJECTIE | 0.094242 | 0 | 0.097533 | 0 | 0.11003 | 0 | 0 | 0 | 0
Fluvius Limburg | HASSELT | TS GODSHEIDE 1 | UHASSELT CAMPUS DIEPENBEEK | I | 10.5 | 272.2222 | AFNAME | 0.0656 | 0.18685 | 0.076109 | 0.25018 | 0.079397 | 0.26099 | 0.27226 | 0.28402 | 0.29629
Fluvius Limburg | HASSELT | TS GODSHEIDE 1 | UHASSELT CAMPUS DIEPENBEEK | I | 10.5 | 272.2222 | INJECTIE | 0.0656 | 0 | 0.076109 | 0 | 0.084801 | 0 | 0 | 0 | 0
Fluvius Limburg | HASSELT | TS GODSHEIDE 2 | GODSHEIDE KIEZELSTRAAT WOLSKE | R | 10.5 | 152.7778 | AFNAME | 0.22954 | 0.48788 | 0.24603 | 0.51842 | 0.2629 | 0.55398 | 0.59197 | 0.63256 | 0.67595
Fluvius Limburg | HASSELT | TS GODSHEIDE 2 | GODSHEIDE KIEZELSTRAAT WOLSKE | R | 10.5 | 152.7778 | INJECTIE | 0.22954 | 0 | 0.24603 | 0 | 0.27689 | 0 | 0 | 0 | 0
Fluvius Limburg | HASSELT | TS GODSHEIDE 2 | KIEZELSTRAAT MEDIAPARK | G | 10.5 | 275 | AFNAME | 0.2171 | 0.40437 | 0.22641 | 0.43943 | 0.23395 | 0.45406 | 0.46918 | 0.4848 | 0.50094
Fluvius Limburg | HASSELT | TS GODSHEIDE 2 | KIEZELSTRAAT MEDIAPARK | G | 10.5 | 275 | INJECTIE | 0.2171 | 0 | 0.22641 | 0 | 0.24158 | 0 | 0 | 0 | 0
Fluvius Limburg | HASSELT | TS GODSHEIDE 2 | SP BOSSTRAAT_1 | G | 10.5 | 333.3333 | AFNAME | 0.22661 | 0.47948 | 0.24868 | 0.48622 | 0.25791 | 0.50426 | 0.52297 | 0.54238 | 0.5625
Fluvius Limburg | HASSELT | TS GODSHEIDE 2 | SP BOSSTRAAT_1 | G | 10.5 | 333.3333 | INJECTIE | 0.22661 | 0 | 0.24868 | 0 | 0.28179 | 0 | 0 | 0 | 0
Fluvius Limburg | HASSELT | TS GODSHEIDE 2 | SP BOSSTRAAT_2 | G | 10.5 | 333.3333 | AFNAME | 0.23068 | 0.48731 | 0.25293 | 0.49403 | 0.26184 | 0.51143 | 0.52943 | 0.54807 | 0.56737
Fluvius Limburg | HASSELT | TS GODSHEIDE 2 | SP BOSSTRAAT_2 | G | 10.5 | 333.3333 | INJECTIE | 0.23068 | 0 | 0.25293 | 0 | 0.26812 | 0 | 0 | 0 | 0
Fluvius Limburg | HASSELT | TS GODSHEIDE 2 | SP BOSSTRAAT_3 | G | 10.5 | 333.3333 | AFNAME | 0.23018 | 0.48419 | 0.25206 | 0.49303 | 0.25995 | 0.50846 | 0.52438 | 0.5408 | 0.55773
Fluvius Limburg | HASSELT | TS GODSHEIDE 2 | SP BOSSTRAAT_3 | G | 10.5 | 333.3333 | INJECTIE | 0.23018 | 0 | 0.25206 | 0 | 0.27509 | 0 | 0 | 0 | 0
Fluvius Limburg | HASSELT | TS GODSHEIDE 2 | SP BOSSTRAAT_4 | G | 10.5 | 333.3333 | AFNAME | 0.23072 | 0.48565 | 0.25257 | 0.49339 | 0.26964 | 0.52674 | 0.56235 | 0.60037 | 0.64095
Fluvius Limburg | HASSELT | TS GODSHEIDE 2 | SP BOSSTRAAT_4 | G | 10.5 | 333.3333 | INJECTIE | 0.23072 | 0 | 0.25257 | 0 | 0.28909 | 0 | 0 | 0 | 0
Fluvius Limburg | HASSELT | TS GODSHEIDE 2 | SP LUIKERPOORT_1 | G | 10.5 | 277.7778 | AFNAME | 0.18317 | 0.34383 | 0.17879 | 0.33389 | 0.18524 | 0.34592 | 0.35838 | 0.37129 | 0.38467
Fluvius Limburg | HASSELT | TS GODSHEIDE 2 | SP LUIKERPOORT_1 | G | 10.5 | 277.7778 | INJECTIE | 0.18317 | 0 | 0.17879 | 0 | 0.19642 | 0 | 0 | 0 | 0
Fluvius Limburg | HASSELT | TS GODSHEIDE 2 | SP LUIKERPOORT_2 | G | 10.5 | 277.7778 | AFNAME | 0.18803 | 0.35223 | 0.18155 | 0.34283 | 0.19154 | 0.36169 | 0.38159 | 0.40258 | 0.42473
Fluvius Limburg | HASSELT | TS GODSHEIDE 2 | SP LUIKERPOORT_2 | G | 10.5 | 277.7778 | INJECTIE | 0.18803 | 0 | 0.18155 | 0 | 0.19965 | 0 | 0 | 0 | 0
Fluvius Limburg | HASSELT | TS GODSHEIDE 2 | SP LUIKERPOORT_3 | G | 10.5 | 277.7778 | AFNAME | 0.19469 | 0.36741 | 0.19059 | 0.35674 | 0.19475 | 0.36452 | 0.37248 | 0.38061 | 0.38892
Fluvius Limburg | HASSELT | TS GODSHEIDE 2 | SP LUIKERPOORT_3 | G | 10.5 | 277.7778 | INJECTIE | 0.19469 | 0 | 0.19059 | 0 | 0.20914 | 0 | 0 | 0 | 0
Fluvius Limburg | HALEN | TS HALEN | BAUWENS | R | 10.5 | 243.0556 | AFNAME | 0.09261 | 0.21944 | 0.1008 | 0.20192 | 0.10406 | 0.20846 | 0.2152 | 0.22216 | 0.22935
Fluvius Limburg | HALEN | TS HALEN | BAUWENS | R | 10.5 | 243.0556 | INJECTIE | 0.09261 | 0 | 0.1008 | 0 | 0.10709 | 0 | 0 | 0 | 0
Fluvius Limburg | HALEN | TS HALEN | BEEKSTRAAT | R | 10.5 | 300 | AFNAME | 0.065507 | 0.14669 | 0.069833 | 0.15182 | 0.071875 | 0.15626 | 0.16082 | 0.16553 | 0.17037
Fluvius Limburg | HALEN | TS HALEN | BEEKSTRAAT | R | 10.5 | 300 | INJECTIE | 0.065507 | 0 | 0.069833 | 0 | 0.075514 | 0 | 0 | 0 | 0
Fluvius Limburg | HALEN | TS HALEN | BIOVAN | R | 10.5 | 208.3333 | AFNAME | 0.17767 | 0.32621 | 0.1642 | 0.35001 | 0.16484 | 0.35136 | 0.35272 | 0.35409 | 0.35545
Fluvius Limburg | HALEN | TS HALEN | BIOVAN | R | 10.5 | 208.3333 | INJECTIE | 0.17767 | 0 | 0.1642 | 0 | 0.18765 | 0 | 0 | 0 | 0
Fluvius Limburg | HALEN | TS HALEN | CASA DEL POLLO | I | 10.5 | 243.0556 | AFNAME | 0.13315 | 0.25446 | 0.13283 | 0.24684 | 0.13996 | 0.26009 | 0.27406 | 0.28878 | 0.30428
Fluvius Limburg | HALEN | TS HALEN | CASA DEL POLLO | I | 10.5 | 243.0556 | INJECTIE | 0.13315 | 0 | 0.13283 | 0 | 0.14262 | 0 | 0 | 0 | 0
Fluvius Limburg | HALEN | TS HALEN | DE COSTER | G | 10.5 | 208.3333 | AFNAME | 0.068887 | 0.16141 | 0.073076 | 0.15903 | 0.078242 | 0.17028 | 0.18231 | 0.1952 | 0.209
Fluvius Limburg | HALEN | TS HALEN | DE COSTER | G | 10.5 | 208.3333 | INJECTIE | 0.068887 | 0 | 0.073076 | 0 | 0.07445 | 0 | 0 | 0 | 0
Fluvius Limburg | HALEN | TS HALEN | GROTE BAAN | G | 10.5 | 208.3333 | AFNAME | 0.15408 | 0.38333 | 0.1492 | 0.36444 | 0.15538 | 0.37954 | 0.39526 | 0.41163 | 0.42868
Fluvius Limburg | HALEN | TS HALEN | GROTE BAAN | G | 10.5 | 208.3333 | INJECTIE | 0.15408 | 0 | 0.1492 | 0 | 0.15551 | 0 | 0 | 0 | 0
Fluvius Limburg | HALEN | TS HALEN | HALBEEK | G | 10.5 | 333.3333 | AFNAME | 0.11925 | 0.24717 | 0.11906 | 0.22872 | 0.12614 | 0.24231 | 0.2567 | 0.27195 | 0.28811
Fluvius Limburg | HALEN | TS HALEN | HALBEEK | G | 10.5 | 333.3333 | INJECTIE | 0.11925 | 0 | 0.11906 | 0 | 0.11953 | 0 | 0 | 0 | 0
Fluvius Limburg | HALEN | TS HALEN | INDUSTRIEPARK | G | 10.5 | 208.3333 | AFNAME | 0.030113 | 0.093814 | 0.035183 | 0.099526 | 0.036262 | 0.10258 | 0.10572 | 0.10896 | 0.1123
Fluvius Limburg | HALEN | TS HALEN | INDUSTRIEPARK | G | 10.5 | 208.3333 | INJECTIE | 0.030113 | 0 | 0.035183 | 0 | 0.038251 | 0 | 0 | 0 | 0
Fluvius Limburg | HALEN | TS HALEN | INDUSTRIESTRAAT | R | 10.5 | 138.8889 | AFNAME | 0.25847 | 0.52858 | 0.26777 | 0.53956 | 0.28132 | 0.56685 | 0.59552 | 0.62564 | 0.65728
Fluvius Limburg | HALEN | TS HALEN | INDUSTRIESTRAAT | R | 10.5 | 138.8889 | INJECTIE | 0.25847 | 0 | 0.26777 | 0 | 0.29953 | 0 | 0 | 0 | 0
Fluvius Limburg | HALEN | TS HALEN | MADIBIC_1 | G | 10.5 | 437.5 | AFNAME | 0.23804 | 0.37865 | 0.29041 | 0.76396 | 0.29595 | 0.77852 | 0.79335 | 0.80847 | 0.82387
Fluvius Limburg | HALEN | TS HALEN | MADIBIC_1 | G | 10.5 | 437.5 | INJECTIE | 0.23804 | 0 | 0.29041 | 0 | 0.30887 | 0 | 0 | 0 | 0
Fluvius Limburg | HALEN | TS HALEN | MADIBIC_2 | G | 10.5 | 305.5556 | AFNAME | 0.25271 | 0.43466 | 0.25171 | 0.42222 | 0.25971 | 0.43564 | 0.4495 | 0.46379 | 0.47854
Fluvius Limburg | HALEN | TS HALEN | MADIBIC_2 | G | 10.5 | 305.5556 | INJECTIE | 0.25271 | 0 | 0.25171 | 0 | 0.28065 | 0 | 0 | 0 | 0
Fluvius Limburg | HALEN | TS HALEN | MOSSTRAAT_1 | R | 10.5 | 243.0556 | AFNAME | 0.12887 | 0.28377 | 0.13422 | 0.28924 | 0.13985 | 0.30137 | 0.31401 | 0.32719 | 0.34091
Fluvius Limburg | HALEN | TS HALEN | MOSSTRAAT_1 | R | 10.5 | 243.0556 | INJECTIE | 0.12887 | 0 | 0.13422 | 0 | 0.15129 | 0 | 0 | 0 | 0
Fluvius Limburg | HALEN | TS HALEN | MOSSTRAAT_2 | R | 10.5 | 243.0556 | AFNAME | 0.098673 | 0.17907 | 0.10514 | 0.18364 | 0.10754 | 0.18782 | 0.19211 | 0.19648 | 0.20096
Fluvius Limburg | HALEN | TS HALEN | MOSSTRAAT_2 | R | 10.5 | 243.0556 | INJECTIE | 0.098673 | 0 | 0.10514 | 0 | 0.12052 | 0 | 0 | 0 | 0
Fluvius Limburg | HALEN | TS HALEN | STEENWEG KELDERMANS | R | 10.5 | 208.3333 | AFNAME | 0.22263 | 0.44335 | 0.22988 | 0.46097 | 0.24314 | 0.48755 | 0.51566 | 0.54539 | 0.57684
Fluvius Limburg | HALEN | TS HALEN | STEENWEG KELDERMANS | R | 10.5 | 208.3333 | INJECTIE | 0.22263 | 0 | 0.22988 | 0 | 0.24402 | 0 | 0 | 0 | 0
Fluvius Limburg | HALEN | TS HALEN | UCB TRANSPAC | G | 10.5 | 229.1667 | AFNAME | 0.016604 | 0.03506 | 0.017814 | 0.040391 | 0.018528 | 0.042011 | 0.043695 | 0.045446 | 0.047268
Fluvius Limburg | HALEN | TS HALEN | UCB TRANSPAC | G | 10.5 | 229.1667 | INJECTIE | 0.016604 | 0 | 0.017814 | 0 | 0.018266 | 0 | 0 | 0 | 0
Fluvius Limburg | HALEN | TS HALEN | VAKSCHOOL | G | 10.5 | 208.3333 | AFNAME | 0.21892 | 0.40833 | 0.23341 | 0.42554 | 0.24454 | 0.44583 | 0.46707 | 0.48934 | 0.51266
Fluvius Limburg | HALEN | TS HALEN | VAKSCHOOL | G | 10.5 | 208.3333 | INJECTIE | 0.21892 | 0 | 0.23341 | 0 | 0.25896 | 0 | 0 | 0 | 0
Fluvius Limburg | HALEN | TS HALEN | VAN OSCH | G | 10.5 | 243.0556 | AFNAME | 0.14854 | 0.31696 | 0.14396 | 0.2636 | 0.14867 | 0.27223 | 0.28115 | 0.29036 | 0.29987
Fluvius Limburg | HALEN | TS HALEN | VAN OSCH | G | 10.5 | 243.0556 | INJECTIE | 0.14854 | 0 | 0.14396 | 0 | 0.15892 | 0 | 0 | 0 | 0
Fluvius Limburg | HALEN | TS HALEN | VINNEHOEKSTRAAT | R | 10.5 | 208.3333 | AFNAME | 0.13635 | 0.28903 | 0.14712 | 0.28141 | 0.14717 | 0.28152 | 0.28164 | 0.28175 | 0.28186
Fluvius Limburg | HALEN | TS HALEN | VINNEHOEKSTRAAT | R | 10.5 | 208.3333 | INJECTIE | 0.13635 | 0 | 0.14712 | 0 | 0.1592 | 0 | 0 | 0 | 0
Fluvius Limburg | HECHTEL-EKSEL | TS HECHTEL | ACACIALAAN | R | 10.5 | 333.3333 | AFNAME | 0.15264 | 0.33017 | 0.16177 | 0.33807 | 0.16498 | 0.34478 | 0.35162 | 0.35861 | 0.36573
Fluvius Limburg | HECHTEL-EKSEL | TS HECHTEL | ACACIALAAN | R | 10.5 | 333.3333 | INJECTIE | 0.15264 | 0 | 0.16177 | 0 | 0.17768 | 0 | 0 | 0 | 0
Fluvius Limburg | HECHTEL-EKSEL | TS HECHTEL | BENDEC | G | 10.5 | 236.1111 | AFNAME | 0.13216 | 0.25829 | 0.13637 | 0.2615 | 0.1377 | 0.26406 | 0.26664 | 0.26925 | 0.27189
Fluvius Limburg | HECHTEL-EKSEL | TS HECHTEL | BENDEC | G | 10.5 | 236.1111 | INJECTIE | 0.13216 | 0 | 0.13637 | 0 | 0.14142 | 0 | 0 | 0 | 0
Fluvius Limburg | HECHTEL-EKSEL | TS HECHTEL | LIJSTERSTRAAT | R | 10.5 | 236.1111 | AFNAME | 0.092549 | 0.31341 | 0.12062 | 0.26423 | 0.12199 | 0.26724 | 0.27029 | 0.27337 | 0.27648
Fluvius Limburg | HECHTEL-EKSEL | TS HECHTEL | LIJSTERSTRAAT | R | 10.5 | 236.1111 | INJECTIE | 0.092549 | 0 | 0.12062 | 0 | 0.1261 | 0 | 0 | 0 | 0
Fluvius Limburg | HECHTEL-EKSEL | TS HECHTEL | MARKT | R | 10.5 | 333.3333 | AFNAME | 0.1796 | 0.35885 | 0.18418 | 0.38296 | 0.18641 | 0.38759 | 0.39228 | 0.39702 | 0.40182
Fluvius Limburg | HECHTEL-EKSEL | TS HECHTEL | MARKT | R | 10.5 | 333.3333 | INJECTIE | 0.1796 | 0 | 0.18418 | 0 | 0.20576 | 0 | 0 | 0 | 0
Fluvius Limburg | HECHTEL-EKSEL | TS HECHTEL | PEERDERBAAN 84 | R | 10.5 | 194.4444 | AFNAME | 0.1718 | 0.37302 | 0.17782 | 0.36545 | 0.18071 | 0.37139 | 0.37743 | 0.38356 | 0.3898
Fluvius Limburg | HECHTEL-EKSEL | TS HECHTEL | PEERDERBAAN 84 | R | 10.5 | 194.4444 | INJECTIE | 0.1718 | 0 | 0.17782 | 0 | 0.18196 | 0 | 0 | 0 | 0
Fluvius Limburg | HECHTEL-EKSEL | TS HECHTEL | SCHANSDIJKSTRAAT | R | 10.5 | 333.3333 | AFNAME | 0.11384 | 0.2106 | 0.16246 | 0.33888 | 0.16616 | 0.3466 | 0.35449 | 0.36257 | 0.37083
Fluvius Limburg | HECHTEL-EKSEL | TS HECHTEL | SCHANSDIJKSTRAAT | R | 10.5 | 333.3333 | INJECTIE | 0.11384 | 0 | 0.16246 | 0 | 0.17091 | 0 | 0 | 0 | 0
Fluvius Limburg | HECHTEL-EKSEL | TS HECHTEL | SP AMBACHTSTRAAT 1 | G | 10.5 | 458.3333 | AFNAME | 0.11348 | 0.21004 | 0.11118 | 0.19922 | 0.11249 | 0.20158 | 0.20396 | 0.20637 | 0.2088
Fluvius Limburg | HECHTEL-EKSEL | TS HECHTEL | SP AMBACHTSTRAAT 1 | G | 10.5 | 458.3333 | INJECTIE | 0.11348 | 0 | 0.11118 | 0 | 0.11676 | 0 | 0 | 0 | 0
Fluvius Limburg | HECHTEL-EKSEL | TS HECHTEL | SP AMBACHTSTRAAT 2 | G | 10.5 | 458.3333 | AFNAME | 0.11393 | 0.21119 | 0.11183 | 0.19977 | 0.11746 | 0.20982 | 0.22038 | 0.23147 | 0.24312
Fluvius Limburg | HECHTEL-EKSEL | TS HECHTEL | SP AMBACHTSTRAAT 2 | G | 10.5 | 458.3333 | INJECTIE | 0.11393 | 0 | 0.11183 | 0 | 0.11981 | 0 | 0 | 0 | 0
Fluvius Limburg | HECHTEL-EKSEL | TS HECHTEL | SP AMBACHTSTRAAT 3 | G | 10.5 | 458.3333 | AFNAME | 0.1147 | 0.20987 | 0.11131 | 0.19981 | 0.11314 | 0.20309 | 0.20642 | 0.20981 | 0.21326
Fluvius Limburg | HECHTEL-EKSEL | TS HECHTEL | SP AMBACHTSTRAAT 3 | G | 10.5 | 458.3333 | INJECTIE | 0.1147 | 0 | 0.11131 | 0 | 0.12781 | 0 | 0 | 0 | 0
Fluvius Limburg | HECHTEL-EKSEL | TS HECHTEL | SP MOLENHEIDE 1 | R | 10.5 | 236.1111 | AFNAME | 0.096865 | 0.18779 | 0.11242 | 0.28883 | 0.11979 | 0.30777 | 0.32796 | 0.34947 | 0.37239
Fluvius Limburg | HECHTEL-EKSEL | TS HECHTEL | SP MOLENHEIDE 1 | R | 10.5 | 236.1111 | INJECTIE | 0.096865 | 0 | 0.11242 | 0 | 0.1212 | 0 | 0 | 0 | 0
Fluvius Limburg | HECHTEL-EKSEL | TS HECHTEL | SP MOLENHEIDE 2 | R | 10.5 | 236.1111 | AFNAME | 0.029674 | 0.029989 | 0.029543 | 0.030446 | 0.031664 | 0.032632 | 0.034975 | 0.037487 | 0.040179
Fluvius Limburg | HECHTEL-EKSEL | TS HECHTEL | SP MOLENHEIDE 2 | R | 10.5 | 236.1111 | INJECTIE | 0.029674 | 0 | 0.029543 | 0 | 0.032256 | 0 | 0 | 0 | 0
Fluvius Limburg | HECHTEL-EKSEL | TS HECHTEL | SP NOORDERVEST | G | 10.5 | 347.2222 | AFNAME | 0.045409 | 0.12861 | 0.047364 | 0.14279 | 0.048757 | 0.14699 | 0.15132 | 0.15577 | 0.16035
Fluvius Limburg | HECHTEL-EKSEL | TS HECHTEL | SP NOORDERVEST | G | 10.5 | 347.2222 | INJECTIE | 0.045409 | 0 | 0.047364 | 0 | 0.049058 | 0 | 0 | 0 | 0
Fluvius Limburg | HECHTEL-EKSEL | TS HECHTEL | VRIESPUNT | R | 10.5 | 194.4444 | AFNAME | 0.21234 | 0.43462 | 0.22422 | 0.4323 | 0.23338 | 0.44995 | 0.46831 | 0.48743 | 0.50733
Fluvius Limburg | HECHTEL-EKSEL | TS HECHTEL | VRIESPUNT | R | 10.5 | 194.4444 | INJECTIE | 0.21234 | 0 | 0.22422 | 0 | 0.23417 | 0 | 0 | 0 | 0
Fluvius Limburg | HOUTHALEN-HELCHTEREN | TS HOUTHALEN NIEUW | ADMINISTRATIEF CENTRUM | I | 10.5 | 300 | AFNAME | 0.1242 | 0.28615 | 0.12239 | 0.2703 | 0.12551 | 0.27719 | 0.28425 | 0.29149 | 0.29892
Fluvius Limburg | HOUTHALEN-HELCHTEREN | TS HOUTHALEN NIEUW | ADMINISTRATIEF CENTRUM | I | 10.5 | 300 | INJECTIE | 0.1242 | 0.26641 | 0.12239 | 0.25534 | 0.12562 | 0.26207 | 0.26898 | 0.27607 | 0.28334
Fluvius Limburg | HOUTHALEN-HELCHTEREN | TS HOUTHALEN NIEUW | DE DRIJ DREVEN DISP. | G | 10.5 | 300 | AFNAME | 0.12933 | 0.25191 | 0.13575 | 0.32827 | 0.13592 | 0.32868 | 0.32909 | 0.3295 | 0.32991
Fluvius Limburg | HOUTHALEN-HELCHTEREN | TS HOUTHALEN NIEUW | DE DRIJ DREVEN DISP. | G | 10.5 | 300 | INJECTIE | 0.12933 | 0.18386 | 0.13575 | 0.17939 | 0.15321 | 0.20246 | 0.22849 | 0.25787 | 0.29103
Fluvius Limburg | HOUTHALEN-HELCHTEREN | TS HOUTHALEN NIEUW | DE ROOTEN I | I | 10.5 | 300 | AFNAME | 0.060253 | 0.1963 | 0.037464 | 0.18205 | 0.039872 | 0.19376 | 0.20621 | 0.21947 | 0.23357
Fluvius Limburg | HOUTHALEN-HELCHTEREN | TS HOUTHALEN NIEUW | DE ROOTEN I | I | 10.5 | 300 | INJECTIE | 0.060253 | 0.051491 | 0.037464 | 0.038514 | 0.042766 | 0.043965 | 0.050187 | 0.05729 | 0.065398
Fluvius Limburg | HOUTHALEN-HELCHTEREN | TS HOUTHALEN NIEUW | HEKKELAAR | R | 10.5 | 300 | AFNAME | 0.11447 | 0.22529 | 0.11452 | 0.22883 | 0.11639 | 0.23257 | 0.23637 | 0.24023 | 0.24416
Fluvius Limburg | HOUTHALEN-HELCHTEREN | TS HOUTHALEN NIEUW | HEKKELAAR | R | 10.5 | 300 | INJECTIE | 0.11447 | 0.0227 | 0.11452 | 0.05084 | 0.12969 | 0.057576 | 0.065204 | 0.073844 | 0.083627
Fluvius Limburg | HOUTHALEN-HELCHTEREN | TS HOUTHALEN NIEUW | HERAEUS | G | 10.5 | 275 | AFNAME | 0.15406 | 0.28725 | 0.15273 | 0.28824 | 0.15809 | 0.29836 | 0.30884 | 0.31969 | 0.33091
Fluvius Limburg | HOUTHALEN-HELCHTEREN | TS HOUTHALEN NIEUW | HERAEUS | G | 10.5 | 275 | INJECTIE | 0.15406 | 0.045083 | 0.15273 | 0.033549 | 0.15726 | 0.034544 | 0.035569 | 0.036624 | 0.037711
Fluvius Limburg | HOUTHALEN-HELCHTEREN | TS HOUTHALEN NIEUW | HOUTHALEN CENTRUM | R | 10.5 | 300 | AFNAME | 0.051184 | 0.12072 | 0.051072 | 0.108 | 0.051393 | 0.10868 | 0.10936 | 0.11004 | 0.11073
Fluvius Limburg | HOUTHALEN-HELCHTEREN | TS HOUTHALEN NIEUW | HOUTHALEN CENTRUM | R | 10.5 | 300 | INJECTIE | 0.051184 | 0.078931 | 0.051072 | 0.10603 | 0.053992 | 0.1121 | 0.11851 | 0.12528 | 0.13245
Fluvius Limburg | HOUTHALEN-HELCHTEREN | TS HOUTHALEN NIEUW | IMMOLOK | G | 10.5 | 300 | AFNAME | 0.022755 | 0.045883 | 0.02637 | 0.045477 | 0.028163 | 0.048569 | 0.051872 | 0.055398 | 0.059165
Fluvius Limburg | HOUTHALEN-HELCHTEREN | TS HOUTHALEN NIEUW | IMMOLOK | G | 10.5 | 300 | INJECTIE | 0.022755 | 0.064103 | 0.02637 | 0.086597 | 0.02934 | 0.09635 | 0.1072 | 0.11928 | 0.13271
Fluvius Limburg | HOUTHALEN-HELCHTEREN | TS HOUTHALEN NIEUW | INFRABEL TRACTIESTATION | G | 10.5 | 500 | AFNAME | 0.026694 | 0.12857 | 0.028528 | 0.11231 | 0.030647 | 0.12065 | 0.12962 | 0.13924 | 0.14959
Fluvius Limburg | HOUTHALEN-HELCHTEREN | TS HOUTHALEN NIEUW | INFRABEL TRACTIESTATION | G | 10.5 | 500 | INJECTIE | 0.026694 | 0.0010196 | 0.028528 | 0 | 0.029756 | 0 | 0 | 0 | 0
Fluvius Limburg | HOUTHALEN-HELCHTEREN | TS HOUTHALEN NIEUW | INSPIRO COLLEGE | G | 10.5 | 437.5 | AFNAME | 0.15425 | 0.26792 | 0.16758 | 0.25103 | 0.16864 | 0.25261 | 0.25419 | 0.25579 | 0.2574
Fluvius Limburg | HOUTHALEN-HELCHTEREN | TS HOUTHALEN NIEUW | INSPIRO COLLEGE | G | 10.5 | 437.5 | INJECTIE | 0.15425 | 0.50732 | 0.16758 | 0.51202 | 0.17599 | 0.5377 | 0.56468 | 0.59302 | 0.62277
Fluvius Limburg | HOUTHALEN-HELCHTEREN | TS HOUTHALEN NIEUW | JORDAENSSTEEGJE | R | 10.5 | 300 | AFNAME | 0.15073 | 0.33303 | 0.15083 | 0.317 | 0.15744 | 0.33089 | 0.34539 | 0.36053 | 0.37633
Fluvius Limburg | HOUTHALEN-HELCHTEREN | TS HOUTHALEN NIEUW | JORDAENSSTEEGJE | R | 10.5 | 300 | INJECTIE | 0.15073 | 0.22113 | 0.15083 | 0.23797 | 0.16266 | 0.25663 | 0.27676 | 0.29846 | 0.32187
Fluvius Limburg | HOUTHALEN-HELCHTEREN | TS HOUTHALEN NIEUW | MC DONALD'S | R | 10.5 | 300 | AFNAME | 0.13104 | 0.28614 | 0.13638 | 0.28381 | 0.13758 | 0.28632 | 0.28885 | 0.29141 | 0.29398
Fluvius Limburg | HOUTHALEN-HELCHTEREN | TS HOUTHALEN NIEUW | MC DONALD'S | R | 10.5 | 300 | INJECTIE | 0.13104 | 0.14415 | 0.13638 | 0.16424 | 0.15462 | 0.1862 | 0.21111 | 0.23934 | 0.27136
Fluvius Limburg | HOUTHALEN-HELCHTEREN | TS HOUTHALEN NIEUW | MICHEL SCHEPERSLAAN | G | 10.5 | 300 | AFNAME | 0.16655 | 0.42695 | 0.18425 | 0.61916 | 0.18441 | 0.6197 | 0.62025 | 0.62079 | 0.62134
Fluvius Limburg | HOUTHALEN-HELCHTEREN | TS HOUTHALEN NIEUW | MICHEL SCHEPERSLAAN | G | 10.5 | 300 | INJECTIE | 0.16655 | 0.32307 | 0.18425 | 0.60038 | 0.18609 | 0.60637 | 0.61243 | 0.61854 | 0.62472
Fluvius Limburg | HOUTHALEN-HELCHTEREN | TS HOUTHALEN NIEUW | MIJN PARK | G | 10.5 | 275 | AFNAME | 0.16917 | 0.50701 | 0.21446 | 0.68277 | 0.21686 | 0.6904 | 0.69812 | 0.70593 | 0.71383
Fluvius Limburg | HOUTHALEN-HELCHTEREN | TS HOUTHALEN NIEUW | MIJN PARK | G | 10.5 | 275 | INJECTIE | 0.16917 | 0.41432 | 0.21446 | 0.48027 | 0.215 | 0.48148 | 0.48268 | 0.48389 | 0.48511
Fluvius Limburg | HOUTHALEN-HELCHTEREN | TS HOUTHALEN NIEUW | MR. VERDONCKSTRAAT | R | 10.5 | 300 | AFNAME | 0.098624 | 0.21304 | 0.098718 | 0.23489 | 0.10313 | 0.24538 | 0.25634 | 0.26779 | 0.27975
Fluvius Limburg | HOUTHALEN-HELCHTEREN | TS HOUTHALEN NIEUW | MR. VERDONCKSTRAAT | R | 10.5 | 300 | INJECTIE | 0.098624 | 0.28177 | 0.098718 | 0.32356 | 0.11136 | 0.36498 | 0.4117 | 0.46441 | 0.52386
Fluvius Limburg | HOUTHALEN-HELCHTEREN | TS HOUTHALEN NIEUW | RIJKSWACHTKAZERNE | I | 10.5 | 275 | AFNAME | 0.057494 | 0.12533 | 0.0567 | 0.11792 | 0.057292 | 0.11916 | 0.1204 | 0.12166 | 0.12293
Fluvius Limburg | HOUTHALEN-HELCHTEREN | TS HOUTHALEN NIEUW | RIJKSWACHTKAZERNE | I | 10.5 | 275 | INJECTIE | 0.057494 | 0.03339 | 0.0567 | 0.05348 | 0.060322 | 0.056897 | 0.060532 | 0.064399 | 0.068514
Fluvius Limburg | HOUTHALEN-HELCHTEREN | TS HOUTHALEN NIEUW | SP EUROPARK 1 | G | 10.5 | 275 | AFNAME | 0.19772 | 0.37634 | 0.2047 | 0.37506 | 0.21006 | 0.38489 | 0.39498 | 0.40533 | 0.41596
Fluvius Limburg | HOUTHALEN-HELCHTEREN | TS HOUTHALEN NIEUW | SP EUROPARK 1 | G | 10.5 | 275 | INJECTIE | 0.19772 | 0.11145 | 0.2047 | 0.17622 | 0.22288 | 0.19187 | 0.20892 | 0.22748 | 0.24768
Fluvius Limburg | HOUTHALEN-HELCHTEREN | TS HOUTHALEN NIEUW | SP EUROPARK 2 | G | 10.5 | 300 | AFNAME | 0.18492 | 0.35051 | 0.19032 | 0.34823 | 0.19344 | 0.35393 | 0.35972 | 0.36561 | 0.37159
Fluvius Limburg | HOUTHALEN-HELCHTEREN | TS HOUTHALEN NIEUW | SP EUROPARK 2 | G | 10.5 | 300 | INJECTIE | 0.18492 | 0.1051 | 0.19032 | 0.16443 | 0.21673 | 0.18725 | 0.21323 | 0.24281 | 0.27651
Fluvius Limburg | HOUTHALEN-HELCHTEREN | TS HOUTHALEN NIEUW | SP EUROPARK 3 | G | 10.5 | 275 | AFNAME | 0.18355 | 0.34511 | 0.1887 | 0.34687 | 0.19361 | 0.3559 | 0.36516 | 0.37466 | 0.38441
Fluvius Limburg | HOUTHALEN-HELCHTEREN | TS HOUTHALEN NIEUW | SP EUROPARK 3 | G | 10.5 | 275 | INJECTIE | 0.18355 | 0.10495 | 0.1887 | 0.16351 | 0.19155 | 0.16598 | 0.1685 | 0.17105 | 0.17364
Fluvius Limburg | HOUTHALEN-HELCHTEREN | TS HOUTHALEN NIEUW | SP EUROPARK 4 | G | 10.5 | 275 | AFNAME | 0.18837 | 0.35809 | 0.19491 | 0.35694 | 0.20109 | 0.36825 | 0.37992 | 0.39195 | 0.40437
Fluvius Limburg | HOUTHALEN-HELCHTEREN | TS HOUTHALEN NIEUW | SP EUROPARK 4 | G | 10.5 | 275 | INJECTIE | 0.18837 | 0.10597 | 0.19491 | 0.16804 | 0.2009 | 0.17321 | 0.17853 | 0.18402 | 0.18967
Fluvius Limburg | HOUTHALEN-HELCHTEREN | TS HOUTHALEN NIEUW | VAN GANSEWINKEL | G | 10.5 | 300 | AFNAME | 0.22704 | 0.49814 | 0.23405 | 0.50058 | 0.24559 | 0.52527 | 0.55117 | 0.57835 | 0.60687
Fluvius Limburg | HOUTHALEN-HELCHTEREN | TS HOUTHALEN NIEUW | VAN GANSEWINKEL | G | 10.5 | 300 | INJECTIE | 0.22704 | 0.22867 | 0.23405 | 0.33406 | 0.26413 | 0.377 | 0.42545 | 0.48013 | 0.54185
Fluvius Limburg | HOUTHALEN-HELCHTEREN | TS HOUTHALEN NIEUW | VERBRANDINGSOVEN 1 | G | 10.5 | 333.3333 | AFNAME | 0.012808 | 0 | 0 | 0 | 0 | 0 | 0 | 0 | 0
Fluvius Limburg | HOUTHALEN-HELCHTEREN | TS HOUTHALEN NIEUW | VERBRANDINGSOVEN 1 | G | 10.5 | 333.3333 | INJECTIE | 0.012808 | 0 | 0 | 0 | 0 | 0 | 0 | 0 | 0
Fluvius Limburg | HOUTHALEN-HELCHTEREN | TS HOUTHALEN NIEUW | VERBRANDINGSOVEN 2 | G | 10.5 | 333.3333 | AFNAME | 0.017321 | 0 | 0.016654 | 0 | 0.017809 | 0 | 0 | 0 | 0
Fluvius Limburg | HOUTHALEN-HELCHTEREN | TS HOUTHALEN NIEUW | VERBRANDINGSOVEN 2 | G | 10.5 | 333.3333 | INJECTIE | 0.017321 | 0 | 0.016654 | 0 | 0.019096 | 0 | 0 | 0 | 0
Fluvius Limburg | BERINGEN | TS KOERSEL B | BEROEPSSCHOOL | G | 10.5 | 300 | AFNAME | 0.099744 | 0.22667 | 0.099264 | 0.21826 | 0.10031 | 0.22056 | 0.22289 | 0.22524 | 0.22762
Fluvius Limburg | BERINGEN | TS KOERSEL B | BEROEPSSCHOOL | G | 10.5 | 300 | INJECTIE | 0.099744 | 0 | 0.099264 | 0 | 0.1013 | 0 | 0 | 0 | 0
Fluvius Limburg | BERINGEN | TS KOERSEL B | COMMELOSTRAAT | I | 10.5 | 270.8333 | AFNAME | 0 | 0 | 0.092012 | 0.42667 | 0.092257 | 0.42781 | 0.42895 | 0.43009 | 0.43123
Fluvius Limburg | BERINGEN | TS KOERSEL B | COMMELOSTRAAT | I | 10.5 | 270.8333 | INJECTIE | 0 | 0 | 0.092012 | 0 | 0.10131 | 0 | 0 | 0 | 0
Fluvius Limburg | BERINGEN | TS KOERSEL B | ERICASTRAAT | G | 10.5 | 275 | AFNAME | 0.2094 | 0 | 0.13973 | 0.60109 | 0.14029 | 0.60351 | 0.60595 | 0.60839 | 0.61084
Fluvius Limburg | BERINGEN | TS KOERSEL B | ERICASTRAAT | G | 10.5 | 275 | INJECTIE | 0.2094 | 0 | 0.13973 | 0 | 0.1442 | 0 | 0 | 0 | 0
Fluvius Limburg | BERINGEN | TS KOERSEL B | HAVENLAAN | G | 10.5 | 300 | AFNAME | 0.18397 | 0.39412 | 0.18975 | 0.37765 | 0.19289 | 0.38391 | 0.39026 | 0.39672 | 0.40329
Fluvius Limburg | BERINGEN | TS KOERSEL B | HAVENLAAN | G | 10.5 | 300 | INJECTIE | 0.18397 | 0 | 0.18975 | 0 | 0.21393 | 0 | 0 | 0 | 0
Fluvius Limburg | BERINGEN | TS KOERSEL B | HOEVESTRAAT | G | 10.5 | 300 | AFNAME | 0.082888 | 0.18606 | 0.089029 | 0.19257 | 0.093636 | 0.20253 | 0.21301 | 0.22404 | 0.23563
Fluvius Limburg | BERINGEN | TS KOERSEL B | HOEVESTRAAT | G | 10.5 | 300 | INJECTIE | 0.082888 | 0 | 0.089029 | 0 | 0.096197 | 0 | 0 | 0 | 0
Fluvius Limburg | BERINGEN | TS KOERSEL B | HOSPITAAL | R | 10.5 | 275 | AFNAME | 0.24904 | 0.537 | 0.25811 | 0.54814 | 0.27402 | 0.58192 | 0.61777 | 0.65583 | 0.69624
Fluvius Limburg | BERINGEN | TS KOERSEL B | HOSPITAAL | R | 10.5 | 275 | INJECTIE | 0.24904 | 0 | 0.25811 | 0 | 0.27779 | 0 | 0 | 0 | 0
Fluvius Limburg | BERINGEN | TS KOERSEL B | KOOLMIJNLAAN | R | 10.5 | 275 | AFNAME | 0.22354 | 0.48356 | 0.2279 | 0.4523 | 0.24337 | 0.483 | 0.51578 | 0.55078 | 0.58817
Fluvius Limburg | BERINGEN | TS KOERSEL B | KOOLMIJNLAAN | R | 10.5 | 275 | INJECTIE | 0.22354 | 0 | 0.2279 | 0 | 0.25233 | 0 | 0 | 0 | 0
Fluvius Limburg | BERINGEN | TS KOERSEL B | O.L. VROUWSTRAAT | G | 10.5 | 270.8333 | AFNAME | 0.17084 | 0.32779 | 0.16335 | 0.29846 | 0.17328 | 0.31661 | 0.33585 | 0.35627 | 0.37792
Fluvius Limburg | BERINGEN | TS KOERSEL B | O.L. VROUWSTRAAT | G | 10.5 | 270.8333 | INJECTIE | 0.17084 | 0 | 0.16335 | 0 | 0.1789 | 0 | 0 | 0 | 0
Fluvius Limburg | BERINGEN | TS KOERSEL B | OLMSEWEG | R | 10.5 | 300 | AFNAME | 0.18396 | 0.72437 | 0.16438 | 0.8856 | 0.17569 | 0.94652 | 1.0116 | 1.0812 | 1.1556 | verder opvolgen - gevolg verschakeling
Fluvius Limburg | BERINGEN | TS KOERSEL B | OLMSEWEG | R | 10.5 | 300 | INJECTIE | 0.18396 | 0 | 0.16438 | 0 | 0.1684 | 0 | 0 | 0 | 0
Fluvius Limburg | BERINGEN | TS KOERSEL B | POMPSTATION TREKWEG | G | 10.5 | 437.5 | AFNAME | 0.13412 | 0.54224 | 0.12771 | 0.60222 | 0.13458 | 0.63463 | 0.66879 | 0.70479 | 0.74272
Fluvius Limburg | BERINGEN | TS KOERSEL B | POMPSTATION TREKWEG | G | 10.5 | 437.5 | INJECTIE | 0.13412 | 0 | 0.12771 | 0 | 0.13463 | 0 | 0 | 0 | 0
Fluvius Limburg | BERINGEN | TS KOERSEL B | POSTHOORN | R | 10.5 | 270.8333 | AFNAME | 0.10774 | 0.22635 | 0.12069 | 0.25417 | 0.12209 | 0.25712 | 0.26011 | 0.26312 | 0.26618
Fluvius Limburg | BERINGEN | TS KOERSEL B | POSTHOORN | R | 10.5 | 270.8333 | INJECTIE | 0.10774 | 0 | 0.12069 | 0 | 0.1361 | 0 | 0 | 0 | 0
Fluvius Limburg | BERINGEN | TS KOERSEL B | RUSTHUIS | G | 10.5 | 300 | AFNAME | 0.11933 | 0.25461 | 0.12584 | 0.23663 | 0.12911 | 0.24278 | 0.24909 | 0.25556 | 0.2622
Fluvius Limburg | BERINGEN | TS KOERSEL B | RUSTHUIS | G | 10.5 | 300 | INJECTIE | 0.11933 | 0 | 0.12584 | 0 | 0.13869 | 0 | 0 | 0 | 0
Fluvius Limburg | BERINGEN | TS KOERSEL B | SP LEOPOLDSBURG DISP. 1 | R | 10.5 | 291.6667 | AFNAME | 0.18839 | 0.38388 | 0.19712 | 0.37199 | 0.20226 | 0.38171 | 0.39168 | 0.40191 | 0.4124
Fluvius Limburg | BERINGEN | TS KOERSEL B | SP LEOPOLDSBURG DISP. 1 | R | 10.5 | 291.6667 | INJECTIE | 0.18839 | 0 | 0.19712 | 0 | 0.19971 | 0 | 0 | 0 | 0
Fluvius Limburg | BERINGEN | TS KOERSEL B | SP LEOPOLDSBURG DISP. 2 | G | 10.5 | 291.6667 | AFNAME | 0.18149 | 0.36942 | 0.19003 | 0.35776 | 0.19765 | 0.3721 | 0.38702 | 0.40253 | 0.41867
Fluvius Limburg | BERINGEN | TS KOERSEL B | SP LEOPOLDSBURG DISP. 2 | G | 10.5 | 291.6667 | INJECTIE | 0.18149 | 0 | 0.19003 | 0 | 0.2036 | 0 | 0 | 0 | 0
Fluvius Limburg | BERINGEN | TS KOERSEL B | SP LEOPOLDSBURG DISP. 3 | G | 10.5 | 291.6667 | AFNAME | 0.14849 | 0.30206 | 0.15567 | 0.29261 | 0.16259 | 0.30563 | 0.31922 | 0.33341 | 0.34824
Fluvius Limburg | BERINGEN | TS KOERSEL B | SP LEOPOLDSBURG DISP. 3 | G | 10.5 | 291.6667 | INJECTIE | 0.14849 | 0 | 0.15567 | 0 | 0.15817 | 0 | 0 | 0 | 0
Fluvius Limburg | BERINGEN | TS KOERSEL B | SP LEOPOLDSBURG DISP. 4 | G | 10.5 | 291.6667 | AFNAME | 0.16007 | 0.32668 | 0.16857 | 0.31593 | 0.17984 | 0.33705 | 0.35959 | 0.38364 | 0.40929
Fluvius Limburg | BERINGEN | TS KOERSEL B | SP LEOPOLDSBURG DISP. 4 | G | 10.5 | 291.6667 | INJECTIE | 0.16007 | 0 | 0.16857 | 0 | 0.17785 | 0 | 0 | 0 | 0
Fluvius Limburg | BERINGEN | TS KOERSEL B | SP VOORTSTRAAT DISP. 1 | G | 10.5 | 291.6667 | AFNAME | 0.20819 | 0.43371 | 0.22126 | 0.42794 | 0.22355 | 0.43238 | 0.43687 | 0.4414 | 0.44597
Fluvius Limburg | BERINGEN | TS KOERSEL B | SP VOORTSTRAAT DISP. 1 | G | 10.5 | 291.6667 | INJECTIE | 0.20819 | 0 | 0.22126 | 0 | 0.24048 | 0 | 0 | 0 | 0
Fluvius Limburg | BERINGEN | TS KOERSEL B | SP VOORTSTRAAT DISP. 2 | G | 10.5 | 291.6667 | AFNAME | 0.20778 | 0.43299 | 0.22085 | 0.4281 | 0.22383 | 0.43388 | 0.43973 | 0.44567 | 0.45168
Fluvius Limburg | BERINGEN | TS KOERSEL B | SP VOORTSTRAAT DISP. 2 | G | 10.5 | 291.6667 | INJECTIE | 0.20778 | 0 | 0.22085 | 0 | 0.22366 | 0 | 0 | 0 | 0
Fluvius Limburg | BERINGEN | TS KOERSEL B | SP VOORTSTRAAT DISP. 3 | G | 10.5 | 291.6667 | AFNAME | 0.17872 | 0.37207 | 0.18997 | 0.36789 | 0.19787 | 0.38318 | 0.39911 | 0.41569 | 0.43297
Fluvius Limburg | BERINGEN | TS KOERSEL B | SP VOORTSTRAAT DISP. 3 | G | 10.5 | 291.6667 | INJECTIE | 0.17872 | 0 | 0.18997 | 0 | 0.20073 | 0 | 0 | 0 | 0
Fluvius Limburg | BERINGEN | TS KOERSEL B | SP VOORTSTRAAT DISP. 4 | G | 10.5 | 291.6667 | AFNAME | 0.19163 | 0.39957 | 0.20283 | 0.39516 | 0.21106 | 0.41118 | 0.42785 | 0.44519 | 0.46323
Fluvius Limburg | BERINGEN | TS KOERSEL B | SP VOORTSTRAAT DISP. 4 | G | 10.5 | 291.6667 | INJECTIE | 0.19163 | 0 | 0.20283 | 0 | 0.21037 | 0 | 0 | 0 | 0
Fluvius Limburg | BERINGEN | TS KOERSEL B | UNIC | R | 10.5 | 300 | AFNAME | 0.089172 | 0.18325 | 0.093501 | 0.18974 | 0.096374 | 0.19557 | 0.20158 | 0.20778 | 0.21416
Fluvius Limburg | BERINGEN | TS KOERSEL B | UNIC | R | 10.5 | 300 | INJECTIE | 0.089172 | 0 | 0.093501 | 0 | 0.094229 | 0 | 0 | 0 | 0
Fluvius Limburg | BERINGEN | TS KOERSEL B | ZWEMPARADIJS | G | 10.5 | 300 | AFNAME | 0.10089 | 0.19221 | 0.096611 | 0.18563 | 0.098118 | 0.18853 | 0.19147 | 0.19446 | 0.19749
Fluvius Limburg | BERINGEN | TS KOERSEL B | ZWEMPARADIJS | G | 10.5 | 300 | INJECTIE | 0.10089 | 0 | 0.096611 | 0 | 0.10889 | 0 | 0 | 0 | 0
Fluvius Limburg | LANAKEN | TS LANAKEN NIEUW | BUSSTELPLAATS HEIDEBLOEM | I | 10.5 | 241.6667 | AFNAME | 0.15952 | 0.39123 | 0.20009 | 0.41573 | 0.21178 | 0.44002 | 0.46573 | 0.49294 | 0.52174
Fluvius Limburg | LANAKEN | TS LANAKEN NIEUW | BUSSTELPLAATS HEIDEBLOEM | I | 10.5 | 241.6667 | INJECTIE | 0.15952 | 0 | 0.20009 | 0 | 0.21099 | 0 | 0 | 0 | 0
Fluvius Limburg | LANAKEN | TS LANAKEN NIEUW | HERMANS | G | 10.5 | 216.6667 | AFNAME | 0.17713 | 0.46249 | 0.1943 | 0.61418 | 0.20416 | 0.64535 | 0.6781 | 0.71251 | 0.74867
Fluvius Limburg | LANAKEN | TS LANAKEN NIEUW | HERMANS | G | 10.5 | 216.6667 | INJECTIE | 0.17713 | 0 | 0.1943 | 0 | 0.21903 | 0 | 0 | 0 | 0
Fluvius Limburg | LANAKEN | TS LANAKEN NIEUW | HEROCUB | G | 10.5 | 241.6667 | AFNAME | 0.080652 | 0.19713 | 0.076063 | 0.18013 | 0.080805 | 0.19136 | 0.20329 | 0.21596 | 0.22943
Fluvius Limburg | LANAKEN | TS LANAKEN NIEUW | HEROCUB | G | 10.5 | 241.6667 | INJECTIE | 0.080652 | 0 | 0.076063 | 0 | 0.080816 | 0 | 0 | 0 | 0
Fluvius Limburg | LANAKEN | TS LANAKEN NIEUW | KULTUURCENTRUM | G | 10.5 | 125 | AFNAME | 0.2399 | 0.42058 | 0.23604 | 0.40121 | 0.23928 | 0.40671 | 0.4123 | 0.41796 | 0.4237
Fluvius Limburg | LANAKEN | TS LANAKEN NIEUW | KULTUURCENTRUM | G | 10.5 | 125 | INJECTIE | 0.2399 | 0 | 0.23604 | 0 | 0.25928 | 0 | 0 | 0 | 0
Fluvius Limburg | LANAKEN | TS LANAKEN NIEUW | MCDONALDS | R | 10.5 | 220.8333 | AFNAME | 0.26984 | 0.5346 | 0.26727 | 0.54062 | 0.26912 | 0.54435 | 0.54812 | 0.5519 | 0.55572
Fluvius Limburg | LANAKEN | TS LANAKEN NIEUW | MCDONALDS | R | 10.5 | 220.8333 | INJECTIE | 0.26984 | 0 | 0.26727 | 0 | 0.2866 | 0 | 0 | 0 | 0
Fluvius Limburg | LANAKEN | TS LANAKEN NIEUW | R.M.S. KONING ALBERTLAAN | G | 10.5 | 241.6667 | AFNAME | 0.10708 | 0.24948 | 0.10159 | 0.2307 | 0.10664 | 0.24217 | 0.2542 | 0.26684 | 0.28011
Fluvius Limburg | LANAKEN | TS LANAKEN NIEUW | R.M.S. KONING ALBERTLAAN | G | 10.5 | 241.6667 | INJECTIE | 0.10708 | 0 | 0.10159 | 0 | 0.11493 | 0 | 0 | 0 | 0
Fluvius Limburg | LANAKEN | TS LANAKEN NIEUW | SP BESSEMERPLEIN_1 | G | 10.5 | 241.6667 | AFNAME | 0.16491 | 0.31073 | 0.16424 | 0.33951 | 0.17604 | 0.36392 | 0.39007 | 0.41811 | 0.44815
Fluvius Limburg | LANAKEN | TS LANAKEN NIEUW | SP BESSEMERPLEIN_1 | G | 10.5 | 241.6667 | INJECTIE | 0.16491 | 0 | 0.16424 | 0 | 0.18056 | 0 | 0 | 0 | 0
Fluvius Limburg | LANAKEN | TS LANAKEN NIEUW | SP BESSEMERPLEIN_2 | R | 10.5 | 241.6667 | AFNAME | 0.16909 | 0.31921 | 0.16844 | 0.34843 | 0.17094 | 0.3536 | 0.35885 | 0.36417 | 0.36957
Fluvius Limburg | LANAKEN | TS LANAKEN NIEUW | SP BESSEMERPLEIN_2 | R | 10.5 | 241.6667 | INJECTIE | 0.16909 | 0 | 0.16844 | 0 | 0.17522 | 0 | 0 | 0 | 0
Fluvius Limburg | LANAKEN | TS LANAKEN NIEUW | SP BESSEMERPLEIN_3 | G | 10.5 | 241.6667 | AFNAME | 0.16986 | 0.3204 | 0.16914 | 0.3501 | 0.17034 | 0.35257 | 0.35507 | 0.35758 | 0.36011
Fluvius Limburg | LANAKEN | TS LANAKEN NIEUW | SP BESSEMERPLEIN_3 | G | 10.5 | 241.6667 | INJECTIE | 0.16986 | 0 | 0.16914 | 0 | 0.16938 | 0 | 0 | 0 | 0
Fluvius Limburg | LANAKEN | TS LANAKEN NIEUW | SP NEERHAREN CENTRUM_1 | G | 10.5 | 270.8333 | AFNAME | 0.15561 | 0.27664 | 0.154 | 0.28434 | 0.16122 | 0.29767 | 0.31163 | 0.32624 | 0.34153
Fluvius Limburg | LANAKEN | TS LANAKEN NIEUW | SP NEERHAREN CENTRUM_1 | G | 10.5 | 270.8333 | INJECTIE | 0.15561 | 0 | 0.154 | 0 | 0.1558 | 0 | 0 | 0 | 0
Fluvius Limburg | LANAKEN | TS LANAKEN NIEUW | SP NEERHAREN CENTRUM_2 | G | 10.5 | 270.8333 | AFNAME | 0.15173 | 0.26974 | 0.15022 | 0.27658 | 0.15562 | 0.28652 | 0.29683 | 0.3075 | 0.31856
Fluvius Limburg | LANAKEN | TS LANAKEN NIEUW | SP NEERHAREN CENTRUM_2 | G | 10.5 | 270.8333 | INJECTIE | 0.15173 | 0 | 0.15022 | 0 | 0.16221 | 0 | 0 | 0 | 0
Fluvius Limburg | LANAKEN | TS LANAKEN NIEUW | SP NEERHAREN CENTRUM_3 | G | 10.5 | 270.8333 | AFNAME | 0.16124 | 0.28567 | 0.15948 | 0.29522 | 0.16469 | 0.30487 | 0.31483 | 0.32512 | 0.33574
Fluvius Limburg | LANAKEN | TS LANAKEN NIEUW | SP NEERHAREN CENTRUM_3 | G | 10.5 | 270.8333 | INJECTIE | 0.16124 | 0 | 0.15948 | 0 | 0.17104 | 0 | 0 | 0 | 0
Fluvius Limburg | LANAKEN | TS LANAKEN NIEUW | WOLFSSTRAAT | G | 10.5 | 220.8333 | AFNAME | 0.072814 | 0.17802 | 0.070452 | 0.18813 | 0.071352 | 0.19053 | 0.19296 | 0.19543 | 0.19792
Fluvius Limburg | LANAKEN | TS LANAKEN NIEUW | WOLFSSTRAAT | G | 10.5 | 220.8333 | INJECTIE | 0.072814 | 0 | 0.070452 | 0 | 0.077826 | 0 | 0 | 0 | 0
Fluvius Limburg | GENK | TS LANGERLO B | AGGLO 1 | G | 10.5 | 500 | AFNAME | 0.20137 | 0.26008 | 0.16802 | 0.25596 | 0.1748 | 0.2663 | 0.27705 | 0.28823 | 0.29987
Fluvius Limburg | GENK | TS LANGERLO B | AGGLO 1 | G | 10.5 | 500 | INJECTIE | 0.20137 | 0 | 0.16802 | 0 | 0.17271 | 0 | 0 | 0 | 0
Fluvius Limburg | GENK | TS LANGERLO B | AGGLO 2 | G | 10.5 | 500 | AFNAME | 0.21509 | 0.25496 | 0.19675 | 0.24855 | 0.1977 | 0.24976 | 0.25096 | 0.25217 | 0.25339
Fluvius Limburg | GENK | TS LANGERLO B | AGGLO 2 | G | 10.5 | 500 | INJECTIE | 0.21509 | 0 | 0.19675 | 0 | 0.21186 | 0 | 0 | 0 | 0
Fluvius Limburg | GENK | TS LANGERLO B | AGGLO 3 | G | 10.5 | 445.8333 | AFNAME | 0.18876 | 0.22817 | 0.17714 | 0.22383 | 0.18842 | 0.23808 | 0.25325 | 0.26938 | 0.28654
Fluvius Limburg | GENK | TS LANGERLO B | AGGLO 3 | G | 10.5 | 445.8333 | INJECTIE | 0.18876 | 0 | 0.17714 | 0 | 0.18472 | 0 | 0 | 0 | 0
Fluvius Limburg | GENK | TS LANGERLO B | NITTO 1 | G | 10.5 | 500 | AFNAME | 0.111 | 0.20869 | 0.11254 | 0.19844 | 0.11487 | 0.20256 | 0.20675 | 0.21104 | 0.21541
Fluvius Limburg | GENK | TS LANGERLO B | NITTO 1 | G | 10.5 | 500 | INJECTIE | 0.111 | 0 | 0.11254 | 0 | 0.11604 | 0 | 0 | 0 | 0
Fluvius Limburg | GENK | TS LANGERLO B | NITTO 2 | G | 10.5 | 500 | AFNAME | 0.11644 | 0.21346 | 0.11615 | 0.20208 | 0.12135 | 0.21112 | 0.22057 | 0.23044 | 0.24075
Fluvius Limburg | GENK | TS LANGERLO B | NITTO 2 | G | 10.5 | 500 | INJECTIE | 0.11644 | 0 | 0.11615 | 0 | 0.12119 | 0 | 0 | 0 | 0
Fluvius Limburg | GENK | TS LANGERLO B | SP D'IERD D143 1 | G | 10.5 | 500 | AFNAME | 0.11096 | 0.24617 | 0.11558 | 0.23841 | 0.12412 | 0.25602 | 0.27492 | 0.29523 | 0.31703
Fluvius Limburg | GENK | TS LANGERLO B | SP D'IERD D143 1 | G | 10.5 | 500 | INJECTIE | 0.11096 | 0 | 0.11558 | 0 | 0.13113 | 0 | 0 | 0 | 0
Fluvius Limburg | GENK | TS LANGERLO B | SP D'IERD D143 2 | G | 10.5 | 500 | AFNAME | 0.1119 | 0.24918 | 0.11726 | 0.24137 | 0.12237 | 0.25189 | 0.26287 | 0.27433 | 0.28629
Fluvius Limburg | GENK | TS LANGERLO B | SP D'IERD D143 2 | G | 10.5 | 500 | INJECTIE | 0.1119 | 0 | 0.11726 | 0 | 0.12023 | 0 | 0 | 0 | 0
Fluvius Limburg | GENK | TS LANGERLO B | SP D'IERD D143 3 | R | 10.5 | 445.8333 | AFNAME | 0.026374 | 0.1911 | 0.022495 | 0.046195 | 0.023046 | 0.047326 | 0.048486 | 0.049674 | 0.05089
Fluvius Limburg | GENK | TS LANGERLO B | SP D'IERD D143 3 | R | 10.5 | 445.8333 | INJECTIE | 0.026374 | 0 | 0.022495 | 0 | 0.024319 | 0 | 0 | 0 | 0
Fluvius Limburg | GENK | TS LANGERLO B | SP HENRY FORDLAAN 1 | G | 10.5 | 500 | AFNAME | 0.14281 | 0.25621 | 0.13627 | 0.26598 | 0.13743 | 0.26824 | 0.27051 | 0.27281 | 0.27513
Fluvius Limburg | GENK | TS LANGERLO B | SP HENRY FORDLAAN 1 | G | 10.5 | 500 | INJECTIE | 0.14281 | 0 | 0.13627 | 0 | 0.15502 | 0 | 0 | 0 | 0
Fluvius Limburg | GENK | TS LANGERLO B | SP HENRY FORDLAAN 2 | G | 10.5 | 500 | AFNAME | 0.17211 | 0.42904 | 0.13533 | 0.26024 | 0.13643 | 0.26237 | 0.26451 | 0.26667 | 0.26885
Fluvius Limburg | GENK | TS LANGERLO B | SP HENRY FORDLAAN 2 | G | 10.5 | 500 | INJECTIE | 0.17211 | 0 | 0.13533 | 0 | 0.14611 | 0 | 0 | 0 | 0
Fluvius Limburg | GENK | TS LANGERLO B | SP INDUSTRIEPARK ZUID D138 1 | G | 10.5 | 500 | AFNAME | 0.17697 | 0.62347 | 0.16005 | 0.61293 | 0.16191 | 0.62007 | 0.62729 | 0.6346 | 0.642
Fluvius Limburg | GENK | TS LANGERLO B | SP INDUSTRIEPARK ZUID D138 1 | G | 10.5 | 500 | INJECTIE | 0.17697 | 0 | 0.16005 | 0 | 0.17685 | 0 | 0 | 0 | 0
Fluvius Limburg | GENK | TS LANGERLO B | SP INDUSTRIEPARK ZUID D138 2 | G | 10.5 | 500 | AFNAME | 0.18453 | 0.64989 | 0.1668 | 0.63885 | 0.17889 | 0.68516 | 0.73482 | 0.78809 | 0.84521
Fluvius Limburg | GENK | TS LANGERLO B | SP INDUSTRIEPARK ZUID D138 2 | G | 10.5 | 500 | INJECTIE | 0.18453 | 0 | 0.1668 | 0 | 0.1803 | 0 | 0 | 0 | 0
Fluvius Limburg | GENK | TS LANGERLO B | SP INDUSTRIEPARK ZUID D138 3 | I | 10.5 | 500 | AFNAME | 0.17431 | 0.61509 | 0.15743 | 0.60619 | 0.16631 | 0.64036 | 0.67646 | 0.71459 | 0.75487
Fluvius Limburg | GENK | TS LANGERLO B | SP INDUSTRIEPARK ZUID D138 3 | I | 10.5 | 500 | INJECTIE | 0.17431 | 0 | 0.15743 | 0 | 0.17001 | 0 | 0 | 0 | 0
Fluvius Limburg | GENK | TS LANGERLO B | WT KOLENHAVEN | G | 10.5 | 305.5556 | AFNAME | 0.10935 | 0.33389 | 0.096153 | 0.34136 | 0.096652 | 0.34313 | 0.34491 | 0.34669 | 0.34849
Fluvius Limburg | GENK | TS LANGERLO B | WT KOLENHAVEN | G | 10.5 | 305.5556 | INJECTIE | 0.10935 | 0 | 0.096153 | 0 | 0.1048 | 0 | 0 | 0 | 0
Fluvius Limburg | GENK | TS LANGERLO C | D.S.M. 1 | G | 10.5 | 333.3333 | AFNAME | 0.22241 | 0.46494 | 0.22576 | 0.4611 | 0.23694 | 0.48394 | 0.50791 | 0.53307 | 0.55947
Fluvius Limburg | GENK | TS LANGERLO C | D.S.M. 1 | G | 10.5 | 333.3333 | INJECTIE | 0.22241 | 0 | 0.22576 | 0 | 0.23234 | 0 | 0 | 0 | 0
Fluvius Limburg | GENK | TS LANGERLO C | D.S.M. 2 | G | 10.5 | 333.3333 | AFNAME | 0.22 | 0.45772 | 0.22077 | 0.45274 | 0.23251 | 0.47681 | 0.50217 | 0.52886 | 0.55698
Fluvius Limburg | GENK | TS LANGERLO C | D.S.M. 2 | G | 10.5 | 333.3333 | INJECTIE | 0.22 | 0 | 0.22077 | 0 | 0.22523 | 0 | 0 | 0 | 0
Fluvius Limburg | GENK | TS LANGERLO C | D.S.M. 3 | G | 10.5 | 333.3333 | AFNAME | 0.18476 | 0.43479 | 0.21217 | 0.43363 | 0.21832 | 0.44619 | 0.45912 | 0.47241 | 0.4861
Fluvius Limburg | GENK | TS LANGERLO C | D.S.M. 3 | G | 10.5 | 333.3333 | INJECTIE | 0.18476 | 0 | 0.21217 | 0 | 0.21956 | 0 | 0 | 0 | 0
Fluvius Limburg | GENK | TS LANGERLO C | GMF | G | 10.5 | 300 | AFNAME | 0.22055 | 0.62714 | 0.19741 | 0.6447 | 0.19858 | 0.6485 | 0.65233 | 0.65617 | 0.66004
Fluvius Limburg | GENK | TS LANGERLO C | GMF | G | 10.5 | 300 | INJECTIE | 0.22055 | 0 | 0.19741 | 0 | 0.21719 | 0 | 0 | 0 | 0
Fluvius Limburg | GENK | TS LANGERLO C | LANGERLOWEG | R | 10.5 | 300 | AFNAME | 0.057474 | 0.10447 | 0.054702 | 0.10616 | 0.056259 | 0.10918 | 0.11229 | 0.11548 | 0.11877
Fluvius Limburg | GENK | TS LANGERLO C | LANGERLOWEG | R | 10.5 | 300 | INJECTIE | 0.057474 | 0 | 0.054702 | 0 | 0.057669 | 0 | 0 | 0 | 0
Fluvius Limburg | GENK | TS LANGERLO C | NIEUW ZIEKENHUIS I | G | 10.5 | 445.8333 | AFNAME | 0.4124 | 0.60767 | 0.40183 | 0.57726 | 0.4043 | 0.5808 | 0.58437 | 0.58796 | 0.59157
Fluvius Limburg | GENK | TS LANGERLO C | NIEUW ZIEKENHUIS I | G | 10.5 | 445.8333 | INJECTIE | 0.4124 | 0 | 0.40183 | 0 | 0.45518 | 0 | 0 | 0 | 0
Fluvius Limburg | GENK | TS LANGERLO C | PANISWIJER A_2 | G | 10.5 | 445.8333 | AFNAME | 0.1816 | 0.44856 | 0.19123 | 0.51846 | 0.19509 | 0.52893 | 0.53961 | 0.55051 | 0.56163
Fluvius Limburg | GENK | TS LANGERLO C | PANISWIJER A_2 | G | 10.5 | 445.8333 | INJECTIE | 0.1816 | 0 | 0.19123 | 0 | 0.20147 | 0 | 0 | 0 | 0
Fluvius Limburg | GENK | TS LANGERLO C | PANISWIJER A_4 | G | 10.5 | 445.8333 | AFNAME | 0.14177 | 0.35141 | 0.14941 | 0.39852 | 0.15094 | 0.4026 | 0.40673 | 0.41089 | 0.4151
Fluvius Limburg | GENK | TS LANGERLO C | PANISWIJER A_4 | G | 10.5 | 445.8333 | INJECTIE | 0.14177 | 0 | 0.14941 | 0 | 0.15878 | 0 | 0 | 0 | 0
Fluvius Limburg | GENK | TS LANGERLO C | PANISWIJER B_1 | G | 10.5 | 445.8333 | AFNAME | 0.18816 | 0.46453 | 0.19827 | 0.52633 | 0.20512 | 0.5445 | 0.56329 | 0.58274 | 0.60286
Fluvius Limburg | GENK | TS LANGERLO C | PANISWIJER B_1 | G | 10.5 | 445.8333 | INJECTIE | 0.18816 | 0 | 0.19827 | 0 | 0.20684 | 0 | 0 | 0 | 0
Fluvius Limburg | GENK | TS LANGERLO C | PANISWIJER B_3 | G | 10.5 | 445.8333 | AFNAME | 0.1837 | 0.45358 | 0.19337 | 0.51689 | 0.20476 | 0.54732 | 0.57954 | 0.61366 | 0.64978
Fluvius Limburg | GENK | TS LANGERLO C | PANISWIJER B_3 | G | 10.5 | 445.8333 | INJECTIE | 0.1837 | 0 | 0.19337 | 0 | 0.19708 | 0 | 0 | 0 | 0
Fluvius Limburg | GENK | TS LANGERLO C | PANORAMASTRAAT | R | 10.5 | 275 | AFNAME | 0.053844 | 0.1096 | 0.055002 | 0.10533 | 0.056509 | 0.10822 | 0.11118 | 0.11423 | 0.11736
Fluvius Limburg | GENK | TS LANGERLO C | PANORAMASTRAAT | R | 10.5 | 275 | INJECTIE | 0.053844 | 0 | 0.055002 | 0 | 0.058632 | 0 | 0 | 0 | 0
Fluvius Limburg | GENK | TS LANGERLO C | POLYVISION | G | 10.5 | 445.8333 | AFNAME | 0.079159 | 0.21168 | 0.079332 | 0.22793 | 0.082916 | 0.23823 | 0.24899 | 0.26024 | 0.272
Fluvius Limburg | GENK | TS LANGERLO C | POLYVISION | G | 10.5 | 445.8333 | INJECTIE | 0.079159 | 0 | 0.079332 | 0 | 0.089024 | 0 | 0 | 0 | 0
Fluvius Limburg | GENK | TS LANGERLO C | SABIC 1 | G | 10.5 | 555.5556 | AFNAME | 0.40027 | 0.71755 | 0.43224 | 0.74666 | 0.43762 | 0.75596 | 0.76537 | 0.7749 | 0.78455
Fluvius Limburg | GENK | TS LANGERLO C | SABIC 1 | G | 10.5 | 555.5556 | INJECTIE | 0.40027 | 0 | 0.43224 | 0 | 0.46426 | 0 | 0 | 0 | 0
Fluvius Limburg | GENK | TS LANGERLO C | SABIC 2 | G | 10.5 | 555.5556 | AFNAME | 0.41007 | 0.73547 | 0.44303 | 0.76458 | 0.46556 | 0.80346 | 0.84432 | 0.88726 | 0.93238
Fluvius Limburg | GENK | TS LANGERLO C | SABIC 2 | G | 10.5 | 555.5556 | INJECTIE | 0.41007 | 0 | 0.44303 | 0 | 0.48701 | 0 | 0 | 0 | 0
Fluvius Limburg | GENK | TS LANGERLO C | SLEDDERLO KERK | R | 10.5 | 300 | AFNAME | 0.088617 | 0.17464 | 0.10131 | 0.17025 | 0.103 | 0.17309 | 0.17599 | 0.17893 | 0.18192
Fluvius Limburg | GENK | TS LANGERLO C | SLEDDERLO KERK | R | 10.5 | 300 | INJECTIE | 0.088617 | 0 | 0.10131 | 0 | 0.10571 | 0 | 0 | 0 | 0
Fluvius Limburg | GENK | TS LANGERLO C | STELIMET NOOD | I | 10.5 | 500 | AFNAME | 0.16255 | 0.63624 | 0.17794 | 0.78345 | 0.18582 | 0.81817 | 0.85443 | 0.89229 | 0.93183
Fluvius Limburg | GENK | TS LANGERLO C | STELIMET NOOD | I | 10.5 | 500 | INJECTIE | 0.16255 | 0 | 0.17794 | 0 | 0.20049 | 0 | 0 | 0 | 0
Fluvius Limburg | GENK | TS LANGERLO C | ZUIDERRING | R | 10.5 | 300 | AFNAME | 0.026124 | 0.06082 | 0.024093 | 0.047837 | 0.024165 | 0.047981 | 0.048125 | 0.048269 | 0.048414
Fluvius Limburg | GENK | TS LANGERLO C | ZUIDERRING | R | 10.5 | 300 | INJECTIE | 0.026124 | 0 | 0.024093 | 0 | 0.027244 | 0 | 0 | 0 | 0
Fluvius Limburg | LOMMEL | TS LOMMEL 10 | ADELBERGPARK | R | 10.5 | 250 | AFNAME | 0.17822 | 0.37089 | 0.17892 | 0.35407 | 0.18357 | 0.36328 | 0.37273 | 0.38242 | 0.39237
Fluvius Limburg | LOMMEL | TS LOMMEL 10 | ADELBERGPARK | R | 10.5 | 250 | INJECTIE | 0.17822 | 0.16089 | 0.17892 | 0.18235 | 0.19225 | 0.19595 | 0.21055 | 0.22625 | 0.24311
Fluvius Limburg | LOMMEL | TS LOMMEL 10 | BAKKERSAKKER | G | 10.5 | 250 | AFNAME | 0.17653 | 0.32593 | 0.18449 | 0.33053 | 0.18763 | 0.33616 | 0.34188 | 0.3477 | 0.35362
Fluvius Limburg | LOMMEL | TS LOMMEL 10 | BAKKERSAKKER | G | 10.5 | 250 | INJECTIE | 0.17653 | 0.27944 | 0.18449 | 0.33371 | 0.19408 | 0.35105 | 0.3693 | 0.38849 | 0.40869
Fluvius Limburg | LOMMEL | TS LOMMEL 10 | BIO ENERGY | G | 10.5 | 250 | AFNAME | 0.31613 | 0.10571 | 0.32162 | 0.10595 | 0.34414 | 0.11337 | 0.12131 | 0.12981 | 0.1389
Fluvius Limburg | LOMMEL | TS LOMMEL 10 | BIO ENERGY | G | 10.5 | 250 | INJECTIE | 0.31613 | 0.52158 | 0.32162 | 0.44592 | 0.33592 | 0.46575 | 0.48647 | 0.5081 | 0.5307
Fluvius Limburg | LOMMEL | TS LOMMEL 10 | DUBBELRIJ | G | 10.5 | 250 | AFNAME | 0.20032 | 0.46899 | 0.1769 | 0.43188 | 0.18348 | 0.44796 | 0.46465 | 0.48195 | 0.4999
Fluvius Limburg | LOMMEL | TS LOMMEL 10 | DUBBELRIJ | G | 10.5 | 250 | INJECTIE | 0.20032 | 0.40021 | 0.1769 | 0.36241 | 0.19765 | 0.40493 | 0.45245 | 0.50554 | 0.56486
Fluvius Limburg | LOMMEL | TS LOMMEL 10 | FARMFRITES_1 | G | 10.5 | 470.8333 | AFNAME | 0.16295 | 0.49093 | 0.17393 | 0.51978 | 0.17407 | 0.52019 | 0.5206 | 0.52102 | 0.52143
Fluvius Limburg | LOMMEL | TS LOMMEL 10 | FARMFRITES_1 | G | 10.5 | 470.8333 | INJECTIE | 0.16295 | 0.21541 | 0.17393 | 0.17664 | 0.17644 | 0.17918 | 0.18176 | 0.18437 | 0.18703
Fluvius Limburg | LOMMEL | TS LOMMEL 10 | FARMFRITES_2 | G | 10.5 | 470.8333 | AFNAME | 0.16193 | 0.49066 | 0.17302 | 0.5163 | 0.18185 | 0.54266 | 0.57037 | 0.5995 | 0.63011
Fluvius Limburg | LOMMEL | TS LOMMEL 10 | FARMFRITES_2 | G | 10.5 | 470.8333 | INJECTIE | 0.16193 | 0.21583 | 0.17302 | 0.17713 | 0.19427 | 0.19889 | 0.22333 | 0.25076 | 0.28157
Fluvius Limburg | LOMMEL | TS LOMMEL 10 | GREEN LOGIX BIOMETHAAN | G | 10.5 | 222.2222 | AFNAME | 0.1811 | 0.31392 | 0.15877 | 0.46501 | 0.17034 | 0.49889 | 0.53524 | 0.57425 | 0.61609
Fluvius Limburg | LOMMEL | TS LOMMEL 10 | GREEN LOGIX BIOMETHAAN | G | 10.5 | 222.2222 | INJECTIE | 0.1811 | 0.14676 | 0.15877 | 0.47048 | 0.17869 | 0.52952 | 0.59596 | 0.67074 | 0.7549
Fluvius Limburg | LOMMEL | TS LOMMEL 10 | LELIESTRAAT | G | 10.5 | 222.2222 | AFNAME | 0.070193 | 0.12066 | 0.073074 | 0.12497 | 0.074936 | 0.12816 | 0.13142 | 0.13477 | 0.13821
Fluvius Limburg | LOMMEL | TS LOMMEL 10 | LELIESTRAAT | G | 10.5 | 222.2222 | INJECTIE | 0.070193 | 0.14101 | 0.073074 | 0.13682 | 0.077698 | 0.14548 | 0.15468 | 0.16447 | 0.17488
Fluvius Limburg | LOMMEL | TS LOMMEL 10 | RIJTEN VOETBAL | G | 10.5 | 250 | AFNAME | 0.14773 | 0.34973 | 0.14683 | 0.32842 | 0.15119 | 0.33816 | 0.3482 | 0.35853 | 0.36918
Fluvius Limburg | LOMMEL | TS LOMMEL 10 | RIJTEN VOETBAL | G | 10.5 | 250 | INJECTIE | 0.14773 | 0.10469 | 0.14683 | 0.092229 | 0.16597 | 0.10425 | 0.11783 | 0.13319 | 0.15055
Fluvius Limburg | LOMMEL | TS LOMMEL 10 | ROEKSTRAAT | G | 10.5 | 250 | AFNAME | 0.25115 | 0.48573 | 0.2558 | 0.46789 | 0.27095 | 0.4956 | 0.52495 | 0.55603 | 0.58896
Fluvius Limburg | LOMMEL | TS LOMMEL 10 | ROEKSTRAAT | G | 10.5 | 250 | INJECTIE | 0.25115 | 0 | 0.2558 | 0.053954 | 0.27733 | 0.058495 | 0.063417 | 0.068753 | 0.074539
Fluvius Limburg | LOMMEL | TS LOMMEL 10 | RYMOPLAST 1 | G | 10.5 | 250 | AFNAME | 0.27597 | 0.43658 | 0.32005 | 0.45922 | 0.32195 | 0.46196 | 0.46471 | 0.46747 | 0.47026
Fluvius Limburg | LOMMEL | TS LOMMEL 10 | RYMOPLAST 1 | G | 10.5 | 250 | INJECTIE | 0.27597 | 0.25089 | 0.32005 | 0.25245 | 0.32724 | 0.25813 | 0.26393 | 0.26986 | 0.27592
Fluvius Limburg | LOMMEL | TS LOMMEL 10 | RYMOPLAST 2 | G | 10.5 | 250 | AFNAME | 0.27606 | 0.44238 | 0.3197 | 0.46167 | 0.33715 | 0.48687 | 0.51344 | 0.54147 | 0.57102
Fluvius Limburg | LOMMEL | TS LOMMEL 10 | RYMOPLAST 2 | G | 10.5 | 250 | INJECTIE | 0.27606 | 0.24975 | 0.3197 | 0.24679 | 0.35061 | 0.27065 | 0.29682 | 0.32552 | 0.357
Fluvius Limburg | LOMMEL | TS LOMMEL 10 | SP BALENDIJK 1 | G | 10.5 | 375 | AFNAME | 0.1929 | 0.43599 | 0.17948 | 0.36427 | 0.18599 | 0.37748 | 0.39118 | 0.40537 | 0.42008
Fluvius Limburg | LOMMEL | TS LOMMEL 10 | SP BALENDIJK 1 | G | 10.5 | 375 | INJECTIE | 0.1929 | 0.51537 | 0.17948 | 0.47626 | 0.2007 | 0.53255 | 0.59549 | 0.66588 | 0.74458
Fluvius Limburg | LOMMEL | TS LOMMEL 10 | SP BALENDIJK 2 | G | 10.5 | 375 | AFNAME | 0.19335 | 0.42962 | 0.17908 | 0.36751 | 0.18744 | 0.38466 | 0.40261 | 0.42141 | 0.44108
Fluvius Limburg | LOMMEL | TS LOMMEL 10 | SP BALENDIJK 2 | G | 10.5 | 375 | INJECTIE | 0.19335 | 0.50995 | 0.17908 | 0.47312 | 0.18269 | 0.48264 | 0.49235 | 0.50226 | 0.51237
Fluvius Limburg | LOMMEL | TS LOMMEL 10 | SP BALENDIJK 3 | I | 10.5 | 375 | AFNAME | 0.20081 | 0.45267 | 0.18533 | 0.37622 | 0.19926 | 0.40448 | 0.43487 | 0.46754 | 0.50266
Fluvius Limburg | LOMMEL | TS LOMMEL 10 | SP BALENDIJK 3 | I | 10.5 | 375 | INJECTIE | 0.20081 | 0.53184 | 0.18533 | 0.48587 | 0.20083 | 0.52649 | 0.5705 | 0.61819 | 0.66987
Fluvius Limburg | LOMMEL | TS LOMMEL 10 | SP BALENDIJK 4 | G | 10.5 | 375 | AFNAME | 0.19896 | 0.45246 | 0.18612 | 0.38282 | 0.19871 | 0.40872 | 0.43638 | 0.46591 | 0.49743
Fluvius Limburg | LOMMEL | TS LOMMEL 10 | SP BALENDIJK 4 | G | 10.5 | 375 | INJECTIE | 0.19896 | 0.53525 | 0.18612 | 0.48222 | 0.20718 | 0.5368 | 0.59755 | 0.66518 | 0.74046
Fluvius Limburg | LOMMEL | TS LOMMEL 10 | SP KATTENBOS_1 | G | 10.5 | 333.3333 | AFNAME | 0.10751 | 0.20207 | 0.11442 | 0.20699 | 0.12133 | 0.2195 | 0.23277 | 0.24684 | 0.26176
Fluvius Limburg | LOMMEL | TS LOMMEL 10 | SP KATTENBOS_1 | G | 10.5 | 333.3333 | INJECTIE | 0.10751 | 0.089823 | 0.11442 | 0.10818 | 0.11518 | 0.10891 | 0.10964 | 0.11038 | 0.11112
Fluvius Limburg | LOMMEL | TS LOMMEL 10 | SP KATTENBOS_2 | G | 10.5 | 333.3333 | AFNAME | 0.11937 | 0.22343 | 0.12661 | 0.22861 | 0.13078 | 0.23613 | 0.2439 | 0.25193 | 0.26022
Fluvius Limburg | LOMMEL | TS LOMMEL 10 | SP KATTENBOS_2 | G | 10.5 | 333.3333 | INJECTIE | 0.11937 | 0.0988 | 0.12661 | 0.12025 | 0.13159 | 0.12497 | 0.12988 | 0.13499 | 0.14029
Fluvius Limburg | LOMMEL | TS LOMMEL 10 | SP KATTENBOS_3 | G | 10.5 | 333.3333 | AFNAME | 0.10758 | 0.20062 | 0.11445 | 0.20707 | 0.12148 | 0.2198 | 0.2333 | 0.24764 | 0.26285
Fluvius Limburg | LOMMEL | TS LOMMEL 10 | SP KATTENBOS_3 | G | 10.5 | 333.3333 | INJECTIE | 0.10758 | 0.090498 | 0.11445 | 0.10918 | 0.11898 | 0.1135 | 0.11799 | 0.12265 | 0.12751
Fluvius Limburg | LOMMEL | TS LOMMEL 10 | WINDSTRAAT | G | 10.5 | 250 | AFNAME | 0.1994 | 0.40013 | 0.20646 | 0.40767 | 0.20647 | 0.40768 | 0.40769 | 0.4077 | 0.40772
Fluvius Limburg | LOMMEL | TS LOMMEL 10 | WINDSTRAAT | G | 10.5 | 250 | INJECTIE | 0.1994 | 0.26577 | 0.20646 | 0.30729 | 0.23132 | 0.3443 | 0.38575 | 0.4322 | 0.48424
Fluvius Limburg | LUMMEN | TS LUMMEN | ALCOLOR | G | 10.5 | 241.6667 | AFNAME | 0.2441 | 0.55282 | 0.25632 | 0.59164 | 0.26686 | 0.61596 | 0.64127 | 0.66762 | 0.69505
Fluvius Limburg | LUMMEN | TS LUMMEN | ALCOLOR | G | 10.5 | 241.6667 | INJECTIE | 0.2441 | 0 | 0.25632 | 0 | 0.26809 | 0 | 0 | 0 | 0
Fluvius Limburg | LUMMEN | TS LUMMEN | BC & LC | I | 10.5 | 277.7778 | AFNAME | 0.14619 | 0.28559 | 0.15544 | 0.31915 | 0.15714 | 0.32263 | 0.32615 | 0.32971 | 0.3333
Fluvius Limburg | LUMMEN | TS LUMMEN | BC & LC | I | 10.5 | 277.7778 | INJECTIE | 0.14619 | 0 | 0.15544 | 0 | 0.16355 | 0 | 0 | 0 | 0
Fluvius Limburg | LUMMEN | TS LUMMEN | DR. VANDER HOEYDONCKSTRAAT | R | 10.5 | 241.6667 | AFNAME | 0.05179 | 0.11415 | 0.053721 | 0.11136 | 0.056284 | 0.11667 | 0.12224 | 0.12807 | 0.13418
Fluvius Limburg | LUMMEN | TS LUMMEN | DR. VANDER HOEYDONCKSTRAAT | R | 10.5 | 241.6667 | INJECTIE | 0.05179 | 0 | 0.053721 | 0 | 0.060766 | 0 | 0 | 0 | 0
Fluvius Limburg | LUMMEN | TS LUMMEN | G.R.L. GLASRECYCLING | G | 10.5 | 241.6667 | AFNAME | 0.15765 | 0.28042 | 0.15723 | 0.25178 | 0.16473 | 0.26379 | 0.27638 | 0.28956 | 0.30337
Fluvius Limburg | LUMMEN | TS LUMMEN | G.R.L. GLASRECYCLING | G | 10.5 | 241.6667 | INJECTIE | 0.15765 | 0 | 0.15723 | 0 | 0.17785 | 0 | 0 | 0 | 0
Fluvius Limburg | LUMMEN | TS LUMMEN | HYDRAPARTS N.V. | I | 10.5 | 241.6667 | AFNAME | 0.10001 | 0.18471 | 0.096501 | 0.17955 | 0.10345 | 0.19247 | 0.20632 | 0.22117 | 0.23709
Fluvius Limburg | LUMMEN | TS LUMMEN | HYDRAPARTS N.V. | I | 10.5 | 241.6667 | INJECTIE | 0.10001 | 0 | 0.096501 | 0 | 0.1025 | 0 | 0 | 0 | 0
Fluvius Limburg | LUMMEN | TS LUMMEN | JEUGDLAAN 239 | R | 10.5 | 333.3333 | AFNAME | 0.21848 | 0.84306 | 0.22919 | 0.94885 | 0.2448 | 1.0135 | 1.0825 | 1.1563 | 1.235 | verder opvolgen - gevolg verschakeling
Fluvius Limburg | LUMMEN | TS LUMMEN | JEUGDLAAN 239 | R | 10.5 | 333.3333 | INJECTIE | 0.21848 | 0 | 0.22919 | 0 | 0.23549 | 0 | 0 | 0 | 0
Fluvius Limburg | LUMMEN | TS LUMMEN | KRAAIBERGSTRAAT | G | 10.5 | 241.6667 | AFNAME | 0.10556 | 0.4841 | 0.12574 | 0.56581 | 0.1293 | 0.58187 | 0.59837 | 0.61535 | 0.6328
Fluvius Limburg | LUMMEN | TS LUMMEN | KRAAIBERGSTRAAT | G | 10.5 | 241.6667 | INJECTIE | 0.10556 | 0 | 0.12574 | 0 | 0.13901 | 0 | 0 | 0 | 0
Fluvius Limburg | LUMMEN | TS LUMMEN | LAAMBEEKSTRAAT | R | 10.5 | 241.6667 | AFNAME | 0.034217 | 0.064063 | 0.06073 | 0.057923 | 0.062016 | 0.059149 | 0.060402 | 0.061681 | 0.062987
Fluvius Limburg | LUMMEN | TS LUMMEN | LAAMBEEKSTRAAT | R | 10.5 | 241.6667 | INJECTIE | 0.034217 | 0 | 0.06073 | 0 | 0.061053 | 0 | 0 | 0 | 0
Fluvius Limburg | LUMMEN | TS LUMMEN | O.L. VROUWSTRAAT | G | 10.5 | 222.2222 | AFNAME | 0.29925 | 0.60228 | 0.26396 | 0.60016 | 0.27036 | 0.6147 | 0.62958 | 0.64483 | 0.66045
Fluvius Limburg | LUMMEN | TS LUMMEN | O.L. VROUWSTRAAT | G | 10.5 | 222.2222 | INJECTIE | 0.29925 | 0 | 0.26396 | 0 | 0.29026 | 0 | 0 | 0 | 0
Fluvius Limburg | LUMMEN | TS LUMMEN | O.V. INDUSTRIETERREIN | I | 10.5 | 333.3333 | AFNAME | 0.2443 | 0.79415 | 0.22601 | 0.86328 | 0.22687 | 0.86655 | 0.86983 | 0.87313 | 0.87643 | verder opvolgen - grote klant
Fluvius Limburg | LUMMEN | TS LUMMEN | O.V. INDUSTRIETERREIN | I | 10.5 | 333.3333 | INJECTIE | 0.2443 | 0 | 0.22601 | 0 | 0.25123 | 0 | 0 | 0 | 0
Fluvius Limburg | LUMMEN | TS LUMMEN | PAESEN TRUCKS | G | 10.5 | 300 | AFNAME | 0.15041 | 0.37337 | 0.14027 | 0.38531 | 0.14601 | 0.40106 | 0.41745 | 0.43452 | 0.45228
Fluvius Limburg | LUMMEN | TS LUMMEN | PAESEN TRUCKS | G | 10.5 | 300 | INJECTIE | 0.15041 | 0 | 0.14027 | 0 | 0.15774 | 0 | 0 | 0 | 0
Fluvius Limburg | LUMMEN | TS LUMMEN | PARK | G | 10.5 | 241.6667 | AFNAME | 0.12114 | 0.23138 | 0.1237 | 0.23497 | 0.1326 | 0.25189 | 0.27002 | 0.28947 | 0.31031
Fluvius Limburg | LUMMEN | TS LUMMEN | PARK | G | 10.5 | 241.6667 | INJECTIE | 0.12114 | 0 | 0.1237 | 0 | 0.12412 | 0 | 0 | 0 | 0
Fluvius Limburg | LUMMEN | TS LUMMEN | POLLERS | G | 10.5 | 241.6667 | AFNAME | 0.096574 | 0.28366 | 0.087348 | 0.30996 | 0.088726 | 0.31485 | 0.31982 | 0.32487 | 0.32999
Fluvius Limburg | LUMMEN | TS LUMMEN | POLLERS | G | 10.5 | 241.6667 | INJECTIE | 0.096574 | 0 | 0.087348 | 0 | 0.098734 | 0 | 0 | 0 | 0
Fluvius Limburg | LUMMEN | TS LUMMEN | REKHOVENSTRAAT | G | 10.5 | 222.2222 | AFNAME | 0.27314 | 0.49739 | 0.27589 | 0.51442 | 0.2821 | 0.52599 | 0.53783 | 0.54993 | 0.5623
Fluvius Limburg | LUMMEN | TS LUMMEN | REKHOVENSTRAAT | G | 10.5 | 222.2222 | INJECTIE | 0.27314 | 0 | 0.27589 | 0 | 0.30325 | 0 | 0 | 0 | 0
Fluvius Limburg | LUMMEN | TS LUMMEN | TABACCO GROUP LIJN 1 | G | 10.5 | 241.6667 | AFNAME | 0.20255 | 0.43285 | 0.17312 | 0.39109 | 0.18282 | 0.41299 | 0.43612 | 0.46054 | 0.48634
Fluvius Limburg | LUMMEN | TS LUMMEN | TABACCO GROUP LIJN 1 | G | 10.5 | 241.6667 | INJECTIE | 0.20255 | 0 | 0.17312 | 0 | 0.18668 | 0 | 0 | 0 | 0
Fluvius Limburg | LUMMEN | TS LUMMEN | TABACCO GROUP LIJN 2 | G | 10.5 | 241.6667 | AFNAME | 0.19256 | 0.61207 | 0.2058 | 0.70318 | 0.20896 | 0.71397 | 0.72493 | 0.73606 | 0.74736
Fluvius Limburg | LUMMEN | TS LUMMEN | TABACCO GROUP LIJN 2 | G | 10.5 | 241.6667 | INJECTIE | 0.19256 | 0 | 0.2058 | 0 | 0.21491 | 0 | 0 | 0 | 0
Fluvius Limburg | MAASEIK | TS MAASEIK OUD | MAAS BOSMOLENLAAN | G | 10.5 | 208.3333 | AFNAME | 0 | 0 | 0.13798 | 0 | 0.13841 | 0 | 0 | 0 | 0
Fluvius Limburg | MAASEIK | TS MAASEIK OUD | MAAS BOSMOLENLAAN | G | 10.5 | 208.3333 | INJECTIE | 0 | 0 | 0.13798 | 0 | 0.1538 | 0 | 0 | 0 | 0
Fluvius Limburg | MAASEIK | TS MAASEIK OUD | MAAS DIEPBEEKWEG | G | 10.5 | 241.6667 | AFNAME | 0.071736 | 0.16628 | 0.073842 | 0.16228 | 0.075172 | 0.1652 | 0.16818 | 0.17121 | 0.17429
Fluvius Limburg | MAASEIK | TS MAASEIK OUD | MAAS DIEPBEEKWEG | G | 10.5 | 241.6667 | INJECTIE | 0.071736 | 0 | 0.073842 | 0 | 0.083852 | 0 | 0 | 0 | 0
Fluvius Limburg | MAASEIK | TS MAASEIK OUD | MAAS KNAPKOEKSTR | G | 10.5 | 208.3333 | AFNAME | 0 | 0 | 0 | 0 | 0 | 0 | 0 | 0 | 0
Fluvius Limburg | MAASEIK | TS MAASEIK OUD | MAAS KNAPKOEKSTR | G | 10.5 | 208.3333 | INJECTIE | 0 | 0 | 0 | 0 | 0 | 0 | 0 | 0 | 0
Fluvius Limburg | MAASEIK | TS MAASEIK OUD | MAAS SIEMKENSHEUVEL | R | 10.5 | 208.3333 | AFNAME | 0.1636 | 0.34164 | 0.16396 | 0.3372 | 0.16479 | 0.3389 | 0.34061 | 0.34232 | 0.34405
Fluvius Limburg | MAASEIK | TS MAASEIK OUD | MAAS SIEMKENSHEUVEL | R | 10.5 | 208.3333 | INJECTIE | 0.1636 | 0 | 0.16396 | 0 | 0.17604 | 0 | 0 | 0 | 0
Fluvius Limburg | MAASEIK | TS MAASEIK OUD | MAAS ST JANSBERG 2 | G | 10.5 | 250 | AFNAME | 0.11719 | 0.27714 | 0.12745 | 0.27028 | 0.13388 | 0.28392 | 0.29824 | 0.31329 | 0.32909
Fluvius Limburg | MAASEIK | TS MAASEIK OUD | MAAS ST JANSBERG 2 | G | 10.5 | 250 | INJECTIE | 0.11719 | 0 | 0.12745 | 0 | 0.14134 | 0 | 0 | 0 | 0
Fluvius Limburg | MAASEIK | TS MAASEIK OUD | MAAS STEENGOED | G | 10.5 | 333.3333 | AFNAME | 0.42949 | 0.75998 | 0.38832 | 0.90458 | 0.40552 | 0.94465 | 0.9865 | 1.0302 | 1.0758 | verder opvolgen - grote klant
Fluvius Limburg | MAASEIK | TS MAASEIK OUD | MAAS STEENGOED | G | 10.5 | 333.3333 | INJECTIE | 0.42949 | 0 | 0.38832 | 0 | 0.43182 | 0 | 0 | 0 | 0
Fluvius Limburg | MAASEIK | TS MAASEIK OUD | MAAS TER ENGELEN BOKKERIJDERS | R | 10.5 | 222.2222 | AFNAME | 0.0799 | 0.16534 | 0.08604 | 0.16979 | 0.089711 | 0.17703 | 0.18458 | 0.19246 | 0.20067
Fluvius Limburg | MAASEIK | TS MAASEIK OUD | MAAS TER ENGELEN BOKKERIJDERS | R | 10.5 | 222.2222 | INJECTIE | 0.0799 | 0 | 0.08604 | 0 | 0.08986 | 0 | 0 | 0 | 0
Fluvius Limburg | MAASEIK | TS MAASEIK OUD | MAAS WEERTERSTWG | R | 10.5 | 208.3333 | AFNAME | 0.19261 | 0.38777 | 0.19585 | 0.36333 | 0.19719 | 0.36582 | 0.36833 | 0.37085 | 0.37339
Fluvius Limburg | MAASEIK | TS MAASEIK OUD | MAAS WEERTERSTWG | R | 10.5 | 208.3333 | INJECTIE | 0.19261 | 0 | 0.19585 | 0 | 0.22285 | 0 | 0 | 0 | 0
Fluvius Limburg | MAASEIK | TS MAASEIK OUD | MAAS ZIEKENHUIS | G | 10.5 | 166.6667 | AFNAME | 0.25232 | 0.45884 | 0.25377 | 0.47369 | 0.26873 | 0.50162 | 0.53119 | 0.56251 | 0.59567
Fluvius Limburg | MAASEIK | TS MAASEIK OUD | MAAS ZIEKENHUIS | G | 10.5 | 166.6667 | INJECTIE | 0.25232 | 0 | 0.25377 | 0 | 0.25527 | 0 | 0 | 0 | 0
Fluvius Limburg | MAASEIK | TS MAASEIK OUD | SP MAAS PLANTAGE 1 | G | 10.5 | 316.6667 | AFNAME | 0.09267 | 0.18233 | 0.0875 | 0.20372 | 0.092885 | 0.21626 | 0.22957 | 0.2437 | 0.2587
Fluvius Limburg | MAASEIK | TS MAASEIK OUD | SP MAAS PLANTAGE 1 | G | 10.5 | 316.6667 | INJECTIE | 0.09267 | 0 | 0.0875 | 0 | 0.096818 | 0 | 0 | 0 | 0
Fluvius Limburg | MAASEIK | TS MAASEIK OUD | SP MAAS PLANTAGE 2 | G | 10.5 | 319.4444 | AFNAME | 0.1119 | 0.23348 | 0.10645 | 0.21023 | 0.11143 | 0.22006 | 0.23034 | 0.24111 | 0.25237
Fluvius Limburg | MAASEIK | TS MAASEIK OUD | SP MAAS PLANTAGE 2 | G | 10.5 | 319.4444 | INJECTIE | 0.1119 | 0 | 0.10645 | 0 | 0.11554 | 0 | 0 | 0 | 0
Fluvius Limburg | MAASEIK | TS MAASEIK OUD | SP MAAS PLANTAGE 3 | G | 10.5 | 333.3333 | AFNAME | 0.091799 | 0.18419 | 0.086878 | 0.17024 | 0.08833 | 0.17309 | 0.17598 | 0.17892 | 0.18191
Fluvius Limburg | MAASEIK | TS MAASEIK OUD | SP MAAS PLANTAGE 3 | G | 10.5 | 333.3333 | INJECTIE | 0.091799 | 0 | 0.086878 | 0 | 0.098484 | 0 | 0 | 0 | 0
Fluvius Limburg | MAASEIK | TS MAASEIK OUD | SP MAAS RENKOVEN 1 | G | 10.5 | 216.6667 | AFNAME | 0.12554 | 0.24135 | 0.1291 | 0.24001 | 0.12918 | 0.24017 | 0.24033 | 0.24048 | 0.24064
Fluvius Limburg | MAASEIK | TS MAASEIK OUD | SP MAAS RENKOVEN 1 | G | 10.5 | 216.6667 | INJECTIE | 0.12554 | 0 | 0.1291 | 0 | 0.1304 | 0 | 0 | 0 | 0
Fluvius Limburg | MAASEIK | TS MAASEIK OUD | SP MAAS RENKOVEN 2 | G | 10.5 | 250 | AFNAME | 0.21746 | 0.39198 | 0.21329 | 0.36132 | 0.2141 | 0.36269 | 0.36406 | 0.36544 | 0.36682
Fluvius Limburg | MAASEIK | TS MAASEIK OUD | SP MAAS RENKOVEN 2 | G | 10.5 | 250 | INJECTIE | 0.21746 | 0 | 0.21329 | 0 | 0.23662 | 0 | 0 | 0 | 0
Fluvius Limburg | MAASEIK | TS MAASEIK OUD | SP MAAS RENKOVEN 3 | G | 10.5 | 229.1667 | AFNAME | 0.17527 | 0.32 | 0.17712 | 0.31866 | 0.1851 | 0.33304 | 0.34806 | 0.36376 | 0.38016
Fluvius Limburg | MAASEIK | TS MAASEIK OUD | SP MAAS RENKOVEN 3 | G | 10.5 | 229.1667 | INJECTIE | 0.17527 | 0 | 0.17712 | 0 | 0.17812 | 0 | 0 | 0 | 0
Fluvius Limburg | MAASEIK | TS MAASEIK OUD | SP NEER SPORTPARK 1 | G | 10.5 | 241.6667 | AFNAME | 0.18666 | 0 | 0.16929 | 0.59731 | 0.18183 | 0.64155 | 0.68906 | 0.74009 | 0.79489
Fluvius Limburg | MAASEIK | TS MAASEIK OUD | SP NEER SPORTPARK 1 | G | 10.5 | 241.6667 | INJECTIE | 0.18666 | 0 | 0.16929 | 0 | 0.16941 | 0 | 0 | 0 | 0
Fluvius Limburg | MAASEIK | TS MAASEIK OUD | SP NEER SPORTPARK 2 | R | 10.5 | 241.6667 | AFNAME | 0.18684 | 0 | 0.17695 | 0.62397 | 0.18607 | 0.65616 | 0.69002 | 0.72561 | 0.76305
Fluvius Limburg | MAASEIK | TS MAASEIK OUD | SP NEER SPORTPARK 2 | R | 10.5 | 241.6667 | INJECTIE | 0.18684 | 0 | 0.17695 | 0 | 0.19276 | 0 | 0 | 0 | 0
Fluvius Limburg | MAASEIK | TS MAASEIK OUD | SP NEER SPORTPARK 3 | G | 10.5 | 241.6667 | AFNAME | 0.14658 | 0 | 0.16024 | 0.57065 | 0.16092 | 0.57307 | 0.57549 | 0.57792 | 0.58037
Fluvius Limburg | MAASEIK | TS MAASEIK OUD | SP NEER SPORTPARK 3 | G | 10.5 | 241.6667 | INJECTIE | 0.14658 | 0 | 0.16024 | 0 | 0.18381 | 0 | 0 | 0 | 0
Fluvius Limburg | MAASEIK | TS MAASEIK OUD | SP WURFELD 1 | G | 10.5 | 229.1667 | AFNAME | 0.10797 | 0.22135 | 0.11099 | 0.22135 | 0.1185 | 0.23633 | 0.25232 | 0.26938 | 0.28761
Fluvius Limburg | MAASEIK | TS MAASEIK OUD | SP WURFELD 1 | G | 10.5 | 229.1667 | INJECTIE | 0.10797 | 0 | 0.11099 | 0 | 0.11313 | 0 | 0 | 0 | 0
Fluvius Limburg | MAASEIK | TS MAASEIK OUD | SP WURFELD 2 | G | 10.5 | 229.1667 | AFNAME | 0.10739 | 0.23335 | 0.11172 | 0.23202 | 0.11506 | 0.23896 | 0.2461 | 0.25346 | 0.26105
Fluvius Limburg | MAASEIK | TS MAASEIK OUD | SP WURFELD 2 | G | 10.5 | 229.1667 | INJECTIE | 0.10739 | 0 | 0.11172 | 0 | 0.1218 | 0 | 0 | 0 | 0
Fluvius Limburg | MAASEIK | TS MAASEIK OUD | SP WURFELD 3 | G | 10.5 | 229.1667 | AFNAME | 0.12701 | 0.26534 | 0.13002 | 0.25868 | 0.13409 | 0.26677 | 0.27511 | 0.28372 | 0.2926
Fluvius Limburg | MAASEIK | TS MAASEIK OUD | SP WURFELD 3 | G | 10.5 | 229.1667 | INJECTIE | 0.12701 | 0 | 0.13002 | 0 | 0.14881 | 0 | 0 | 0 | 0
Fluvius Limburg | MAASMECHELEN | TS MAASMECHELEN | ALL VRIES | I | 10.5 | 241.6667 | AFNAME | 0.15847 | 0.29263 | 0.13605 | 0.2748 | 0.14414 | 0.29112 | 0.30841 | 0.32673 | 0.34613
Fluvius Limburg | MAASMECHELEN | TS MAASMECHELEN | ALL VRIES | I | 10.5 | 241.6667 | INJECTIE | 0.15847 | 0 | 0.13605 | 0 | 0.14175 | 0 | 0 | 0 | 0
Fluvius Limburg | MAASMECHELEN | TS MAASMECHELEN | ARIAKE | G | 10.5 | 470.8333 | AFNAME | 0.065803 | 0.11401 | 0.061073 | 0.091533 | 0.063302 | 0.094874 | 0.098336 | 0.10193 | 0.10565
Fluvius Limburg | MAASMECHELEN | TS MAASMECHELEN | ARIAKE | G | 10.5 | 470.8333 | INJECTIE | 0.065803 | 0 | 0.061073 | 0 | 0.069839 | 0 | 0 | 0 | 0
Fluvius Limburg | MAASMECHELEN | TS MAASMECHELEN | AZ WELDING | G | 10.5 | 241.6667 | AFNAME | 0.11696 | 0.31936 | 0.1265 | 0.35054 | 0.13604 | 0.37696 | 0.40537 | 0.43593 | 0.46879
Fluvius Limburg | MAASMECHELEN | TS MAASMECHELEN | AZ WELDING | G | 10.5 | 241.6667 | INJECTIE | 0.11696 | 0 | 0.1265 | 0 | 0.13685 | 0 | 0 | 0 | 0
Fluvius Limburg | MAASMECHELEN | TS MAASMECHELEN | BOORSEMSTRAAT | G | 10.5 | 395.8333 | AFNAME | 0.18208 | 0.65679 | 0.18575 | 0.73025 | 0.19684 | 0.77386 | 0.82009 | 0.86907 | 0.92098
Fluvius Limburg | MAASMECHELEN | TS MAASMECHELEN | BOORSEMSTRAAT | G | 10.5 | 395.8333 | INJECTIE | 0.18208 | 0 | 0.18575 | 0 | 0.20856 | 0 | 0 | 0 | 0
Fluvius Limburg | MAASMECHELEN | TS MAASMECHELEN | BREITWATERSTRAAT | G | 10.5 | 241.6667 | AFNAME | 0.18523 | 0.62838 | 0.1544 | 0.69224 | 0.16315 | 0.73146 | 0.7729 | 0.81669 | 0.86296
Fluvius Limburg | MAASMECHELEN | TS MAASMECHELEN | BREITWATERSTRAAT | G | 10.5 | 241.6667 | INJECTIE | 0.18523 | 0 | 0.1544 | 0 | 0.17559 | 0 | 0 | 0 | 0
Fluvius Limburg | MAASMECHELEN | TS MAASMECHELEN | CENTRUM | G | 10.5 | 241.6667 | AFNAME | 0.12478 | 0.29019 | 0.13074 | 0.263 | 0.13225 | 0.26605 | 0.26912 | 0.27224 | 0.27539
Fluvius Limburg | MAASMECHELEN | TS MAASMECHELEN | CENTRUM | G | 10.5 | 241.6667 | INJECTIE | 0.12478 | 0 | 0.13074 | 0 | 0.13339 | 0 | 0 | 0 | 0
Fluvius Limburg | MAASMECHELEN | TS MAASMECHELEN | ECEM TRADING | G | 10.5 | 241.6667 | AFNAME | 0.14069 | 0.35117 | 0.12437 | 0.35688 | 0.13336 | 0.38266 | 0.41032 | 0.43997 | 0.47176
Fluvius Limburg | MAASMECHELEN | TS MAASMECHELEN | ECEM TRADING | G | 10.5 | 241.6667 | INJECTIE | 0.14069 | 0 | 0.12437 | 0 | 0.14201 | 0 | 0 | 0 | 0
Fluvius Limburg | MAASMECHELEN | TS MAASMECHELEN | FASTNED E314 MAASMECHELEN NOOR | G | 10.5 | 241.6667 | AFNAME | 0.2055 | 0.3994 | 0.21104 | 0.41207 | 0.21786 | 0.42538 | 0.43912 | 0.4533 | 0.46794
Fluvius Limburg | MAASMECHELEN | TS MAASMECHELEN | FASTNED E314 MAASMECHELEN NOOR | G | 10.5 | 241.6667 | INJECTIE | 0.2055 | 0 | 0.21104 | 0 | 0.23068 | 0 | 0 | 0 | 0
Fluvius Limburg | MAASMECHELEN | TS MAASMECHELEN | GELOESLAAN | G | 10.5 | 241.6667 | AFNAME | 0.035313 | 0.05376 | 0.034386 | 0.050457 | 0.036926 | 0.054185 | 0.058188 | 0.062486 | 0.067103
Fluvius Limburg | MAASMECHELEN | TS MAASMECHELEN | GELOESLAAN | G | 10.5 | 241.6667 | INJECTIE | 0.035313 | 0 | 0.034386 | 0 | 0.037285 | 0 | 0 | 0 | 0
Fluvius Limburg | MAASMECHELEN | TS MAASMECHELEN | HAM KIP 1 | I | 10.5 | 241.6667 | AFNAME | 0.10543 | 0.3062 | 0.096505 | 0.32083 | 0.10078 | 0.33505 | 0.34991 | 0.36543 | 0.38163
Fluvius Limburg | MAASMECHELEN | TS MAASMECHELEN | HAM KIP 1 | I | 10.5 | 241.6667 | INJECTIE | 0.10543 | 0 | 0.096505 | 0 | 0.1054 | 0 | 0 | 0 | 0
Fluvius Limburg | MAASMECHELEN | TS MAASMECHELEN | HAM KIP 2 | G | 10.5 | 470.8333 | AFNAME | 0.22971 | 0.43405 | 0.23702 | 0.43736 | 0.24751 | 0.45672 | 0.47694 | 0.49806 | 0.52011
Fluvius Limburg | MAASMECHELEN | TS MAASMECHELEN | HAM KIP 2 | G | 10.5 | 470.8333 | INJECTIE | 0.22971 | 0 | 0.23702 | 0 | 0.2537 | 0 | 0 | 0 | 0
Fluvius Limburg | MAASMECHELEN | TS MAASMECHELEN | MOTTEKAMP | G | 10.5 | 241.6667 | AFNAME | 0.11039 | 0.22679 | 0.13056 | 0.3035 | 0.13352 | 0.31037 | 0.31739 | 0.32457 | 0.33191
Fluvius Limburg | MAASMECHELEN | TS MAASMECHELEN | MOTTEKAMP | G | 10.5 | 241.6667 | INJECTIE | 0.11039 | 0 | 0.13056 | 0 | 0.13275 | 0 | 0 | 0 | 0
Fluvius Limburg | MAASMECHELEN | TS MAASMECHELEN | OVERVELD | R | 10.5 | 241.6667 | AFNAME | 0.16005 | 0.3367 | 0.16189 | 0.30761 | 0.16377 | 0.31119 | 0.3148 | 0.31845 | 0.32215
Fluvius Limburg | MAASMECHELEN | TS MAASMECHELEN | OVERVELD | R | 10.5 | 241.6667 | INJECTIE | 0.16005 | 0 | 0.16189 | 0 | 0.18301 | 0 | 0 | 0 | 0
Fluvius Limburg | MAASMECHELEN | TS MAASMECHELEN | SP SLAKWEIDESTR DISP | R | 10.5 | 241.6667 | AFNAME | 0.076057 | 0.12246 | 0.073122 | 0.13518 | 0.077089 | 0.14251 | 0.15024 | 0.1584 | 0.16699
Fluvius Limburg | MAASMECHELEN | TS MAASMECHELEN | SP SLAKWEIDESTR DISP | R | 10.5 | 241.6667 | INJECTIE | 0.076057 | 0 | 0.073122 | 0 | 0.075309 | 0 | 0 | 0 | 0
Fluvius Limburg | OUDSBERGEN | TS OPGLABBEEK | ALDI | R | 10.5 | 244.4444 | AFNAME | 0.25507 | 0.4997 | 0.25017 | 0.53577 | 0.25897 | 0.55462 | 0.57412 | 0.59432 | 0.61522
Fluvius Limburg | OUDSBERGEN | TS OPGLABBEEK | ALDI | R | 10.5 | 244.4444 | INJECTIE | 0.25507 | 0 | 0.25017 | 0 | 0.28286 | 0 | 0 | 0 | 0
Fluvius Limburg | OUDSBERGEN | TS OPGLABBEEK | BEWEL | I | 10.5 | 243.0556 | AFNAME | 0.049753 | 0.2004 | 0.051612 | 0.18852 | 0.053263 | 0.19456 | 0.20078 | 0.20721 | 0.21384
Fluvius Limburg | OUDSBERGEN | TS OPGLABBEEK | BEWEL | I | 10.5 | 243.0556 | INJECTIE | 0.049753 | 0 | 0.051612 | 0 | 0.058487 | 0 | 0 | 0 | 0
Fluvius Limburg | OUDSBERGEN | TS OPGLABBEEK | GABRIELS | R | 10.5 | 222.2222 | AFNAME | 0.22923 | 0.45781 | 0.23288 | 0.44432 | 0.23605 | 0.45037 | 0.4565 | 0.46271 | 0.46901
Fluvius Limburg | OUDSBERGEN | TS OPGLABBEEK | GABRIELS | R | 10.5 | 222.2222 | INJECTIE | 0.22923 | 0 | 0.23288 | 0 | 0.26177 | 0 | 0 | 0 | 0
Fluvius Limburg | OUDSBERGEN | TS OPGLABBEEK | GERLACH | R | 10.5 | 243.0556 | AFNAME | 0.1369 | 0.25326 | 0.13834 | 0.25672 | 0.1426 | 0.26461 | 0.27274 | 0.28112 | 0.28976
Fluvius Limburg | OUDSBERGEN | TS OPGLABBEEK | GERLACH | R | 10.5 | 243.0556 | INJECTIE | 0.1369 | 0 | 0.13834 | 0 | 0.15531 | 0 | 0 | 0 | 0
Fluvius Limburg | OUDSBERGEN | TS OPGLABBEEK | GIJMACON | G | 10.5 | 243.0556 | AFNAME | 0.020326 | 0.067254 | 0.021576 | 0.072054 | 0.022188 | 0.074099 | 0.076202 | 0.078364 | 0.080588
Fluvius Limburg | OUDSBERGEN | TS OPGLABBEEK | GIJMACON | G | 10.5 | 243.0556 | INJECTIE | 0.020326 | 0 | 0.021576 | 0 | 0.023594 | 0 | 0 | 0 | 0
Fluvius Limburg | OUDSBERGEN | TS OPGLABBEEK | IMMO VDMO | G | 10.5 | 222.2222 | AFNAME | 0.1031 | 0.3163 | 0.091695 | 0.31659 | 0.097094 | 0.33523 | 0.35497 | 0.37587 | 0.398
Fluvius Limburg | OUDSBERGEN | TS OPGLABBEEK | IMMO VDMO | G | 10.5 | 222.2222 | INJECTIE | 0.1031 | 0 | 0.091695 | 0 | 0.10002 | 0 | 0 | 0 | 0
Fluvius Limburg | OUDSBERGEN | TS OPGLABBEEK | INDUSTRIEWEG NOORD 1169 | R | 10.5 | 222.2222 | AFNAME | 0.059833 | 0.1325 | 0.05824 | 0.14929 | 0.058495 | 0.14995 | 0.15061 | 0.15127 | 0.15193
Fluvius Limburg | OUDSBERGEN | TS OPGLABBEEK | INDUSTRIEWEG NOORD 1169 | R | 10.5 | 222.2222 | INJECTIE | 0.059833 | 0 | 0.05824 | 0 | 0.05847 | 0 | 0 | 0 | 0
Fluvius Limburg | OUDSBERGEN | TS OPGLABBEEK | LMB BOUWMACHINES | G | 10.5 | 243.0556 | AFNAME | 0.11499 | 0.22495 | 0.11212 | 0.23328 | 0.11663 | 0.24265 | 0.2524 | 0.26253 | 0.27308
Fluvius Limburg | OUDSBERGEN | TS OPGLABBEEK | LMB BOUWMACHINES | G | 10.5 | 243.0556 | INJECTIE | 0.11499 | 0 | 0.11212 | 0 | 0.11403 | 0 | 0 | 0 | 0
Fluvius Limburg | OUDSBERGEN | TS OPGLABBEEK | MACHIELS | G | 10.5 | 243.0556 | AFNAME | 0.050267 | 0.2637 | 0.057046 | 0.28129 | 0.06002 | 0.29596 | 0.31139 | 0.32762 | 0.3447
Fluvius Limburg | OUDSBERGEN | TS OPGLABBEEK | MACHIELS | G | 10.5 | 243.0556 | INJECTIE | 0.050267 | 0 | 0.057046 | 0 | 0.065576 | 0 | 0 | 0 | 0
Fluvius Limburg | OUDSBERGEN | TS OPGLABBEEK | NATUURHULPCENTRUM | G | 10.5 | 215.2778 | AFNAME | 0.2008 | 0.39007 | 0.20729 | 0.3976 | 0.20768 | 0.39833 | 0.39907 | 0.39981 | 0.40055
Fluvius Limburg | OUDSBERGEN | TS OPGLABBEEK | NATUURHULPCENTRUM | G | 10.5 | 215.2778 | INJECTIE | 0.2008 | 0 | 0.20729 | 0 | 0.23347 | 0 | 0 | 0 | 0
Fluvius Limburg | OUDSBERGEN | TS OPGLABBEEK | SP BREEï¿½RWEG 1 | G | 10.5 | 445.8333 | AFNAME | 0.19263 | 0.38643 | 0.17787 | 0.35297 | 0.18252 | 0.3622 | 0.37166 | 0.38138 | 0.39135
Fluvius Limburg | OUDSBERGEN | TS OPGLABBEEK | SP BREEï¿½RWEG 1 | G | 10.5 | 445.8333 | INJECTIE | 0.19263 | 0 | 0.17787 | 0 | 0.20109 | 0 | 0 | 0 | 0
Fluvius Limburg | OUDSBERGEN | TS OPGLABBEEK | SP BREEï¿½RWEG 2 | G | 10.5 | 500 | AFNAME | 0.24798 | 0.49068 | 0.22887 | 0.44924 | 0.24603 | 0.48291 | 0.51909 | 0.55799 | 0.59981
Fluvius Limburg | OUDSBERGEN | TS OPGLABBEEK | SP BREEï¿½RWEG 2 | G | 10.5 | 500 | INJECTIE | 0.24798 | 0 | 0.22887 | 0 | 0.25436 | 0 | 0 | 0 | 0
Fluvius Limburg | OUDSBERGEN | TS OPGLABBEEK | SP BREEï¿½RWEG 3 | G | 10.5 | 445.8333 | AFNAME | 0.18983 | 0.37966 | 0.17553 | 0.34807 | 0.17717 | 0.35133 | 0.35461 | 0.35792 | 0.36127
Fluvius Limburg | OUDSBERGEN | TS OPGLABBEEK | SP BREEï¿½RWEG 3 | G | 10.5 | 445.8333 | INJECTIE | 0.18983 | 0 | 0.17553 | 0 | 0.19407 | 0 | 0 | 0 | 0
Fluvius Limburg | OUDSBERGEN | TS OPGLABBEEK | VELDEMAN | I | 10.5 | 243.0556 | AFNAME | 0.098536 | 0.35546 | 0.10429 | 0.35555 | 0.10447 | 0.35618 | 0.35682 | 0.35745 | 0.35808
Fluvius Limburg | OUDSBERGEN | TS OPGLABBEEK | VELDEMAN | I | 10.5 | 243.0556 | INJECTIE | 0.098536 | 0 | 0.10429 | 0 | 0.11398 | 0 | 0 | 0 | 0
Fluvius Limburg | PELT | TS OVERPELT 1 | ASTRIDLAAN SPOORWEG | R | 10.5 | 229.1667 | AFNAME | 0.17766 | 0.37965 | 0.17653 | 0.34826 | 0.19012 | 0.37506 | 0.40391 | 0.43499 | 0.46845
Fluvius Limburg | PELT | TS OVERPELT 1 | ASTRIDLAAN SPOORWEG | R | 10.5 | 229.1667 | INJECTIE | 0.17766 | 0 | 0.17653 | 0 | 0.19222 | 0 | 0 | 0 | 0
Fluvius Limburg | PELT | TS OVERPELT 1 | BALAK | G | 10.5 | 500 | AFNAME | 0.074135 | 0.21809 | 0.10304 | 0.22432 | 0.10442 | 0.22733 | 0.23037 | 0.23346 | 0.23659
Fluvius Limburg | PELT | TS OVERPELT 1 | BALAK | G | 10.5 | 500 | INJECTIE | 0.074135 | 0 | 0.10304 | 0 | 0.10813 | 0 | 0 | 0 | 0
Fluvius Limburg | PELT | TS OVERPELT 1 | BARRIER | G | 10.5 | 437.5 | AFNAME | 0.053261 | 0.15836 | 0.057986 | 0.16365 | 0.061709 | 0.17415 | 0.18534 | 0.19724 | 0.2099
Fluvius Limburg | PELT | TS OVERPELT 1 | BARRIER | G | 10.5 | 437.5 | INJECTIE | 0.053261 | 0 | 0.057986 | 0 | 0.06187 | 0 | 0 | 0 | 0
Fluvius Limburg | PELT | TS OVERPELT 1 | DIJKA INKOOPSTATION | G | 10.5 | 250 | AFNAME | 0.15579 | 0.39439 | 0.2155 | 0.40368 | 0.21592 | 0.40446 | 0.40524 | 0.40602 | 0.40681
Fluvius Limburg | PELT | TS OVERPELT 1 | DIJKA INKOOPSTATION | G | 10.5 | 250 | INJECTIE | 0.15579 | 0 | 0.2155 | 0 | 0.23552 | 0 | 0 | 0 | 0
Fluvius Limburg | PELT | TS OVERPELT 1 | F.A.L. | G | 10.5 | 250 | AFNAME | 0.082382 | 0.29461 | 0.08262 | 0.27685 | 0.08786 | 0.29441 | 0.31308 | 0.33293 | 0.35405
Fluvius Limburg | PELT | TS OVERPELT 1 | F.A.L. | G | 10.5 | 250 | INJECTIE | 0.082382 | 0 | 0.08262 | 0 | 0.093718 | 0 | 0 | 0 | 0
Fluvius Limburg | PELT | TS OVERPELT 1 | FRANSSEN | G | 10.5 | 250 | AFNAME | 0.11881 | 0 | 0.13277 | 0.28739 | 0.13588 | 0.29412 | 0.30101 | 0.30806 | 0.31527
Fluvius Limburg | PELT | TS OVERPELT 1 | FRANSSEN | G | 10.5 | 250 | INJECTIE | 0.11881 | 0 | 0.13277 | 0 | 0.14763 | 0 | 0 | 0 | 0
Fluvius Limburg | PELT | TS OVERPELT 1 | GENK HOUT | R | 10.5 | 208.3333 | AFNAME | 0.18677 | 0.41141 | 0.19908 | 0.44064 | 0.21231 | 0.46994 | 0.50119 | 0.53452 | 0.57006
Fluvius Limburg | PELT | TS OVERPELT 1 | GENK HOUT | R | 10.5 | 208.3333 | INJECTIE | 0.18677 | 0 | 0.19908 | 0 | 0.21207 | 0 | 0 | 0 | 0
Fluvius Limburg | PELT | TS OVERPELT 1 | HEGGESTRAAT | G | 10.5 | 229.1667 | AFNAME | 0.23256 | 0 | 0.23614 | 0.46817 | 0.24162 | 0.47904 | 0.49016 | 0.50153 | 0.51318
Fluvius Limburg | PELT | TS OVERPELT 1 | HEGGESTRAAT | G | 10.5 | 229.1667 | INJECTIE | 0.23256 | 0 | 0.23614 | 0 | 0.24564 | 0 | 0 | 0 | 0
Fluvius Limburg | PELT | TS OVERPELT 1 | HOLVENSTRAAT | R | 10.5 | 208.3333 | AFNAME | 0.047217 | 0 | 0.047984 | 0.088087 | 0.04888 | 0.089732 | 0.091407 | 0.093114 | 0.094853
Fluvius Limburg | PELT | TS OVERPELT 1 | HOLVENSTRAAT | R | 10.5 | 208.3333 | INJECTIE | 0.047217 | 0 | 0.047984 | 0 | 0.048386 | 0 | 0 | 0 | 0
Fluvius Limburg | PELT | TS OVERPELT 1 | HOUTMOLEN | G | 10.5 | 194.4444 | AFNAME | 0.19024 | 0 | 0.19562 | 0.39823 | 0.20359 | 0.41447 | 0.43138 | 0.44897 | 0.46729
Fluvius Limburg | PELT | TS OVERPELT 1 | HOUTMOLEN | G | 10.5 | 194.4444 | INJECTIE | 0.19024 | 0 | 0.19562 | 0 | 0.21072 | 0 | 0 | 0 | 0
Fluvius Limburg | PELT | TS OVERPELT 1 | JEZET SEATING | G | 10.5 | 395.8333 | AFNAME | 0.22515 | 0 | 0.20804 | 0.72361 | 0.21314 | 0.74137 | 0.75957 | 0.77821 | 0.79731
Fluvius Limburg | PELT | TS OVERPELT 1 | JEZET SEATING | G | 10.5 | 395.8333 | INJECTIE | 0.22515 | 0 | 0.20804 | 0 | 0.21302 | 0 | 0 | 0 | 0
Fluvius Limburg | PELT | TS OVERPELT 1 | KADIJK | R | 10.5 | 250 | AFNAME | 0.1584 | 0 | 0.16713 | 0.39282 | 0.1774 | 0.41694 | 0.44254 | 0.46971 | 0.49855
Fluvius Limburg | PELT | TS OVERPELT 1 | KADIJK | R | 10.5 | 250 | INJECTIE | 0.1584 | 0 | 0.16713 | 0 | 0.17193 | 0 | 0 | 0 | 0
Fluvius Limburg | PELT | TS OVERPELT 1 | KIKKERSTRAAT | R | 10.5 | 250 | AFNAME | 0.12402 | 0.28221 | 0.13258 | 0.2935 | 0.13617 | 0.30146 | 0.30964 | 0.31804 | 0.32667
Fluvius Limburg | PELT | TS OVERPELT 1 | KIKKERSTRAAT | R | 10.5 | 250 | INJECTIE | 0.12402 | 0 | 0.13258 | 0 | 0.13472 | 0 | 0 | 0 | 0
Fluvius Limburg | PELT | TS OVERPELT 1 | LIN PAC | G | 10.5 | 250 | AFNAME | 0.12534 | 0 | 0.086114 | 0 | 0.086993 | 0 | 0 | 0 | 0
Fluvius Limburg | PELT | TS OVERPELT 1 | LIN PAC | G | 10.5 | 250 | INJECTIE | 0.12534 | 0 | 0.086114 | 0 | 0.095037 | 0 | 0 | 0 | 0
Fluvius Limburg | PELT | TS OVERPELT 1 | MARIA ZIEKENHUIS | R | 10.5 | 250 | AFNAME | 0.19059 | 0 | 0.18925 | 0.37676 | 0.20312 | 0.40437 | 0.43401 | 0.46582 | 0.49996
Fluvius Limburg | PELT | TS OVERPELT 1 | MARIA ZIEKENHUIS | R | 10.5 | 250 | INJECTIE | 0.19059 | 0 | 0.18925 | 0 | 0.21474 | 0 | 0 | 0 | 0
Fluvius Limburg | PELT | TS OVERPELT 1 | MARKT | R | 10.5 | 229.1667 | AFNAME | 0.19465 | 0 | 0.20256 | 0.45708 | 0.21777 | 0.49139 | 0.52828 | 0.56794 | 0.61058
Fluvius Limburg | PELT | TS OVERPELT 1 | MARKT | R | 10.5 | 229.1667 | INJECTIE | 0.19465 | 0 | 0.20256 | 0 | 0.22579 | 0 | 0 | 0 | 0
Fluvius Limburg | PELT | TS OVERPELT 1 | METALIM | I | 10.5 | 395.8333 | AFNAME | 0.22532 | 0.90536 | 0.20847 | 0.92852 | 0.21136 | 0.9414 | 0.95446 | 0.96771 | 0.98114 | verder opvolgen - grote klant
Fluvius Limburg | PELT | TS OVERPELT 1 | METALIM | I | 10.5 | 395.8333 | INJECTIE | 0.22532 | 0 | 0.20847 | 0 | 0.21693 | 0 | 0 | 0 | 0
Fluvius Limburg | PELT | TS OVERPELT 1 | MEZO-HOUT | G | 10.5 | 375 | AFNAME | 0.12833 | 0.39515 | 0.16921 | 0.38448 | 0.17675 | 0.4016 | 0.41948 | 0.43816 | 0.45766
Fluvius Limburg | PELT | TS OVERPELT 1 | MEZO-HOUT | G | 10.5 | 375 | INJECTIE | 0.12833 | 0 | 0.16921 | 0 | 0.18614 | 0 | 0 | 0 | 0
Fluvius Limburg | PELT | TS OVERPELT 1 | OFFICENTER | G | 10.5 | 250 | AFNAME | 0.11951 | 0.31553 | 0.13277 | 0.31247 | 0.13923 | 0.32767 | 0.34361 | 0.36033 | 0.37785
Fluvius Limburg | PELT | TS OVERPELT 1 | OFFICENTER | G | 10.5 | 250 | INJECTIE | 0.11951 | 0 | 0.13277 | 0 | 0.14262 | 0 | 0 | 0 | 0
Fluvius Limburg | PELT | TS OVERPELT 1 | PROFEL 1 | G | 10.5 | 345.8333 | AFNAME | 0.13164 | 0.30729 | 0.15163 | 0.29646 | 0.15752 | 0.30798 | 0.31993 | 0.33236 | 0.34526
Fluvius Limburg | PELT | TS OVERPELT 1 | PROFEL 1 | G | 10.5 | 345.8333 | INJECTIE | 0.13164 | 0 | 0.15163 | 0 | 0.16704 | 0 | 0 | 0 | 0
Fluvius Limburg | PELT | TS OVERPELT 1 | PROFEL 2 | G | 10.5 | 345.8333 | AFNAME | 0.12728 | 0.29146 | 0.14781 | 0.29237 | 0.15384 | 0.30429 | 0.31669 | 0.3296 | 0.34304
Fluvius Limburg | PELT | TS OVERPELT 1 | PROFEL 2 | G | 10.5 | 345.8333 | INJECTIE | 0.12728 | 0 | 0.14781 | 0 | 0.16969 | 0 | 0 | 0 | 0
Fluvius Limburg | PELT | TS OVERPELT 1 | SP STUIFZANDSTRAAT SC | I | 10.5 | 312.5 | AFNAME | 0.17619 | 0.39185 | 0.21606 | 0.41725 | 0.21888 | 0.4227 | 0.42821 | 0.4338 | 0.43946
Fluvius Limburg | PELT | TS OVERPELT 1 | SP STUIFZANDSTRAAT SC | I | 10.5 | 312.5 | INJECTIE | 0.17619 | 0 | 0.21606 | 0 | 0.22773 | 0 | 0 | 0 | 0
Fluvius Limburg | PELT | TS OVERPELT 1 | SPOORWEG | R | 10.5 | 250 | AFNAME | 0.099953 | 0 | 0.10584 | 0.21419 | 0.10923 | 0.22106 | 0.22814 | 0.23546 | 0.24301
Fluvius Limburg | PELT | TS OVERPELT 1 | SPOORWEG | R | 10.5 | 250 | INJECTIE | 0.099953 | 0 | 0.10584 | 0 | 0.11055 | 0 | 0 | 0 | 0
Fluvius Limburg | PELT | TS OVERPELT 1 | TRACTIESTATION INFRABEL KABEL 1 | G | 10.5 | 500 | AFNAME | 0.035634 | 0.090096 | 0.036011 | 0.082663 | 0.037951 | 0.087118 | 0.091814 | 0.096762 | 0.10198
Fluvius Limburg | PELT | TS OVERPELT 1 | TRACTIESTATION INFRABEL KABEL 1 | G | 10.5 | 500 | INJECTIE | 0.035634 | 0 | 0.036011 | 0 | 0.038077 | 0 | 0 | 0 | 0
Fluvius Limburg | PELT | TS OVERPELT 1 | TRACTIESTATION INFRABEL KABEL 2 | G | 10.5 | 500 | AFNAME | 0.060942 | 0.1493 | 0.060822 | 0.1419 | 0.063579 | 0.14834 | 0.15506 | 0.16209 | 0.16944
Fluvius Limburg | PELT | TS OVERPELT 1 | TRACTIESTATION INFRABEL KABEL 2 | G | 10.5 | 500 | INJECTIE | 0.060942 | 0 | 0.060822 | 0 | 0.064345 | 0 | 0 | 0 | 0
Fluvius Limburg | PELT | TS OVERPELT 1 | VMS | I | 10.5 | 250 | AFNAME | 0.097757 | 0 | 0.11448 | 0.24746 | 0.1203 | 0.26005 | 0.27328 | 0.28718 | 0.30178
Fluvius Limburg | PELT | TS OVERPELT 1 | VMS | I | 10.5 | 250 | INJECTIE | 0.097757 | 0 | 0.11448 | 0 | 0.12369 | 0 | 0 | 0 | 0
Fluvius Limburg | HASSELT | TS PAALSTEENSTRAAT 1 | CARNEGIELAAN | R | 10.5 | 277.7778 | AFNAME | 0.094756 | 0.19928 | 0.10033 | 0.19733 | 0.10639 | 0.20926 | 0.22191 | 0.23532 | 0.24955
Fluvius Limburg | HASSELT | TS PAALSTEENSTRAAT 1 | CARNEGIELAAN | R | 10.5 | 277.7778 | INJECTIE | 0.094756 | 0 | 0.10033 | 0 | 0.10133 | 0 | 0 | 0 | 0
Fluvius Limburg | HASSELT | TS PAALSTEENSTRAAT 1 | HAVEN | G | 10.5 | 277.7778 | AFNAME | 0.063499 | 0.21813 | 0.035421 | 0.14697 | 0.037339 | 0.15493 | 0.16332 | 0.17217 | 0.1815
Fluvius Limburg | HASSELT | TS PAALSTEENSTRAAT 1 | HAVEN | G | 10.5 | 277.7778 | INJECTIE | 0.063499 | 0 | 0.035421 | 0 | 0.037575 | 0 | 0 | 0 | 0
Fluvius Limburg | HASSELT | TS PAALSTEENSTRAAT 1 | KEMPISCHE STEENWEG RCH | I | 10.5 | 243.0556 | AFNAME | 0.13943 | 0.37412 | 0.15844 | 0.41611 | 0.16672 | 0.43786 | 0.46075 | 0.48484 | 0.51018
Fluvius Limburg | HASSELT | TS PAALSTEENSTRAAT 1 | KEMPISCHE STEENWEG RCH | I | 10.5 | 243.0556 | INJECTIE | 0.13943 | 0 | 0.15844 | 0 | 0.16542 | 0 | 0 | 0 | 0
Fluvius Limburg | HASSELT | TS PAALSTEENSTRAAT 1 | KERAMO FABRIEK | G | 10.5 | 277.7778 | AFNAME | 0.091989 | 0.30178 | 0.11247 | 0.33273 | 0.11961 | 0.35387 | 0.37635 | 0.40025 | 0.42568
Fluvius Limburg | HASSELT | TS PAALSTEENSTRAAT 1 | KERAMO FABRIEK | G | 10.5 | 277.7778 | INJECTIE | 0.091989 | 0 | 0.11247 | 0 | 0.11903 | 0 | 0 | 0 | 0
Fluvius Limburg | HASSELT | TS PAALSTEENSTRAAT 1 | KUMPEN N.V. | G | 10.5 | 277.7778 | AFNAME | 0.011119 | 0.044692 | 0.013739 | 0.045913 | 0.01456 | 0.048658 | 0.051568 | 0.054652 | 0.05792
Fluvius Limburg | HASSELT | TS PAALSTEENSTRAAT 1 | KUMPEN N.V. | G | 10.5 | 277.7778 | INJECTIE | 0.011119 | 0 | 0.013739 | 0 | 0.014679 | 0 | 0 | 0 | 0
Fluvius Limburg | HASSELT | TS PAALSTEENSTRAAT 1 | PHILIPS A | G | 10.5 | 194.4444 | AFNAME | 0.057567 | 0.19558 | 0.072833 | 0.193 | 0.076581 | 0.20293 | 0.21337 | 0.22435 | 0.2359
Fluvius Limburg | HASSELT | TS PAALSTEENSTRAAT 1 | PHILIPS A | G | 10.5 | 194.4444 | INJECTIE | 0.057567 | 0 | 0.072833 | 0 | 0.078343 | 0 | 0 | 0 | 0
Fluvius Limburg | HASSELT | TS PAALSTEENSTRAAT 1 | PHILIPS BG | G | 10.5 | 194.4444 | AFNAME | 0.090408 | 0.19645 | 0.092689 | 0.19943 | 0.097895 | 0.21063 | 0.22246 | 0.23495 | 0.24815
Fluvius Limburg | HASSELT | TS PAALSTEENSTRAAT 1 | PHILIPS BG | G | 10.5 | 194.4444 | INJECTIE | 0.090408 | 0 | 0.092689 | 0 | 0.10604 | 0 | 0 | 0 | 0
Fluvius Limburg | HASSELT | TS PAALSTEENSTRAAT 1 | SP HASS. VAARTKOM_1 | G | 10.5 | 341.6667 | AFNAME | 0.12864 | 0.23437 | 0.13066 | 0.23723 | 0.1403 | 0.25473 | 0.27352 | 0.2937 | 0.31536
Fluvius Limburg | HASSELT | TS PAALSTEENSTRAAT 1 | SP HASS. VAARTKOM_1 | G | 10.5 | 341.6667 | INJECTIE | 0.12864 | 0 | 0.13066 | 0 | 0.13949 | 0 | 0 | 0 | 0
Fluvius Limburg | HASSELT | TS PAALSTEENSTRAAT 1 | SP HASS. VAARTKOM_2 | G | 10.5 | 341.6667 | AFNAME | 0.12589 | 0.22887 | 0.1279 | 0.23233 | 0.13238 | 0.24047 | 0.24889 | 0.25761 | 0.26663
Fluvius Limburg | HASSELT | TS PAALSTEENSTRAAT 1 | SP HASS. VAARTKOM_2 | G | 10.5 | 341.6667 | INJECTIE | 0.12589 | 0 | 0.1279 | 0 | 0.14184 | 0 | 0 | 0 | 0
Fluvius Limburg | HASSELT | TS PAALSTEENSTRAAT 1 | SP HASS. VAARTKOM_3 | G | 10.5 | 341.6667 | AFNAME | 0.14531 | 0.26499 | 0.14759 | 0.26878 | 0.1519 | 0.27663 | 0.28471 | 0.29303 | 0.30159
Fluvius Limburg | HASSELT | TS PAALSTEENSTRAAT 1 | SP HASS. VAARTKOM_3 | G | 10.5 | 341.6667 | INJECTIE | 0.14531 | 0 | 0.14759 | 0 | 0.16695 | 0 | 0 | 0 | 0
Fluvius Limburg | HASSELT | TS PAALSTEENSTRAAT 1 | SP HASS. VAARTKOM_4 | G | 10.5 | 341.6667 | AFNAME | 0.15269 | 0.27809 | 0.15538 | 0.28215 | 0.16504 | 0.29968 | 0.3183 | 0.33808 | 0.35909
Fluvius Limburg | HASSELT | TS PAALSTEENSTRAAT 1 | SP HASS. VAARTKOM_4 | G | 10.5 | 341.6667 | INJECTIE | 0.15269 | 0 | 0.15538 | 0 | 0.16441 | 0 | 0 | 0 | 0
Fluvius Limburg | HASSELT | TS PAALSTEENSTRAAT 1 | SP HASS. WALENSTRAAT_1 | G | 10.5 | 319.4444 | AFNAME | 0.079619 | 0 | 0.082755 | 0.19082 | 0.083084 | 0.19158 | 0.19234 | 0.19311 | 0.19387
Fluvius Limburg | HASSELT | TS PAALSTEENSTRAAT 1 | SP HASS. WALENSTRAAT_1 | G | 10.5 | 319.4444 | INJECTIE | 0.079619 | 0 | 0.082755 | 0 | 0.089408 | 0 | 0 | 0 | 0
Fluvius Limburg | HASSELT | TS PAALSTEENSTRAAT 1 | SP HASS. WALENSTRAAT_2 | G | 10.5 | 319.4444 | AFNAME | 0.072849 | 0 | 0.07606 | 0.17689 | 0.080967 | 0.1883 | 0.20045 | 0.21338 | 0.22715
Fluvius Limburg | HASSELT | TS PAALSTEENSTRAAT 1 | SP HASS. WALENSTRAAT_2 | G | 10.5 | 319.4444 | INJECTIE | 0.072849 | 0 | 0.07606 | 0 | 0.081838 | 0 | 0 | 0 | 0
Fluvius Limburg | HASSELT | TS PAALSTEENSTRAAT 1 | SP HASS. WALENSTRAAT_3 | G | 10.5 | 319.4444 | AFNAME | 0.087629 | 0 | 0.091203 | 0.2119 | 0.097005 | 0.22538 | 0.23972 | 0.25497 | 0.27119
Fluvius Limburg | HASSELT | TS PAALSTEENSTRAAT 1 | SP HASS. WALENSTRAAT_3 | G | 10.5 | 319.4444 | INJECTIE | 0.087629 | 0 | 0.091203 | 0 | 0.098126 | 0 | 0 | 0 | 0
Fluvius Limburg | HASSELT | TS PAALSTEENSTRAAT 1 | SP HASS. WEST_1 | G | 10.5 | 333.3333 | AFNAME | 0.15002 | 0.29589 | 0.15455 | 0.30758 | 0.16547 | 0.32931 | 0.35257 | 0.37747 | 0.40414
Fluvius Limburg | HASSELT | TS PAALSTEENSTRAAT 1 | SP HASS. WEST_1 | G | 10.5 | 333.3333 | INJECTIE | 0.15002 | 0 | 0.15455 | 0 | 0.16273 | 0 | 0 | 0 | 0
Fluvius Limburg | HASSELT | TS PAALSTEENSTRAAT 1 | SP HASS. WEST_2 | G | 10.5 | 333.3333 | AFNAME | 0.14772 | 0.29174 | 0.15273 | 0.30266 | 0.1608 | 0.31865 | 0.33549 | 0.35322 | 0.37188
Fluvius Limburg | HASSELT | TS PAALSTEENSTRAAT 1 | SP HASS. WEST_2 | G | 10.5 | 333.3333 | INJECTIE | 0.14772 | 0 | 0.15273 | 0 | 0.17351 | 0 | 0 | 0 | 0
Fluvius Limburg | HASSELT | TS PAALSTEENSTRAAT 1 | SP HASS. WEST_3 | G | 10.5 | 333.3333 | AFNAME | 0.14622 | 0.2891 | 0.15078 | 0.29977 | 0.16043 | 0.31894 | 0.33935 | 0.36106 | 0.38416
Fluvius Limburg | HASSELT | TS PAALSTEENSTRAAT 1 | SP HASS. WEST_3 | G | 10.5 | 333.3333 | INJECTIE | 0.14622 | 0 | 0.15078 | 0 | 0.16769 | 0 | 0 | 0 | 0
Fluvius Limburg | HASSELT | TS PAALSTEENSTRAAT 1 | ZEGESTRAAT | G | 10.5 | 277.7778 | AFNAME | 0.12994 | 0.28197 | 0.12691 | 0.27556 | 0.13644 | 0.29623 | 0.31846 | 0.34235 | 0.36803
Fluvius Limburg | HASSELT | TS PAALSTEENSTRAAT 1 | ZEGESTRAAT | G | 10.5 | 277.7778 | INJECTIE | 0.12994 | 0 | 0.12691 | 0 | 0.13801 | 0 | 0 | 0 | 0
Fluvius Limburg | HASSELT | TS PAALSTEENSTRAAT 2 | AVERASBERGSTRAAT | G | 10.5 | 243.0556 | AFNAME | 0.068347 | 0.14071 | 0.072118 | 0.16855 | 0.076533 | 0.17886 | 0.18982 | 0.20144 | 0.21377
Fluvius Limburg | HASSELT | TS PAALSTEENSTRAAT 2 | AVERASBERGSTRAAT | G | 10.5 | 243.0556 | INJECTIE | 0.068347 | 0 | 0.072118 | 0 | 0.079514 | 0 | 0 | 0 | 0
Fluvius Limburg | HASSELT | TS PAALSTEENSTRAAT 2 | JONGENSINSTITUUT | G | 10.5 | 215.2778 | AFNAME | 0.034013 | 0.077943 | 0.031363 | 0.074323 | 0.033642 | 0.079724 | 0.085517 | 0.091731 | 0.098396
Fluvius Limburg | HASSELT | TS PAALSTEENSTRAAT 2 | JONGENSINSTITUUT | G | 10.5 | 215.2778 | INJECTIE | 0.034013 | 0 | 0.031363 | 0 | 0.033418 | 0 | 0 | 0 | 0
Fluvius Limburg | HASSELT | TS PAALSTEENSTRAAT 2 | PAALSTEENSTRAAT | R | 10.5 | 250 | AFNAME | 0.022433 | 0.04674 | 0.022933 | 0.04828 | 0.023233 | 0.048912 | 0.049553 | 0.050202 | 0.050859
Fluvius Limburg | HASSELT | TS PAALSTEENSTRAAT 2 | PAALSTEENSTRAAT | R | 10.5 | 250 | INJECTIE | 0.022433 | 0 | 0.022933 | 0 | 0.025372 | 0 | 0 | 0 | 0
Fluvius Limburg | HASSELT | TS PAALSTEENSTRAAT 2 | PUTVENNESTRAAT | R | 10.5 | 243.0556 | AFNAME | 0.074723 | 0 | 0.079929 | 0.17877 | 0.082097 | 0.18362 | 0.1886 | 0.19372 | 0.19897
Fluvius Limburg | HASSELT | TS PAALSTEENSTRAAT 2 | PUTVENNESTRAAT | R | 10.5 | 243.0556 | INJECTIE | 0.074723 | 0 | 0.079929 | 0 | 0.082374 | 0 | 0 | 0 | 0
Fluvius Limburg | HASSELT | TS PAALSTEENSTRAAT 2 | RECHTERSTR. KANAAL | G | 10.5 | 222.2222 | AFNAME | 0.21772 | 0.49739 | 0.22571 | 0.51166 | 0.23971 | 0.5434 | 0.57711 | 0.61291 | 0.65092
Fluvius Limburg | HASSELT | TS PAALSTEENSTRAAT 2 | RECHTERSTR. KANAAL | G | 10.5 | 222.2222 | INJECTIE | 0.21772 | 0 | 0.22571 | 0 | 0.24575 | 0 | 0 | 0 | 0
Fluvius Limburg | HASSELT | TS PAALSTEENSTRAAT 2 | SP KURINGEN HERKENRODE- DREEF DISP. 1 | G | 10.5 | 243.0556 | AFNAME | 0.18136 | 0.34557 | 0.18829 | 0.34314 | 0.19637 | 0.35788 | 0.37325 | 0.38928 | 0.406
Fluvius Limburg | HASSELT | TS PAALSTEENSTRAAT 2 | SP KURINGEN HERKENRODE- DREEF DISP. 1 | G | 10.5 | 243.0556 | INJECTIE | 0.18136 | 0 | 0.18829 | 0 | 0.21552 | 0 | 0 | 0 | 0
Fluvius Limburg | HASSELT | TS PAALSTEENSTRAAT 2 | SP KURINGEN HERKENRODE- DREEF DISP. 2 | G | 10.5 | 243.0556 | AFNAME | 0.19913 | 0.38194 | 0.20532 | 0.37537 | 0.20953 | 0.38308 | 0.39094 | 0.39896 | 0.40715
Fluvius Limburg | HASSELT | TS PAALSTEENSTRAAT 2 | SP KURINGEN HERKENRODE- DREEF DISP. 2 | G | 10.5 | 243.0556 | INJECTIE | 0.19913 | 0 | 0.20532 | 0 | 0.22154 | 0 | 0 | 0 | 0
Fluvius Limburg | HASSELT | TS PAALSTEENSTRAAT 2 | SP KURINGEN HERKENRODE- DREEF DISP. 3 | G | 10.5 | 243.0556 | AFNAME | 0.17721 | 0.33629 | 0.18362 | 0.33408 | 0.1912 | 0.34786 | 0.36221 | 0.37715 | 0.39271
Fluvius Limburg | HASSELT | TS PAALSTEENSTRAAT 2 | SP KURINGEN HERKENRODE- DREEF DISP. 3 | G | 10.5 | 243.0556 | INJECTIE | 0.17721 | 0 | 0.18362 | 0 | 0.19342 | 0 | 0 | 0 | 0
Fluvius Limburg | HASSELT | TS PAALSTEENSTRAAT 2 | SP KURINGEN HERKENRODE- DREEF DISP. 4 | R | 10.5 | 244.4444 | AFNAME | 0.18019 | 0.33839 | 0.18485 | 0.33372 | 0.19475 | 0.35159 | 0.37041 | 0.39024 | 0.41113
Fluvius Limburg | HASSELT | TS PAALSTEENSTRAAT 2 | SP KURINGEN HERKENRODE- DREEF DISP. 4 | R | 10.5 | 244.4444 | INJECTIE | 0.18019 | 0 | 0.18485 | 0 | 0.20342 | 0 | 0 | 0 | 0
Fluvius Limburg | HASSELT | TS PAALSTEENSTRAAT 2 | ST GERTRUDISSTRAAT | R | 10.5 | 222.2222 | AFNAME | 0.15087 | 0.29445 | 0.16346 | 0.32211 | 0.16948 | 0.33397 | 0.34627 | 0.35902 | 0.37224
Fluvius Limburg | HASSELT | TS PAALSTEENSTRAAT 2 | ST GERTRUDISSTRAAT | R | 10.5 | 222.2222 | INJECTIE | 0.15087 | 0 | 0.16346 | 0 | 0.17747 | 0 | 0 | 0 | 0
Fluvius Limburg | RIEMST | TS RIEMST | GENO MILLERSTRAAT | R | 10.5 | 243.0556 | AFNAME | 0.25193 | 0.5716 | 0.23947 | 0.52611 | 0.25028 | 0.54986 | 0.57468 | 0.60062 | 0.62773
Fluvius Limburg | RIEMST | TS RIEMST | GENO MILLERSTRAAT | R | 10.5 | 243.0556 | INJECTIE | 0.25193 | 0.19531 | 0.23947 | 0.25665 | 0.24847 | 0.2663 | 0.27631 | 0.28669 | 0.29747
Fluvius Limburg | RIEMST | TS RIEMST | HERD DE LA BRASSINNESTRAAT | R | 10.5 | 243.0556 | AFNAME | 0.19564 | 0.40348 | 0.19701 | 0.38448 | 0.20675 | 0.4035 | 0.42346 | 0.44441 | 0.4664
Fluvius Limburg | RIEMST | TS RIEMST | HERD DE LA BRASSINNESTRAAT | R | 10.5 | 243.0556 | INJECTIE | 0.19564 | 0.26381 | 0.19701 | 0.28493 | 0.19839 | 0.28693 | 0.28894 | 0.29096 | 0.293
Fluvius Limburg | RIEMST | TS RIEMST | HERD HOOGBOSCHVELD | R | 10.5 | 243.0556 | AFNAME | 0.096363 | 0.19973 | 0.096111 | 0.19112 | 0.096124 | 0.19114 | 0.19117 | 0.19119 | 0.19122
Fluvius Limburg | RIEMST | TS RIEMST | HERD HOOGBOSCHVELD | R | 10.5 | 243.0556 | INJECTIE | 0.096363 | 0.29563 | 0.096111 | 0.30241 | 0.1004 | 0.31591 | 0.33002 | 0.34475 | 0.36015
Fluvius Limburg | RIEMST | TS RIEMST | HERD WEBA | G | 10.5 | 333.3333 | AFNAME | 0.12806 | 0.32076 | 0.13562 | 0.31989 | 0.14163 | 0.33406 | 0.34886 | 0.36432 | 0.38046
Fluvius Limburg | RIEMST | TS RIEMST | HERD WEBA | G | 10.5 | 333.3333 | INJECTIE | 0.12806 | 0.22322 | 0.13562 | 0.2771 | 0.13773 | 0.28141 | 0.28579 | 0.29023 | 0.29475
Fluvius Limburg | RIEMST | TS RIEMST | MILL MILLERDRIES | G | 10.5 | 333.3333 | AFNAME | 0.11653 | 0.24653 | 0.12201 | 0.2658 | 0.12702 | 0.27671 | 0.28807 | 0.2999 | 0.31221
Fluvius Limburg | RIEMST | TS RIEMST | MILL MILLERDRIES | G | 10.5 | 333.3333 | INJECTIE | 0.11653 | 0.17278 | 0.12201 | 0.21622 | 0.12704 | 0.22512 | 0.23439 | 0.24404 | 0.25409
Fluvius Limburg | RIEMST | TS RIEMST | RIEM TOEKOMSTSTRAAT | G | 10.5 | 243.0556 | AFNAME | 0.30555 | 0.55829 | 0.33546 | 0.58501 | 0.35319 | 0.61594 | 0.64849 | 0.68277 | 0.71886
Fluvius Limburg | RIEMST | TS RIEMST | RIEM TOEKOMSTSTRAAT | G | 10.5 | 243.0556 | INJECTIE | 0.30555 | 0.18997 | 0.33546 | 0.20964 | 0.33891 | 0.2118 | 0.21398 | 0.21619 | 0.21842
Fluvius Limburg | RIEMST | TS RIEMST | SP MAL OOST 1 | G | 10.5 | 333.3333 | AFNAME | 0.085077 | 0.27514 | 0.11111 | 0.2353 | 0.11406 | 0.24156 | 0.24799 | 0.25459 | 0.26136
Fluvius Limburg | RIEMST | TS RIEMST | SP MAL OOST 1 | G | 10.5 | 333.3333 | INJECTIE | 0.085077 | 0.31142 | 0.11111 | 0.44233 | 0.12756 | 0.50783 | 0.58305 | 0.6694 | 0.76854
Fluvius Limburg | RIEMST | TS RIEMST | SP MAL OOST 2 | G | 10.5 | 333.3333 | AFNAME | 0.086541 | 0.27988 | 0.11262 | 0.23862 | 0.11384 | 0.2412 | 0.24382 | 0.24645 | 0.24912
Fluvius Limburg | RIEMST | TS RIEMST | SP MAL OOST 2 | G | 10.5 | 333.3333 | INJECTIE | 0.086541 | 0.31437 | 0.11262 | 0.44725 | 0.12624 | 0.50132 | 0.56192 | 0.62985 | 0.70599
Fluvius Limburg | RIEMST | TS RIEMST | SP MAL OOST 3 | G | 10.5 | 319.4444 | AFNAME | 0.085555 | 0.27498 | 0.11106 | 0.23491 | 0.11387 | 0.24086 | 0.24696 | 0.25321 | 0.25961
Fluvius Limburg | RIEMST | TS RIEMST | SP MAL OOST 3 | G | 10.5 | 319.4444 | INJECTIE | 0.085555 | 0.31012 | 0.11106 | 0.43951 | 0.1223 | 0.48401 | 0.53301 | 0.58697 | 0.6464
Fluvius Limburg | RIEMST | TS RIEMST | VELM JANS | R | 10.5 | 243.0556 | AFNAME | 0.098338 | 0.21507 | 0.10316 | 0.22111 | 0.10494 | 0.22493 | 0.22881 | 0.23275 | 0.23676
Fluvius Limburg | RIEMST | TS RIEMST | VELM JANS | R | 10.5 | 243.0556 | INJECTIE | 0.098338 | 0.18605 | 0.10316 | 0.21444 | 0.11793 | 0.24515 | 0.28025 | 0.32038 | 0.36626
Fluvius Limburg | RIEMST | TS RIEMST | VLIJ MOLENWEG | G | 10.5 | 243.0556 | AFNAME | 0.091943 | 0.18638 | 0.10187 | 0.20138 | 0.10905 | 0.21556 | 0.23074 | 0.24698 | 0.26437
Fluvius Limburg | RIEMST | TS RIEMST | VLIJ MOLENWEG | G | 10.5 | 243.0556 | INJECTIE | 0.091943 | 0.16656 | 0.10187 | 0.19678 | 0.11474 | 0.22164 | 0.24964 | 0.28118 | 0.31671
Fluvius Limburg | RIEMST | TS RIEMST | VROE MAASTRICHTERSTEENWEG | R | 10.5 | 361.1111 | AFNAME | 0.25492 | 0.56345 | 0.20489 | 0.43849 | 0.21904 | 0.46878 | 0.50117 | 0.53579 | 0.5728
Fluvius Limburg | RIEMST | TS RIEMST | VROE MAASTRICHTERSTEENWEG | R | 10.5 | 361.1111 | INJECTIE | 0.25492 | 0.094687 | 0.20489 | 0.11969 | 0.20916 | 0.12218 | 0.12473 | 0.12733 | 0.12998
Fluvius Limburg | PELT | TS ST HUIBRECHTS LILLE | BOSUILSTRAAT | G | 10.5 | 266.6667 | AFNAME | 0.32831 | 0.60683 | 0.30618 | 0.5817 | 0.3152 | 0.59885 | 0.6165 | 0.63467 | 0.65338
Fluvius Limburg | PELT | TS ST HUIBRECHTS LILLE | BOSUILSTRAAT | G | 10.5 | 266.6667 | INJECTIE | 0.32831 | 0 | 0.30618 | 0 | 0.31107 | 0 | 0 | 0 | 0
Fluvius Limburg | PELT | TS ST HUIBRECHTS LILLE | HAMONTERWEG 1 | G | 10.5 | 215.2778 | AFNAME | 0.1456 | 0 | 0.12259 | 0.32971 | 0.12615 | 0.33927 | 0.34911 | 0.35923 | 0.36965
Fluvius Limburg | PELT | TS ST HUIBRECHTS LILLE | HAMONTERWEG 1 | G | 10.5 | 215.2778 | INJECTIE | 0.1456 | 0 | 0.12259 | 0 | 0.13435 | 0 | 0 | 0 | 0
Fluvius Limburg | PELT | TS ST HUIBRECHTS LILLE | HAMONTERWEG 2 | G | 10.5 | 241.6667 | AFNAME | 0.10623 | 0 | 0.11552 | 0.21332 | 0.11702 | 0.21608 | 0.21889 | 0.22173 | 0.2246
Fluvius Limburg | PELT | TS ST HUIBRECHTS LILLE | HAMONTERWEG 2 | G | 10.5 | 241.6667 | INJECTIE | 0.10623 | 0 | 0.11552 | 0 | 0.12581 | 0 | 0 | 0 | 0
Fluvius Limburg | PELT | TS ST HUIBRECHTS LILLE | HORK | G | 10.5 | 241.6667 | AFNAME | 0.10973 | 0 | 0.11027 | 0.33753 | 0.11509 | 0.35227 | 0.36766 | 0.38372 | 0.40048
Fluvius Limburg | PELT | TS ST HUIBRECHTS LILLE | HORK | G | 10.5 | 241.6667 | INJECTIE | 0.10973 | 0 | 0.11027 | 0 | 0.11966 | 0 | 0 | 0 | 0
Fluvius Limburg | PELT | TS ST HUIBRECHTS LILLE | INFRABEL | G | 10.5 | 520.8333 | AFNAME | 0.097546 | 0.066665 | 0.09485 | 0.068618 | 0.097801 | 0.070753 | 0.072954 | 0.075224 | 0.077565
Fluvius Limburg | PELT | TS ST HUIBRECHTS LILLE | INFRABEL | G | 10.5 | 520.8333 | INJECTIE | 0.097546 | 0 | 0.09485 | 0 | 0.10225 | 0 | 0 | 0 | 0
Fluvius Limburg | PELT | TS ST HUIBRECHTS LILLE | KANAALBRUG | R | 10.5 | 215.2778 | AFNAME | 0.26209 | 0.50276 | 0.24437 | 0.5261 | 0.25463 | 0.54819 | 0.57121 | 0.59519 | 0.62019
Fluvius Limburg | PELT | TS ST HUIBRECHTS LILLE | KANAALBRUG | R | 10.5 | 215.2778 | INJECTIE | 0.26209 | 0 | 0.24437 | 0 | 0.24533 | 0 | 0 | 0 | 0
Fluvius Limburg | PELT | TS ST HUIBRECHTS LILLE | KMO LILLERH. 2 | R | 10.5 | 216.6667 | AFNAME | 0.12189 | 0.21998 | 0.12512 | 0.25933 | 0.13165 | 0.27287 | 0.28712 | 0.3021 | 0.31787
Fluvius Limburg | PELT | TS ST HUIBRECHTS LILLE | KMO LILLERH. 2 | R | 10.5 | 216.6667 | INJECTIE | 0.12189 | 0 | 0.12512 | 0 | 0.13425 | 0 | 0 | 0 | 0
Fluvius Limburg | PELT | TS ST HUIBRECHTS LILLE | LO | G | 10.5 | 222.2222 | AFNAME | 0.19602 | 0 | 0.17442 | 0.44387 | 0.18451 | 0.46956 | 0.49673 | 0.52548 | 0.55589
Fluvius Limburg | PELT | TS ST HUIBRECHTS LILLE | LO | G | 10.5 | 222.2222 | INJECTIE | 0.19602 | 0 | 0.17442 | 0 | 0.19695 | 0 | 0 | 0 | 0
Fluvius Limburg | PELT | TS ST HUIBRECHTS LILLE | ORCHIDEEENLAAN | G | 10.5 | 243.0556 | AFNAME | 0.10801 | 0.29637 | 0.1002 | 0.34058 | 0.1064 | 0.36167 | 0.38406 | 0.40784 | 0.4331
Fluvius Limburg | PELT | TS ST HUIBRECHTS LILLE | ORCHIDEEENLAAN | G | 10.5 | 243.0556 | INJECTIE | 0.10801 | 0 | 0.1002 | 0 | 0.11353 | 0 | 0 | 0 | 0
Fluvius Limburg | PELT | TS ST HUIBRECHTS LILLE | SP KLOCKNERSTRAAT 1 | R | 10.5 | 470.8333 | AFNAME | 0.18135 | 0.3098 | 0.16457 | 0.32001 | 0.16984 | 0.33024 | 0.3408 | 0.3517 | 0.36294
Fluvius Limburg | PELT | TS ST HUIBRECHTS LILLE | SP KLOCKNERSTRAAT 1 | R | 10.5 | 470.8333 | INJECTIE | 0.18135 | 0 | 0.16457 | 0 | 0.16933 | 0 | 0 | 0 | 0
Fluvius Limburg | PELT | TS ST HUIBRECHTS LILLE | SP KLOCKNERSTRAAT 2 | G | 10.5 | 470.8333 | AFNAME | 0.19337 | 0.33491 | 0.17488 | 0.33883 | 0.18514 | 0.35869 | 0.37972 | 0.40198 | 0.42555
Fluvius Limburg | PELT | TS ST HUIBRECHTS LILLE | SP KLOCKNERSTRAAT 2 | G | 10.5 | 470.8333 | INJECTIE | 0.19337 | 0 | 0.17488 | 0 | 0.18056 | 0 | 0 | 0 | 0
Fluvius Limburg | PELT | TS ST HUIBRECHTS LILLE | SP KLOCKNERSTRAAT 3 | G | 10.5 | 520.8333 | AFNAME | 0.18926 | 0.32552 | 0.1689 | 0.32748 | 0.17093 | 0.33141 | 0.33539 | 0.33942 | 0.3435
Fluvius Limburg | PELT | TS ST HUIBRECHTS LILLE | SP KLOCKNERSTRAAT 3 | G | 10.5 | 520.8333 | INJECTIE | 0.18926 | 0 | 0.1689 | 0 | 0.17459 | 0 | 0 | 0 | 0
Fluvius Limburg | PELT | TS ST HUIBRECHTS LILLE | ST. HUIBRECHTS LILLE CENTRUM | G | 10.5 | 222.2222 | AFNAME | 0.28864 | 0.59553 | 0.26008 | 0.56276 | 0.26044 | 0.56354 | 0.56432 | 0.56511 | 0.56589
Fluvius Limburg | PELT | TS ST HUIBRECHTS LILLE | ST. HUIBRECHTS LILLE CENTRUM | G | 10.5 | 222.2222 | INJECTIE | 0.28864 | 0 | 0.26008 | 0 | 0.26692 | 0 | 0 | 0 | 0
Fluvius Limburg | PELT | TS ST HUIBRECHTS LILLE | VERLINDENSTRAAT | R | 10.5 | 222.2222 | AFNAME | 0.17471 | 0.36237 | 0.17448 | 0.36094 | 0.1801 | 0.37257 | 0.38457 | 0.39696 | 0.40974
Fluvius Limburg | PELT | TS ST HUIBRECHTS LILLE | VERLINDENSTRAAT | R | 10.5 | 222.2222 | INJECTIE | 0.17471 | 0 | 0.17448 | 0 | 0.17643 | 0 | 0 | 0 | 0
Fluvius Limburg | SINT-TRUIDEN | TS ST TRUIDEN | BORLO DISP. 1 | G | 10.5 | 250 | AFNAME | 0.19045 | 0.3478 | 0.18836 | 0.35309 | 0.18881 | 0.35393 | 0.35477 | 0.35562 | 0.35646
Fluvius Limburg | SINT-TRUIDEN | TS ST TRUIDEN | BORLO DISP. 1 | G | 10.5 | 250 | INJECTIE | 0.19045 | 0 | 0.18836 | 0 | 0.21469 | 0 | 0 | 0 | 0
Fluvius Limburg | SINT-TRUIDEN | TS ST TRUIDEN | BORLO DISP. 2 | G | 10.5 | 250 | AFNAME | 0.19774 | 0.36103 | 0.19547 | 0.36639 | 0.2053 | 0.38482 | 0.40418 | 0.42452 | 0.44588
Fluvius Limburg | SINT-TRUIDEN | TS ST TRUIDEN | BORLO DISP. 2 | G | 10.5 | 250 | INJECTIE | 0.19774 | 0 | 0.19547 | 0 | 0.22444 | 0 | 0 | 0 | 0
Fluvius Limburg | SINT-TRUIDEN | TS ST TRUIDEN | ELEN TONGERSESTEENWEG | G | 10.5 | 250 | AFNAME | 0 | 0 | 0 | 0 | 0 | 0 | 0 | 0 | 0
Fluvius Limburg | SINT-TRUIDEN | TS ST TRUIDEN | ELEN TONGERSESTEENWEG | G | 10.5 | 250 | INJECTIE | 0 | 0 | 0 | 0 | 0 | 0 | 0 | 0 | 0
Fluvius Limburg | SINT-TRUIDEN | TS ST TRUIDEN | FRUITCENTRALE | G | 10.5 | 194.4444 | AFNAME | 0.17342 | 0.3257 | 0.083309 | 0.17569 | 0.087536 | 0.1846 | 0.19397 | 0.20381 | 0.21415
Fluvius Limburg | SINT-TRUIDEN | TS ST TRUIDEN | FRUITCENTRALE | G | 10.5 | 194.4444 | INJECTIE | 0.17342 | 0 | 0.083309 | 0 | 0.091716 | 0 | 0 | 0 | 0
Fluvius Limburg | SINT-TRUIDEN | TS ST TRUIDEN | GAZOMETERSTRAAT DISP. 1 | G | 10.5 | 250 | AFNAME | 0.15427 | 0.27863 | 0.12617 | 0.22926 | 0.12967 | 0.23561 | 0.24213 | 0.24884 | 0.25573
Fluvius Limburg | SINT-TRUIDEN | TS ST TRUIDEN | GAZOMETERSTRAAT DISP. 1 | G | 10.5 | 250 | INJECTIE | 0.15427 | 0 | 0.12617 | 0 | 0.1283 | 0 | 0 | 0 | 0
Fluvius Limburg | SINT-TRUIDEN | TS ST TRUIDEN | GAZOMETERSTRAAT DISP. 2 | G | 10.5 | 250 | AFNAME | 0.20141 | 0.38436 | 0.16403 | 0.29919 | 0.17071 | 0.31136 | 0.32402 | 0.3372 | 0.35091
Fluvius Limburg | SINT-TRUIDEN | TS ST TRUIDEN | GAZOMETERSTRAAT DISP. 2 | G | 10.5 | 250 | INJECTIE | 0.20141 | 0 | 0.16403 | 0 | 0.18476 | 0 | 0 | 0 | 0
Fluvius Limburg | SINT-TRUIDEN | TS ST TRUIDEN | GAZOMETERSTRAAT DISP. 3 | G | 10.5 | 250 | AFNAME | 0.19483 | 0.37309 | 0.15816 | 0.28781 | 0.16554 | 0.30125 | 0.31532 | 0.33005 | 0.34547
Fluvius Limburg | SINT-TRUIDEN | TS ST TRUIDEN | GAZOMETERSTRAAT DISP. 3 | G | 10.5 | 250 | INJECTIE | 0.19483 | 0 | 0.15816 | 0 | 0.16425 | 0 | 0 | 0 | 0
Fluvius Limburg | SINT-TRUIDEN | TS ST TRUIDEN | GAZOMETERSTRAAT DISP. 4 | G | 10.5 | 250 | AFNAME | 0.14897 | 0.26705 | 0.12093 | 0.22008 | 0.12679 | 0.23075 | 0.24193 | 0.25366 | 0.26595
Fluvius Limburg | SINT-TRUIDEN | TS ST TRUIDEN | GAZOMETERSTRAAT DISP. 4 | G | 10.5 | 250 | INJECTIE | 0.14897 | 0 | 0.12093 | 0 | 0.1322 | 0 | 0 | 0 | 0
Fluvius Limburg | SINT-TRUIDEN | TS ST TRUIDEN | GULDENBODEMWEG | G | 10.5 | 250 | AFNAME | 0.21247 | 0.40934 | 0.20339 | 0.43782 | 0.21306 | 0.45863 | 0.48044 | 0.50328 | 0.52721
Fluvius Limburg | SINT-TRUIDEN | TS ST TRUIDEN | GULDENBODEMWEG | G | 10.5 | 250 | INJECTIE | 0.21247 | 0 | 0.20339 | 0 | 0.23354 | 0 | 0 | 0 | 0
Fluvius Limburg | SINT-TRUIDEN | TS ST TRUIDEN | HFP | G | 10.5 | 250 | AFNAME | 0.18937 | 0.36633 | 0.19364 | 0.42234 | 0.20563 | 0.44851 | 0.47629 | 0.50579 | 0.53712
Fluvius Limburg | SINT-TRUIDEN | TS ST TRUIDEN | HFP | G | 10.5 | 250 | INJECTIE | 0.18937 | 0 | 0.19364 | 0 | 0.19837 | 0 | 0 | 0 | 0
Fluvius Limburg | SINT-TRUIDEN | TS ST TRUIDEN | INDUSTRIELAAN LOK CAB | G | 10.5 | 236.1111 | AFNAME | 0 | 0 | 0 | 0 | 0 | 0 | 0 | 0 | 0
Fluvius Limburg | SINT-TRUIDEN | TS ST TRUIDEN | INDUSTRIELAAN LOK CAB | G | 10.5 | 236.1111 | INJECTIE | 0 | 0 | 0 | 0 | 0 | 0 | 0 | 0 | 0
Fluvius Limburg | SINT-TRUIDEN | TS ST TRUIDEN | KENNEDYLAAN | G | 10.5 | 347.2222 | AFNAME | 0.06324 | 0.12787 | 0.06325 | 0.13156 | 0.066295 | 0.13789 | 0.14453 | 0.15149 | 0.15878
Fluvius Limburg | SINT-TRUIDEN | TS ST TRUIDEN | KENNEDYLAAN | G | 10.5 | 347.2222 | INJECTIE | 0.06324 | 0 | 0.06325 | 0 | 0.072082 | 0 | 0 | 0 | 0
Fluvius Limburg | SINT-TRUIDEN | TS ST TRUIDEN | NAAMSESTEENWEG GARAGE CELIS | G | 10.5 | 250 | AFNAME | 0.10062 | 0.19706 | 0.099112 | 0.19251 | 0.10065 | 0.19551 | 0.19855 | 0.20164 | 0.20478
Fluvius Limburg | SINT-TRUIDEN | TS ST TRUIDEN | NAAMSESTEENWEG GARAGE CELIS | G | 10.5 | 250 | INJECTIE | 0.10062 | 0 | 0.099112 | 0 | 0.1034 | 0 | 0 | 0 | 0
Fluvius Limburg | SINT-TRUIDEN | TS ST TRUIDEN | NAAMSEVEST | G | 10.5 | 347.2222 | AFNAME | 0.20544 | 0.3387 | 0.24861 | 0.44737 | 0.25469 | 0.4583 | 0.4695 | 0.48097 | 0.49272
Fluvius Limburg | SINT-TRUIDEN | TS ST TRUIDEN | NAAMSEVEST | G | 10.5 | 347.2222 | INJECTIE | 0.20544 | 0 | 0.24861 | 0 | 0.25035 | 0 | 0 | 0 | 0
Fluvius Limburg | SINT-TRUIDEN | TS ST TRUIDEN | NIVELLES | G | 10.5 | 250 | AFNAME | 0.098484 | 0.17049 | 0.10053 | 0.19073 | 0.10433 | 0.19794 | 0.20543 | 0.2132 | 0.22126
Fluvius Limburg | SINT-TRUIDEN | TS ST TRUIDEN | NIVELLES | G | 10.5 | 250 | INJECTIE | 0.098484 | 0 | 0.10053 | 0 | 0.11126 | 0 | 0 | 0 | 0
Fluvius Limburg | SINT-TRUIDEN | TS ST TRUIDEN | SPORTHAL-JODENSTRAAT | G | 10.5 | 250 | AFNAME | 0.071473 | 0.15414 | 0.069709 | 0.15151 | 0.072456 | 0.15748 | 0.16369 | 0.17014 | 0.17685
Fluvius Limburg | SINT-TRUIDEN | TS ST TRUIDEN | SPORTHAL-JODENSTRAAT | G | 10.5 | 250 | INJECTIE | 0.071473 | 0 | 0.069709 | 0 | 0.069789 | 0 | 0 | 0 | 0
Fluvius Limburg | SINT-TRUIDEN | TS ST TRUIDEN | TICHELRIJSTRAAT 1 | G | 10.5 | 250 | AFNAME | 0 | 0 | 0.055449 | 0 | 0.05969 | 0 | 0 | 0 | 0
Fluvius Limburg | SINT-TRUIDEN | TS ST TRUIDEN | TICHELRIJSTRAAT 1 | G | 10.5 | 250 | INJECTIE | 0 | 0 | 0.055449 | 0 | 0.062884 | 0 | 0 | 0 | 0
Fluvius Limburg | SINT-TRUIDEN | TS ST TRUIDEN | TICHELRIJSTRAAT 2 | G | 10.5 | 250 | AFNAME | 0.15123 | 0.2879 | 0.1503 | 0.29038 | 0.15355 | 0.29665 | 0.30306 | 0.3096 | 0.31629
Fluvius Limburg | SINT-TRUIDEN | TS ST TRUIDEN | TICHELRIJSTRAAT 2 | G | 10.5 | 250 | INJECTIE | 0.15123 | 0 | 0.1503 | 0 | 0.16967 | 0 | 0 | 0 | 0
Fluvius Limburg | SINT-TRUIDEN | TS ST TRUIDEN | TS BRUSTEM | G | 10.5 | 250 | AFNAME | 0.15987 | 0 | 0.16955 | 0 | 0.17992 | 0 | 0 | 0 | 0
Fluvius Limburg | SINT-TRUIDEN | TS ST TRUIDEN | TS BRUSTEM | G | 10.5 | 250 | INJECTIE | 0.15987 | 0 | 0.16955 | 0 | 0.18154 | 0 | 0 | 0 | 0
Fluvius Limburg | SINT-TRUIDEN | TS ST TRUIDEN | V.C.S.T. 1 | G | 10.5 | 395.8333 | AFNAME | 0.039883 | 0.12548 | 0.04329 | 0.081251 | 0.044656 | 0.083814 | 0.086457 | 0.089183 | 0.091996
Fluvius Limburg | SINT-TRUIDEN | TS ST TRUIDEN | V.C.S.T. 1 | G | 10.5 | 395.8333 | INJECTIE | 0.039883 | 0 | 0.04329 | 0 | 0.045217 | 0 | 0 | 0 | 0
Fluvius Limburg | SINT-TRUIDEN | TS ST TRUIDEN | V.C.S.T. 2 | G | 10.5 | 250 | AFNAME | 0.039815 | 0.12677 | 0.043278 | 0.080254 | 0.046182 | 0.08564 | 0.091387 | 0.09752 | 0.10406
Fluvius Limburg | SINT-TRUIDEN | TS ST TRUIDEN | V.C.S.T. 2 | G | 10.5 | 250 | INJECTIE | 0.039815 | 0 | 0.043278 | 0 | 0.044337 | 0 | 0 | 0 | 0
Fluvius Limburg | GENK | TS STALEN A | BASCULE | R | 10.5 | 215.2778 | AFNAME | 0.092704 | 0.18401 | 0.097049 | 0.17852 | 0.098234 | 0.1807 | 0.1829 | 0.18513 | 0.18739
Fluvius Limburg | GENK | TS STALEN A | BASCULE | R | 10.5 | 215.2778 | INJECTIE | 0.092704 | 0 | 0.097049 | 0 | 0.10862 | 0 | 0 | 0 | 0
Fluvius Limburg | GENK | TS STALEN A | DUINENLAAN | G | 10.5 | 215.2778 | AFNAME | 0.074765 | 0 | 0.13647 | 0 | 0.14029 | 0 | 0 | 0 | 0
Fluvius Limburg | GENK | TS STALEN A | DUINENLAAN | G | 10.5 | 215.2778 | INJECTIE | 0.074765 | 0 | 0.13647 | 0 | 0.14001 | 0 | 0 | 0 | 0
Fluvius Limburg | GENK | TS STALEN A | EURO STALENSTRAAT | R | 10.5 | 173.6111 | AFNAME | 0.14735 | 0.26157 | 0.1515 | 0.36196 | 0.16237 | 0.38795 | 0.41581 | 0.44567 | 0.47767
Fluvius Limburg | GENK | TS STALEN A | EURO STALENSTRAAT | R | 10.5 | 173.6111 | INJECTIE | 0.14735 | 0 | 0.1515 | 0 | 0.15846 | 0 | 0 | 0 | 0
Fluvius Limburg | GENK | TS STALEN A | GELABBEKERSTRAAT | R | 10.5 | 243.0556 | AFNAME | 0.093753 | 0.24239 | 0.095482 | 0.23752 | 0.099877 | 0.24845 | 0.25989 | 0.27185 | 0.28436
Fluvius Limburg | GENK | TS STALEN A | GELABBEKERSTRAAT | R | 10.5 | 243.0556 | INJECTIE | 0.093753 | 0 | 0.095482 | 0 | 0.10597 | 0 | 0 | 0 | 0
Fluvius Limburg | GENK | TS STALEN A | HERENSTRAAT 223 | R | 10.5 | 395.8333 | AFNAME | 0.16046 | 0.33426 | 0.17275 | 0.35798 | 0.18277 | 0.37873 | 0.40067 | 0.42389 | 0.44846
Fluvius Limburg | GENK | TS STALEN A | HERENSTRAAT 223 | R | 10.5 | 395.8333 | INJECTIE | 0.16046 | 0 | 0.17275 | 0 | 0.1802 | 0 | 0 | 0 | 0
Fluvius Limburg | GENK | TS STALEN A | OV E314 NR. 21 WESTERRING | R | 10.5 | 333.3333 | AFNAME | 0.040378 | 0.09515 | 0.040936 | 0.10791 | 0.043244 | 0.11399 | 0.12042 | 0.12721 | 0.13438
Fluvius Limburg | GENK | TS STALEN A | OV E314 NR. 21 WESTERRING | R | 10.5 | 333.3333 | INJECTIE | 0.040378 | 0 | 0.040936 | 0 | 0.047072 | 0 | 0 | 0 | 0
Fluvius Limburg | GENK | TS STALEN A | PEUGEOT | G | 10.5 | 395.8333 | AFNAME | 0.129 | 0.52209 | 0.11816 | 0.53738 | 0.12383 | 0.56318 | 0.59022 | 0.61855 | 0.64825
Fluvius Limburg | GENK | TS STALEN A | PEUGEOT | G | 10.5 | 395.8333 | INJECTIE | 0.129 | 0 | 0.11816 | 0 | 0.12926 | 0 | 0 | 0 | 0
Fluvius Limburg | GENK | TS STALEN A | SCHAAPSDREEF | R | 10.5 | 194.4444 | AFNAME | 0.23098 | 0.44637 | 0.2396 | 0.48888 | 0.25356 | 0.51735 | 0.54748 | 0.57937 | 0.61312
Fluvius Limburg | GENK | TS STALEN A | SCHAAPSDREEF | R | 10.5 | 194.4444 | INJECTIE | 0.23098 | 0 | 0.2396 | 0 | 0.24589 | 0 | 0 | 0 | 0
Fluvius Limburg | GENK | TS STALEN A | SP HOEVEZAVEL 1 | G | 10.5 | 215.2778 | AFNAME | 0.087583 | 0.17535 | 0.089492 | 0.17833 | 0.092301 | 0.18393 | 0.18971 | 0.19566 | 0.20181
Fluvius Limburg | GENK | TS STALEN A | SP HOEVEZAVEL 1 | G | 10.5 | 215.2778 | INJECTIE | 0.087583 | 0 | 0.089492 | 0 | 0.096506 | 0 | 0 | 0 | 0
Fluvius Limburg | GENK | TS STALEN A | SP HOEVEZAVEL 2 | R | 10.5 | 222.2222 | AFNAME | 0.11485 | 0.23243 | 0.11955 | 0.23249 | 0.12515 | 0.24338 | 0.25478 | 0.26671 | 0.2792
Fluvius Limburg | GENK | TS STALEN A | SP HOEVEZAVEL 2 | R | 10.5 | 222.2222 | INJECTIE | 0.11485 | 0 | 0.11955 | 0 | 0.12121 | 0 | 0 | 0 | 0
Fluvius Limburg | GENK | TS STALEN A | SP WINTERSLAG 1 | G | 10.5 | 222.2222 | AFNAME | 0.18647 | 0.37744 | 0.18694 | 0.34843 | 0.1875 | 0.34947 | 0.35051 | 0.35155 | 0.3526
Fluvius Limburg | GENK | TS STALEN A | SP WINTERSLAG 1 | G | 10.5 | 222.2222 | INJECTIE | 0.18647 | 0 | 0.18694 | 0 | 0.19481 | 0 | 0 | 0 | 0
Fluvius Limburg | GENK | TS STALEN A | SP WINTERSLAG 2 | R | 10.5 | 361.1111 | AFNAME | 0.087351 | 0.20678 | 0.087231 | 0.17971 | 0.089035 | 0.18343 | 0.18722 | 0.19109 | 0.19504
Fluvius Limburg | GENK | TS STALEN A | SP WINTERSLAG 2 | R | 10.5 | 361.1111 | INJECTIE | 0.087351 | 0 | 0.087231 | 0 | 0.092727 | 0 | 0 | 0 | 0
Fluvius Limburg | GENK | TS STALEN A | SP WOUDSTRAAT SP 1 | G | 10.5 | 458.3333 | AFNAME | 0.18813 | 0.69758 | 0.15914 | 0.74221 | 0.16145 | 0.753 | 0.76395 | 0.77506 | 0.78633
Fluvius Limburg | GENK | TS STALEN A | SP WOUDSTRAAT SP 1 | G | 10.5 | 458.3333 | INJECTIE | 0.18813 | 0 | 0.15914 | 0 | 0.16742 | 0 | 0 | 0 | 0
Fluvius Limburg | GENK | TS STALEN A | SP WOUDSTRAAT SP 2 | G | 10.5 | 458.3333 | AFNAME | 0.19075 | 0.70811 | 0.1614 | 0.7543 | 0.16507 | 0.77143 | 0.78896 | 0.80688 | 0.82521
Fluvius Limburg | GENK | TS STALEN A | SP WOUDSTRAAT SP 2 | G | 10.5 | 458.3333 | INJECTIE | 0.19075 | 0 | 0.1614 | 0 | 0.16445 | 0 | 0 | 0 | 0
Fluvius Limburg | GENK | TS STALEN A | SP WOUDSTRAAT SP 3 | G | 10.5 | 500 | AFNAME | 0.15634 | 0.49264 | 0.13658 | 0.52346 | 0.14579 | 0.55874 | 0.59641 | 0.63661 | 0.67952
Fluvius Limburg | GENK | TS STALEN A | SP WOUDSTRAAT SP 3 | G | 10.5 | 500 | INJECTIE | 0.15634 | 0 | 0.13658 | 0 | 0.15623 | 0 | 0 | 0 | 0
Fluvius Limburg | GENK | TS STALEN A | STALENSTRAAT | R | 10.5 | 173.6111 | AFNAME | 0.034663 | 0.071384 | 0.036302 | 0.072102 | 0.037288 | 0.07406 | 0.076071 | 0.078136 | 0.080258
Fluvius Limburg | GENK | TS STALEN A | STALENSTRAAT | R | 10.5 | 173.6111 | INJECTIE | 0.034663 | 0 | 0.036302 | 0 | 0.038419 | 0 | 0 | 0 | 0
Fluvius Limburg | GENK | TS STALEN A | TRAININGSCENTRUM | G | 10.5 | 222.2222 | AFNAME | 0.046235 | 0.12936 | 0.047329 | 0.11674 | 0.048465 | 0.11954 | 0.12241 | 0.12535 | 0.12836
Fluvius Limburg | GENK | TS STALEN A | TRAININGSCENTRUM | G | 10.5 | 222.2222 | INJECTIE | 0.046235 | 0 | 0.047329 | 0 | 0.051413 | 0 | 0 | 0 | 0
Fluvius Limburg | GENK | TS STALEN A | WARA SHOP | R | 10.5 | 222.2222 | AFNAME | 0.079847 | 0.19886 | 0.094213 | 0.20618 | 0.097524 | 0.21342 | 0.22092 | 0.22869 | 0.23672
Fluvius Limburg | GENK | TS STALEN A | WARA SHOP | R | 10.5 | 222.2222 | INJECTIE | 0.079847 | 0 | 0.094213 | 0 | 0.10477 | 0 | 0 | 0 | 0
Fluvius Limburg | GENK | TS STALEN A | WEG NAAR AS DISP. 1 | G | 10.5 | 362.5 | AFNAME | 0.17286 | 0.37695 | 0.17469 | 0.34711 | 0.18699 | 0.37154 | 0.39768 | 0.42566 | 0.45562
Fluvius Limburg | GENK | TS STALEN A | WEG NAAR AS DISP. 1 | G | 10.5 | 362.5 | INJECTIE | 0.17286 | 0 | 0.17469 | 0 | 0.18497 | 0 | 0 | 0 | 0
Fluvius Limburg | GENK | TS STALEN A | WEG NAAR AS DISP. 2 | R | 10.5 | 458.3333 | AFNAME | 0.18299 | 0.3383 | 0.16609 | 0.31275 | 0.16693 | 0.31432 | 0.3159 | 0.31749 | 0.31908
Fluvius Limburg | GENK | TS STALEN A | WEG NAAR AS DISP. 2 | R | 10.5 | 458.3333 | INJECTIE | 0.18299 | 0 | 0.16609 | 0 | 0.17676 | 0 | 0 | 0 | 0
Fluvius Limburg | GENK | TS STALEN A | WEG NAAR AS DISP. 3 | G | 10.5 | 458.3333 | AFNAME | 0.18744 | 0.3465 | 0.17023 | 0.32033 | 0.17182 | 0.32332 | 0.32634 | 0.32939 | 0.33247
Fluvius Limburg | GENK | TS STALEN A | WEG NAAR AS DISP. 3 | G | 10.5 | 458.3333 | INJECTIE | 0.18744 | 0 | 0.17023 | 0 | 0.17141 | 0 | 0 | 0 | 0
Fluvius Limburg | GENK | TS STALEN A | ZOL MEDISCH CENTRUM | G | 10.5 | 173.6111 | AFNAME | 0.14255 | 0.31293 | 0.14166 | 0.27364 | 0.15179 | 0.29322 | 0.31421 | 0.3367 | 0.3608
Fluvius Limburg | GENK | TS STALEN A | ZOL MEDISCH CENTRUM | G | 10.5 | 173.6111 | INJECTIE | 0.14255 | 0 | 0.14166 | 0 | 0.15532 | 0 | 0 | 0 | 0
Fluvius Limburg | GENK | TS STALEN B | CONWED PLASTICS | G | 10.5 | 347.2222 | AFNAME | 0.15261 | 0.36309 | 0.16122 | 0.37606 | 0.16822 | 0.39238 | 0.40942 | 0.42719 | 0.44573
Fluvius Limburg | GENK | TS STALEN B | CONWED PLASTICS | G | 10.5 | 347.2222 | INJECTIE | 0.15261 | 0 | 0.16122 | 0.06416 | 0.17348 | 0.069038 | 0.074288 | 0.079936 | 0.086014
Fluvius Limburg | GENK | TS STALEN B | KHLIM-MDA | G | 10.5 | 395.8333 | AFNAME | 0 | 0 | 0.27487 | 0.77541 | 0.27742 | 0.78258 | 0.78982 | 0.79713 | 0.80451
Fluvius Limburg | GENK | TS STALEN B | KHLIM-MDA | G | 10.5 | 395.8333 | INJECTIE | 0 | 0 | 0.27487 | 0 | 0.28565 | 0 | 0 | 0 | 0
Fluvius Limburg | GENK | TS STALEN B | NIEUWE KEMPEN | R | 10.5 | 333.3333 | AFNAME | 0.19033 | 0.34747 | 0.20005 | 0.32868 | 0.20603 | 0.33851 | 0.34863 | 0.35905 | 0.36979
Fluvius Limburg | GENK | TS STALEN B | NIEUWE KEMPEN | R | 10.5 | 333.3333 | INJECTIE | 0.19033 | 0 | 0.20005 | 0 | 0.20611 | 0 | 0 | 0 | 0
Fluvius Limburg | GENK | TS STALEN B | PARKEERGEBOUW THOR | I | 10.5 | 236.1111 | AFNAME | 0.14291 | 0.32602 | 0.15103 | 0.34013 | 0.15179 | 0.34183 | 0.34354 | 0.34525 | 0.34697
Fluvius Limburg | GENK | TS STALEN B | PARKEERGEBOUW THOR | I | 10.5 | 236.1111 | INJECTIE | 0.14291 | 0 | 0.15103 | 0 | 0.17069 | 0 | 0 | 0 | 0
Fluvius Limburg | GENK | TS STALEN B | POMPSTATION WOUDSTRAAT | G | 10.5 | 395.8333 | AFNAME | 0.17679 | 0.34173 | 0.17852 | 0.33786 | 0.18812 | 0.35604 | 0.3752 | 0.39538 | 0.41666
Fluvius Limburg | GENK | TS STALEN B | POMPSTATION WOUDSTRAAT | G | 10.5 | 395.8333 | INJECTIE | 0.17679 | 0 | 0.17852 | 0 | 0.17936 | 0 | 0 | 0 | 0
Fluvius Limburg | GENK | TS STALEN B | SP DE VENNEN 1 | G | 10.5 | 395.8333 | AFNAME | 0.12844 | 0.23688 | 0.14493 | 0.25873 | 0.15357 | 0.27415 | 0.2905 | 0.30781 | 0.32616
Fluvius Limburg | GENK | TS STALEN B | SP DE VENNEN 1 | G | 10.5 | 395.8333 | INJECTIE | 0.12844 | 0 | 0.14493 | 0 | 0.15266 | 0 | 0 | 0 | 0
Fluvius Limburg | GENK | TS STALEN B | SP DE VENNEN 2 | R | 10.5 | 395.8333 | AFNAME | 0.12867 | 0.23707 | 0.14436 | 0.25957 | 0.14464 | 0.26007 | 0.26058 | 0.26109 | 0.2616
Fluvius Limburg | GENK | TS STALEN B | SP DE VENNEN 2 | R | 10.5 | 395.8333 | INJECTIE | 0.12867 | 0 | 0.14436 | 0 | 0.14558 | 0 | 0 | 0 | 0
Fluvius Limburg | GENK | TS STALEN B | SP DE VENNEN 3 | G | 10.5 | 395.8333 | AFNAME | 0.12858 | 0.23678 | 0.14199 | 0.25882 | 0.15006 | 0.27352 | 0.28907 | 0.30549 | 0.32285
Fluvius Limburg | GENK | TS STALEN B | SP DE VENNEN 3 | G | 10.5 | 395.8333 | INJECTIE | 0.12858 | 0 | 0.14199 | 0 | 0.15843 | 0 | 0 | 0 | 0
Fluvius Limburg | GENK | TS STALEN B | STASSEN RECYCLING | G | 10.5 | 333.3333 | AFNAME | 0.039305 | 0.22825 | 0.041597 | 0.22625 | 0.042989 | 0.23382 | 0.24165 | 0.24974 | 0.2581
Fluvius Limburg | GENK | TS STALEN B | STASSEN RECYCLING | G | 10.5 | 333.3333 | INJECTIE | 0.039305 | 0 | 0.041597 | 0.015423 | 0.04711 | 0.017468 | 0.019783 | 0.022405 | 0.025375
Fluvius Limburg | GENK | TS STALEN B | STELPLAATS DE LIJN | G | 10.5 | 666.6667 | AFNAME | 0 | 0 | 0.033324 | 0.10435 | 0.03501 | 0.10963 | 0.11517 | 0.121 | 0.12712
Fluvius Limburg | GENK | TS STALEN B | STELPLAATS DE LIJN | G | 10.5 | 666.6667 | INJECTIE | 0 | 0 | 0.033324 | 0 | 0.037981 | 0 | 0 | 0 | 0
Fluvius Limburg | GENK | TS STALEN B | VLIEGVELD ZWARTBERG | R | 10.5 | 194.4444 | AFNAME | 0.013825 | 0.027665 | 0.095639 | 0.059876 | 0.10106 | 0.063269 | 0.066853 | 0.07064 | 0.074642
Fluvius Limburg | GENK | TS STALEN B | VLIEGVELD ZWARTBERG | R | 10.5 | 194.4444 | INJECTIE | 0.013825 | 0 | 0.095639 | 0 | 0.10125 | 0 | 0 | 0 | 0
Fluvius Limburg | TESSENDERLO | TS TESSENDERLO 1 | DGS BELGIUM | G | 10.5 | 277.7778 | AFNAME | 0.22886 | 0.68426 | 0.17787 | 0.80009 | 0.1848 | 0.83127 | 0.86367 | 0.89733 | 0.9323 | verder opvolgen - grote klant
Fluvius Limburg | TESSENDERLO | TS TESSENDERLO 1 | DGS BELGIUM | G | 10.5 | 277.7778 | INJECTIE | 0.22886 | 0 | 0.17787 | 0 | 0.18434 | 0 | 0 | 0 | 0
Fluvius Limburg | TESSENDERLO | TS TESSENDERLO 1 | KAUTEX 2 | G | 10.5 | 395.8333 | AFNAME | 0.11341 | 0.34751 | 0.10508 | 0.49931 | 0.1105 | 0.52503 | 0.55207 | 0.58051 | 0.61041
Fluvius Limburg | TESSENDERLO | TS TESSENDERLO 1 | KAUTEX 2 | G | 10.5 | 395.8333 | INJECTIE | 0.11341 | 0 | 0.10508 | 0 | 0.11399 | 0 | 0 | 0 | 0
Fluvius Limburg | TESSENDERLO | TS TESSENDERLO 1 | PANASONIC | G | 10.5 | 241.6667 | AFNAME | 0.084787 | 0.21873 | 0.11694 | 0.51664 | 0.12328 | 0.54463 | 0.57414 | 0.60524 | 0.63803
Fluvius Limburg | TESSENDERLO | TS TESSENDERLO 1 | PANASONIC | G | 10.5 | 241.6667 | INJECTIE | 0.084787 | 0 | 0.11694 | 0 | 0.1283 | 0 | 0 | 0 | 0
Fluvius Limburg | TESSENDERLO | TS TESSENDERLO 1 | PHILIPS MATSUSHITA 2 | G | 10.5 | 241.6667 | AFNAME | 0.13543 | 0.36966 | 0.17347 | 0.35674 | 0.17376 | 0.35735 | 0.35795 | 0.35856 | 0.35917
Fluvius Limburg | TESSENDERLO | TS TESSENDERLO 1 | PHILIPS MATSUSHITA 2 | G | 10.5 | 241.6667 | INJECTIE | 0.13543 | 0 | 0.17347 | 0 | 0.17908 | 0 | 0 | 0 | 0
Fluvius Limburg | TESSENDERLO | TS TESSENDERLO 1 | PICOBEL 1 | G | 10.5 | 333.3333 | AFNAME | 0.24084 | 0.34001 | 0.21932 | 0.34783 | 0.2324 | 0.36858 | 0.39055 | 0.41384 | 0.43851
Fluvius Limburg | TESSENDERLO | TS TESSENDERLO 1 | PICOBEL 1 | G | 10.5 | 333.3333 | INJECTIE | 0.24084 | 0.088058 | 0.21932 | 0.11296 | 0.24919 | 0.12834 | 0.14582 | 0.16568 | 0.18825
Fluvius Limburg | TESSENDERLO | TS TESSENDERLO 1 | PICOBEL 2 | G | 10.5 | 333.3333 | AFNAME | 0.22063 | 0.31232 | 0.20074 | 0.3202 | 0.21141 | 0.33722 | 0.35513 | 0.374 | 0.39386
Fluvius Limburg | TESSENDERLO | TS TESSENDERLO 1 | PICOBEL 2 | G | 10.5 | 333.3333 | INJECTIE | 0.22063 | 0.08107 | 0.20074 | 0.10457 | 0.22219 | 0.11574 | 0.12811 | 0.1418 | 0.15695
Fluvius Limburg | TESSENDERLO | TS TESSENDERLO 1 | PICOBEL 3 | G | 10.5 | 333.3333 | AFNAME | 0.23541 | 0.33256 | 0.2145 | 0.34109 | 0.22957 | 0.36506 | 0.39072 | 0.41817 | 0.44756
Fluvius Limburg | TESSENDERLO | TS TESSENDERLO 1 | PICOBEL 3 | G | 10.5 | 333.3333 | INJECTIE | 0.23541 | 0.08507 | 0.2145 | 0.10949 | 0.23592 | 0.12042 | 0.13245 | 0.14568 | 0.16023
Fluvius Limburg | TESSENDERLO | TS TESSENDERLO 1 | PICOBEL 4 | G | 10.5 | 333.3333 | AFNAME | 0.24423 | 0.34473 | 0.22264 | 0.35261 | 0.22772 | 0.36065 | 0.36888 | 0.37729 | 0.3859
Fluvius Limburg | TESSENDERLO | TS TESSENDERLO 1 | PICOBEL 4 | G | 10.5 | 333.3333 | INJECTIE | 0.24423 | 0.087981 | 0.22264 | 0.11463 | 0.25378 | 0.13066 | 0.14894 | 0.16977 | 0.19351
Fluvius Limburg | TESSENDERLO | TS TESSENDERLO 1 | POMPSTATION AETHYLEEN | I | 10.5 | 333.3333 | AFNAME | 0.11683 | 0.33741 | 0.131 | 0.54993 | 0.13345 | 0.56023 | 0.57073 | 0.58142 | 0.59232
Fluvius Limburg | TESSENDERLO | TS TESSENDERLO 1 | POMPSTATION AETHYLEEN | I | 10.5 | 333.3333 | INJECTIE | 0.11683 | 0 | 0.131 | 0 | 0.13612 | 0 | 0 | 0 | 0
Fluvius Limburg | TESSENDERLO | TS TESSENDERLO 1 | R.U.G. 1 | G | 10.5 | 333.3333 | AFNAME | 0.15699 | 0.44752 | 0.15686 | 0.44021 | 0.16828 | 0.47228 | 0.50668 | 0.54358 | 0.58318
Fluvius Limburg | TESSENDERLO | TS TESSENDERLO 1 | R.U.G. 1 | G | 10.5 | 333.3333 | INJECTIE | 0.15699 | 0 | 0.15686 | 0 | 0.17562 | 0 | 0 | 0 | 0
Fluvius Limburg | TESSENDERLO | TS TESSENDERLO 1 | R.U.G. 2 | G | 10.5 | 333.3333 | AFNAME | 0 | 0 | 0 | 0 | 0 | 0 | 0 | 0 | 0
Fluvius Limburg | TESSENDERLO | TS TESSENDERLO 1 | R.U.G. 2 | G | 10.5 | 333.3333 | INJECTIE | 0 | 0 | 0 | 0 | 0 | 0 | 0 | 0 | 0
Fluvius Limburg | TESSENDERLO | TS TESSENDERLO 1 | SP HAVENGEBIED 1 | G | 10.5 | 395.8333 | AFNAME | 0.14867 | 0.58045 | 0.1924 | 0.47039 | 0.19557 | 0.47815 | 0.48603 | 0.49405 | 0.5022
Fluvius Limburg | TESSENDERLO | TS TESSENDERLO 1 | SP HAVENGEBIED 1 | G | 10.5 | 395.8333 | INJECTIE | 0.14867 | 0 | 0.1924 | 0 | 0.22025 | 0 | 0 | 0 | 0
Fluvius Limburg | TESSENDERLO | TS TESSENDERLO 1 | SP HAVENGEBIED 2 | G | 10.5 | 395.8333 | AFNAME | 0.14495 | 0.56277 | 0.18799 | 0.45782 | 0.20054 | 0.48837 | 0.52096 | 0.55573 | 0.59282
Fluvius Limburg | TESSENDERLO | TS TESSENDERLO 1 | SP HAVENGEBIED 2 | G | 10.5 | 395.8333 | INJECTIE | 0.14495 | 0 | 0.18799 | 0 | 0.19829 | 0 | 0 | 0 | 0
Fluvius Limburg | TESSENDERLO | TS TESSENDERLO 1 | SP HAVENGEBIED 3 | G | 10.5 | 395.8333 | AFNAME | 0.15495 | 0.60375 | 0.19968 | 0.48524 | 0.20147 | 0.48959 | 0.49399 | 0.49842 | 0.5029
Fluvius Limburg | TESSENDERLO | TS TESSENDERLO 1 | SP HAVENGEBIED 3 | G | 10.5 | 395.8333 | INJECTIE | 0.15495 | 0 | 0.19968 | 0 | 0.22448 | 0 | 0 | 0 | 0
Fluvius Limburg | TESSENDERLO | TS TESSENDERLO 1 | SP HAVENGEBIED 4 | G | 10.5 | 395.8333 | AFNAME | 0.21747 | 0.84824 | 0.27231 | 1.2003 | 0.27884 | 1.2291 | 1.2586 | 1.2887 | 1.3196 | verder opvolgen - grote klant
Fluvius Limburg | TESSENDERLO | TS TESSENDERLO 1 | SP HAVENGEBIED 4 | G | 10.5 | 395.8333 | INJECTIE | 0.21747 | 0 | 0.27231 | 0 | 0.29227 | 0 | 0 | 0 | 0
Fluvius Limburg | TESSENDERLO | TS TESSENDERLO 2 | EURO-EI | G | 10.5 | 445.8333 | AFNAME | 0.15279 | 0.51214 | 0.12728 | 0.26405 | 0.13675 | 0.28369 | 0.30478 | 0.32744 | 0.35179
Fluvius Limburg | TESSENDERLO | TS TESSENDERLO 2 | EURO-EI | G | 10.5 | 445.8333 | INJECTIE | 0.15279 | 0 | 0.12728 | 0 | 0.13579 | 0 | 0 | 0 | 0
Fluvius Limburg | TESSENDERLO | TS TESSENDERLO 2 | GENEBOS INDUSTRIEPARK | G | 10.5 | 333.3333 | AFNAME | 0.084062 | 0.49835 | 0.10615 | 0.47863 | 0.10654 | 0.48036 | 0.4821 | 0.48385 | 0.4856
Fluvius Limburg | TESSENDERLO | TS TESSENDERLO 2 | GENEBOS INDUSTRIEPARK | G | 10.5 | 333.3333 | INJECTIE | 0.084062 | 0 | 0.10615 | 0 | 0.10704 | 0 | 0 | 0 | 0
Fluvius Limburg | TESSENDERLO | TS TESSENDERLO 2 | KAUTEX 1 | G | 10.5 | 395.8333 | AFNAME | 0 | 0 | 0 | 0 | 0 | 0 | 0 | 0 | 0
Fluvius Limburg | TESSENDERLO | TS TESSENDERLO 2 | KAUTEX 1 | G | 10.5 | 395.8333 | INJECTIE | 0 | 0 | 0 | 0 | 0 | 0 | 0 | 0 | 0
Fluvius Limburg | TESSENDERLO | TS TESSENDERLO 2 | NEW SUMMIT NV | G | 10.5 | 250 | AFNAME | 0.13367 | 0.36757 | 0.13776 | 0.38995 | 0.1426 | 0.40365 | 0.41782 | 0.4325 | 0.44768
Fluvius Limburg | TESSENDERLO | TS TESSENDERLO 2 | NEW SUMMIT NV | G | 10.5 | 250 | INJECTIE | 0.13367 | 0 | 0.13776 | 0 | 0.14393 | 0 | 0 | 0 | 0
Fluvius Limburg | TESSENDERLO | TS TESSENDERLO 2 | SCHOEBROEKSTRAAT NR.64 | I | 10.5 | 250 | AFNAME | 0.18661 | 0.66391 | 0.17485 | 0.68376 | 0.18576 | 0.72646 | 0.77182 | 0.82001 | 0.87121
Fluvius Limburg | TESSENDERLO | TS TESSENDERLO 2 | SCHOEBROEKSTRAAT NR.64 | I | 10.5 | 250 | INJECTIE | 0.18661 | 0 | 0.17485 | 0 | 0.18294 | 0 | 0 | 0 | 0
Fluvius Limburg | TESSENDERLO | TS TESSENDERLO 2 | SP H. HARTLAAN 1 | G | 10.5 | 312.5 | AFNAME | 0.18111 | 0.43189 | 0.20235 | 0.43916 | 0.21468 | 0.46593 | 0.49434 | 0.52447 | 0.55644
Fluvius Limburg | TESSENDERLO | TS TESSENDERLO 2 | SP H. HARTLAAN 1 | G | 10.5 | 312.5 | INJECTIE | 0.18111 | 0 | 0.20235 | 0 | 0.20734 | 0 | 0 | 0 | 0
Fluvius Limburg | TESSENDERLO | TS TESSENDERLO 2 | SP H. HARTLAAN 2 | G | 10.5 | 312.5 | AFNAME | 0.18179 | 0.43171 | 0.2019 | 0.43853 | 0.20449 | 0.44414 | 0.44983 | 0.45558 | 0.46141
Fluvius Limburg | TESSENDERLO | TS TESSENDERLO 2 | SP H. HARTLAAN 2 | G | 10.5 | 312.5 | INJECTIE | 0.18179 | 0 | 0.2019 | 0 | 0.22301 | 0 | 0 | 0 | 0
Fluvius Limburg | TESSENDERLO | TS TESSENDERLO 2 | SP H. HARTLAAN 3 | G | 10.5 | 312.5 | AFNAME | 0.18197 | 0.43216 | 0.20211 | 0.43969 | 0.21012 | 0.45713 | 0.47526 | 0.4941 | 0.5137
Fluvius Limburg | TESSENDERLO | TS TESSENDERLO 2 | SP H. HARTLAAN 3 | G | 10.5 | 312.5 | INJECTIE | 0.18197 | 0 | 0.20211 | 0 | 0.21414 | 0 | 0 | 0 | 0
Fluvius Limburg | TESSENDERLO | TS TESSENDERLO 2 | SP KERKEVELD 1 | G | 10.5 | 475 | AFNAME | 0.2214 | 0.45466 | 0.23312 | 0.4958 | 0.23865 | 0.50757 | 0.51962 | 0.53195 | 0.54458
Fluvius Limburg | TESSENDERLO | TS TESSENDERLO 2 | SP KERKEVELD 1 | G | 10.5 | 475 | INJECTIE | 0.2214 | 0.28053 | 0.23312 | 0.28692 | 0.23506 | 0.2893 | 0.29171 | 0.29413 | 0.29658
Fluvius Limburg | TESSENDERLO | TS TESSENDERLO 2 | SP KERKEVELD 2 | G | 10.5 | 475 | AFNAME | 0.22616 | 0.46479 | 0.23848 | 0.50715 | 0.24291 | 0.51658 | 0.52618 | 0.53597 | 0.54594
Fluvius Limburg | TESSENDERLO | TS TESSENDERLO 2 | SP KERKEVELD 2 | G | 10.5 | 475 | INJECTIE | 0.22616 | 0.28843 | 0.23848 | 0.29385 | 0.24633 | 0.30353 | 0.31353 | 0.32386 | 0.33453
Fluvius Limburg | TESSENDERLO | TS TESSENDERLO 2 | SYLVAN | I | 10.5 | 225 | AFNAME | 0.1368 | 0.3217 | 0.14545 | 0.33632 | 0.15164 | 0.35064 | 0.36557 | 0.38114 | 0.39737
Fluvius Limburg | TESSENDERLO | TS TESSENDERLO 2 | SYLVAN | I | 10.5 | 225 | INJECTIE | 0.1368 | 0 | 0.14545 | 0 | 0.16434 | 0 | 0 | 0 | 0
Fluvius Limburg | TESSENDERLO | TS TESSENDERLO 2 | TERVANTSTRAAT | R | 10.5 | 250 | AFNAME | 0.17082 | 0.38104 | 0.18311 | 0.38492 | 0.19039 | 0.40021 | 0.4161 | 0.43263 | 0.44982
Fluvius Limburg | TESSENDERLO | TS TESSENDERLO 2 | TERVANTSTRAAT | R | 10.5 | 250 | INJECTIE | 0.17082 | 0 | 0.18311 | 0 | 0.19379 | 0 | 0 | 0 | 0
Fluvius Limburg | TESSENDERLO | TS TESSENDERLO 2 | VUEGEN | G | 10.5 | 250 | AFNAME | 0.060744 | 0.13777 | 0.057954 | 0.12364 | 0.059217 | 0.12633 | 0.12908 | 0.1319 | 0.13477
Fluvius Limburg | TESSENDERLO | TS TESSENDERLO 2 | VUEGEN | G | 10.5 | 250 | INJECTIE | 0.060744 | 0 | 0.057954 | 0 | 0.062524 | 0 | 0 | 0 | 0
Fluvius Limburg | TESSENDERLO | TS TESSENDERLO 2 | WERSI | G | 10.5 | 225 | AFNAME | 0.2067 | 0.47306 | 0.20088 | 0.44787 | 0.20955 | 0.46719 | 0.48734 | 0.50835 | 0.53028
Fluvius Limburg | TESSENDERLO | TS TESSENDERLO 2 | WERSI | G | 10.5 | 225 | INJECTIE | 0.2067 | 0 | 0.20088 | 0 | 0.20828 | 0 | 0 | 0 | 0
Fluvius Limburg | TESSENDERLO | TS TESSENDERLO 2 | WILBROEKSTRAAT | G | 10.5 | 250 | AFNAME | 0.19171 | 0.45613 | 0.14784 | 0.3029 | 0.14914 | 0.30557 | 0.30827 | 0.31099 | 0.31374
Fluvius Limburg | TESSENDERLO | TS TESSENDERLO 2 | WILBROEKSTRAAT | G | 10.5 | 250 | INJECTIE | 0.19171 | 0 | 0.14784 | 0 | 0.15522 | 0 | 0 | 0 | 0
Fluvius Limburg | TESSENDERLO | TS TESSENDERLO 2 | WTP KATOEN NATIE | G | 10.5 | 395.8333 | AFNAME | 0.15213 | 0.63878 | 0.14258 | 0.69996 | 0.14921 | 0.7325 | 0.76656 | 0.8022 | 0.8395
Fluvius Limburg | TESSENDERLO | TS TESSENDERLO 2 | WTP KATOEN NATIE | G | 10.5 | 395.8333 | INJECTIE | 0.15213 | 0 | 0.14258 | 0 | 0.15821 | 0 | 0 | 0 | 0
Fluvius Limburg | TONGEREN | TS TONGEREN | KONI KERKSTRAAT | G | 10.5 | 300 | AFNAME | 0.077868 | 0.16072 | 0.09298 | 0.24716 | 0.096647 | 0.25691 | 0.26704 | 0.27758 | 0.28852
Fluvius Limburg | TONGEREN | TS TONGEREN | KONI KERKSTRAAT | G | 10.5 | 300 | INJECTIE | 0.077868 | 0 | 0.09298 | 0 | 0.10546 | 0 | 0 | 0 | 0
Fluvius Limburg | TONGEREN | TS TONGEREN | RIKS CENTRUM | G | 10.5 | 304.1667 | AFNAME | 0.099094 | 0.18906 | 0.10132 | 0.18229 | 0.10708 | 0.19265 | 0.2036 | 0.21517 | 0.2274
Fluvius Limburg | TONGEREN | TS TONGEREN | RIKS CENTRUM | G | 10.5 | 304.1667 | INJECTIE | 0.099094 | 0 | 0.10132 | 0 | 0.10707 | 0 | 0 | 0 | 0
Fluvius Limburg | TONGEREN | TS TONGEREN | SAUTRAC 1 | G | 10.5 | 395.8333 | AFNAME | 0.087074 | 0.40324 | 0.082071 | 0.36021 | 0.083876 | 0.36813 | 0.37622 | 0.3845 | 0.39295
Fluvius Limburg | TONGEREN | TS TONGEREN | SAUTRAC 1 | G | 10.5 | 395.8333 | INJECTIE | 0.087074 | 0 | 0.082071 | 0 | 0.083814 | 0 | 0 | 0 | 0
Fluvius Limburg | TONGEREN | TS TONGEREN | SAUTRAC 2 | G | 10.5 | 395.8333 | AFNAME | 0.087023 | 0.40567 | 0.082227 | 0.36096 | 0.083119 | 0.36488 | 0.36884 | 0.37284 | 0.37689
Fluvius Limburg | TONGEREN | TS TONGEREN | SAUTRAC 2 | G | 10.5 | 395.8333 | INJECTIE | 0.087023 | 0 | 0.082227 | 0 | 0.088824 | 0 | 0 | 0 | 0
Fluvius Limburg | TONGEREN | TS TONGEREN | SP TONG BRANDWEER_2 | G | 10.5 | 400 | AFNAME | 0.097951 | 0.17508 | 0.098239 | 0.171 | 0.098733 | 0.17186 | 0.17272 | 0.17359 | 0.17446
Fluvius Limburg | TONGEREN | TS TONGEREN | SP TONG BRANDWEER_2 | G | 10.5 | 400 | INJECTIE | 0.097951 | 0 | 0.098239 | 0 | 0.10692 | 0 | 0 | 0 | 0
Fluvius Limburg | TONGEREN | TS TONGEREN | SP TONG BRANDWEER_3 | G | 10.5 | 400 | AFNAME | 0.097638 | 0.17458 | 0.097619 | 0.17029 | 0.10253 | 0.17885 | 0.18784 | 0.19728 | 0.2072
Fluvius Limburg | TONGEREN | TS TONGEREN | SP TONG BRANDWEER_3 | G | 10.5 | 400 | INJECTIE | 0.097638 | 0 | 0.097619 | 0 | 0.11219 | 0 | 0 | 0 | 0
Fluvius Limburg | TONGEREN | TS TONGEREN | SP TONG BRANDWEER_4 | G | 10.5 | 400 | AFNAME | 0.098169 | 0.17618 | 0.098425 | 0.17172 | 0.10056 | 0.17544 | 0.17925 | 0.18313 | 0.18711
Fluvius Limburg | TONGEREN | TS TONGEREN | SP TONG BRANDWEER_4 | G | 10.5 | 400 | INJECTIE | 0.098169 | 0 | 0.098425 | 0 | 0.10235 | 0 | 0 | 0 | 0
Fluvius Limburg | TONGEREN | TS TONGEREN | SP TONG OVERHAAM_1 | G | 10.5 | 350 | AFNAME | 0.16145 | 0.32548 | 0.1707 | 0.42138 | 0.18206 | 0.44942 | 0.47933 | 0.51123 | 0.54526
Fluvius Limburg | TONGEREN | TS TONGEREN | SP TONG OVERHAAM_1 | G | 10.5 | 350 | INJECTIE | 0.16145 | 0 | 0.1707 | 0 | 0.17258 | 0 | 0 | 0 | 0
Fluvius Limburg | TONGEREN | TS TONGEREN | SP TONG OVERHAAM_2 | G | 10.5 | 350 | AFNAME | 0.13922 | 0.28104 | 0.149 | 0.40858 | 0.15368 | 0.42143 | 0.43468 | 0.44835 | 0.46244
Fluvius Limburg | TONGEREN | TS TONGEREN | SP TONG OVERHAAM_2 | G | 10.5 | 350 | INJECTIE | 0.13922 | 0 | 0.149 | 0 | 0.17035 | 0 | 0 | 0 | 0
Fluvius Limburg | TONGEREN | TS TONGEREN | SP TONG OVERHAAM_3 | G | 10.5 | 279.1667 | AFNAME | 0.17953 | 0.36264 | 0.18735 | 0.40217 | 0.19038 | 0.40868 | 0.41529 | 0.42201 | 0.42883
Fluvius Limburg | TONGEREN | TS TONGEREN | SP TONG OVERHAAM_3 | G | 10.5 | 279.1667 | INJECTIE | 0.17953 | 0 | 0.18735 | 0 | 0.19384 | 0 | 0 | 0 | 0
Fluvius Limburg | TONGEREN | TS TONGEREN | TONG DE LOCHT | G | 10.5 | 300 | AFNAME | 0.14403 | 0.29738 | 0.15112 | 0.29719 | 0.15192 | 0.29877 | 0.30035 | 0.30194 | 0.30354
Fluvius Limburg | TONGEREN | TS TONGEREN | TONG DE LOCHT | G | 10.5 | 300 | INJECTIE | 0.14403 | 0 | 0.15112 | 0 | 0.15796 | 0 | 0 | 0 | 0
Fluvius Limburg | TONGEREN | TS TONGEREN | TONG HERENWEG | R | 10.5 | 241.6667 | AFNAME | 0.20402 | 0.41174 | 0.21327 | 0.3964 | 0.21365 | 0.39711 | 0.39783 | 0.39855 | 0.39927
Fluvius Limburg | TONGEREN | TS TONGEREN | TONG HERENWEG | R | 10.5 | 241.6667 | INJECTIE | 0.20402 | 0 | 0.21327 | 0 | 0.24484 | 0 | 0 | 0 | 0
Fluvius Limburg | TONGEREN | TS TONGEREN | TONG O-L-VROUWEHUMANIORA | G | 10.5 | 275 | AFNAME | 0.12252 | 0.23069 | 0.12444 | 0.23072 | 0.1329 | 0.2464 | 0.26314 | 0.28102 | 0.30011
Fluvius Limburg | TONGEREN | TS TONGEREN | TONG O-L-VROUWEHUMANIORA | G | 10.5 | 275 | INJECTIE | 0.12252 | 0 | 0.12444 | 0 | 0.13167 | 0 | 0 | 0 | 0
Fluvius Limburg | TONGEREN | TS TONGEREN | TONG PROVINCIALE LANDBOUWSCHOOL | R | 10.5 | 300 | AFNAME | 0.12159 | 0.25277 | 0.13041 | 0.25584 | 0.13483 | 0.26451 | 0.27347 | 0.28273 | 0.29231
Fluvius Limburg | TONGEREN | TS TONGEREN | TONG PROVINCIALE LANDBOUWSCHOOL | R | 10.5 | 300 | INJECTIE | 0.12159 | 0 | 0.13041 | 0 | 0.1353 | 0 | 0 | 0 | 0
Fluvius Limburg | TONGEREN | TS TONGEREN | WIDO STELSTRAAT | R | 10.5 | 300 | AFNAME | 0.021667 | 0.042109 | 0.021881 | 0.043531 | 0.023342 | 0.046438 | 0.049539 | 0.052846 | 0.056375
Fluvius Limburg | TONGEREN | TS TONGEREN | WIDO STELSTRAAT | R | 10.5 | 300 | INJECTIE | 0.021667 | 0 | 0.021881 | 0 | 0.024891 | 0 | 0 | 0 | 0
Fluvius Limburg | ZONHOVEN | TS ZONHOVEN | BEVERZAKBROEKWEG I | G | 10.5 | 241.6667 | AFNAME | 0.16734 | 0.45098 | 0.23012 | 0.45619 | 0.24647 | 0.4886 | 0.52332 | 0.56051 | 0.60034
Fluvius Limburg | ZONHOVEN | TS ZONHOVEN | BEVERZAKBROEKWEG I | G | 10.5 | 241.6667 | INJECTIE | 0.16734 | 0.26848 | 0.23012 | 0.2981 | 0.26006 | 0.33688 | 0.3807 | 0.43022 | 0.48618
Fluvius Limburg | ZONHOVEN | TS ZONHOVEN | DE DRIJ DREVEN DISP. 1 | G | 10.5 | 319.4444 | AFNAME | 0.086359 | 0.20037 | 0.033273 | 0.10543 | 0.034996 | 0.1109 | 0.11664 | 0.12268 | 0.12904
Fluvius Limburg | ZONHOVEN | TS ZONHOVEN | DE DRIJ DREVEN DISP. 1 | G | 10.5 | 319.4444 | INJECTIE | 0.086359 | 0 | 0.033273 | 0 | 0.037889 | 0 | 0 | 0 | 0
Fluvius Limburg | ZONHOVEN | TS ZONHOVEN | DE DRIJ DREVEN DISP. 2 | G | 10.5 | 319.4444 | AFNAME | 0.086033 | 0.20356 | 0.032757 | 0.10827 | 0.033046 | 0.10922 | 0.11019 | 0.11116 | 0.11214
Fluvius Limburg | ZONHOVEN | TS ZONHOVEN | DE DRIJ DREVEN DISP. 2 | G | 10.5 | 319.4444 | INJECTIE | 0.086033 | 0 | 0.032757 | 0 | 0.035509 | 0 | 0 | 0 | 0
Fluvius Limburg | ZONHOVEN | TS ZONHOVEN | DE DRIJ DREVEN DISP. 3 | R | 10.5 | 319.4444 | AFNAME | 0.19869 | 0.36554 | 0.21038 | 0.37246 | 0.21884 | 0.38743 | 0.403 | 0.41919 | 0.43603
Fluvius Limburg | ZONHOVEN | TS ZONHOVEN | DE DRIJ DREVEN DISP. 3 | R | 10.5 | 319.4444 | INJECTIE | 0.19869 | 0.2967 | 0.21038 | 0.3387 | 0.23416 | 0.37698 | 0.41959 | 0.46701 | 0.51979
Fluvius Limburg | ZONHOVEN | TS ZONHOVEN | DELHEIDESTRAAT | R | 10.5 | 241.6667 | AFNAME | 0.12082 | 0.26146 | 0.12447 | 0.23133 | 0.1272 | 0.23642 | 0.24161 | 0.24692 | 0.25234
Fluvius Limburg | ZONHOVEN | TS ZONHOVEN | DELHEIDESTRAAT | R | 10.5 | 241.6667 | INJECTIE | 0.12082 | 0.19651 | 0.12447 | 0.21149 | 0.13752 | 0.23366 | 0.25815 | 0.28521 | 0.31511
Fluvius Limburg | ZONHOVEN | TS ZONHOVEN | DONKSTRAAT 1 | R | 10.5 | 241.6667 | AFNAME | 0.22556 | 0.34836 | 0.1782 | 0.34925 | 0.18441 | 0.36142 | 0.37401 | 0.38704 | 0.40052
Fluvius Limburg | ZONHOVEN | TS ZONHOVEN | DONKSTRAAT 1 | R | 10.5 | 241.6667 | INJECTIE | 0.22556 | 0.29709 | 0.1782 | 0.30777 | 0.20406 | 0.35244 | 0.40359 | 0.46217 | 0.52924
Fluvius Limburg | ZONHOVEN | TS ZONHOVEN | DONKSTRAAT 2 | G | 10.5 | 243.0556 | AFNAME | 0.2534 | 0.52777 | 0.24393 | 0.45854 | 0.24925 | 0.46854 | 0.47876 | 0.4892 | 0.49987
Fluvius Limburg | ZONHOVEN | TS ZONHOVEN | DONKSTRAAT 2 | G | 10.5 | 243.0556 | INJECTIE | 0.2534 | 0.15717 | 0.24393 | 0.1705 | 0.27687 | 0.19353 | 0.21966 | 0.24932 | 0.28298
Fluvius Limburg | ZONHOVEN | TS ZONHOVEN | ROZENKRANSWEG | G | 10.5 | 243.0556 | AFNAME | 0.14878 | 0.323 | 0.15376 | 0.35258 | 0.155 | 0.35543 | 0.35831 | 0.36121 | 0.36413
Fluvius Limburg | ZONHOVEN | TS ZONHOVEN | ROZENKRANSWEG | G | 10.5 | 243.0556 | INJECTIE | 0.14878 | 0.12214 | 0.15376 | 0.11245 | 0.16508 | 0.12073 | 0.12962 | 0.13917 | 0.14943
Fluvius Limburg | ZONHOVEN | TS ZONHOVEN | SPORTPARK HALVEWEG | R | 10.5 | 241.6667 | AFNAME | 0.13976 | 0.29913 | 0.13971 | 0.2958 | 0.14527 | 0.30756 | 0.31979 | 0.33251 | 0.34573
Fluvius Limburg | ZONHOVEN | TS ZONHOVEN | SPORTPARK HALVEWEG | R | 10.5 | 241.6667 | INJECTIE | 0.13976 | 0.23829 | 0.13971 | 0.28919 | 0.15411 | 0.319 | 0.35188 | 0.38815 | 0.42815
Fluvius Limburg | ZONHOVEN | TS ZONHOVEN | ZAVELSTRAAT | R | 10.5 | 241.6667 | AFNAME | 0.054729 | 0.11637 | 0.060515 | 0.12277 | 0.065063 | 0.132 | 0.14192 | 0.15259 | 0.16406
Fluvius Limburg | ZONHOVEN | TS ZONHOVEN | ZAVELSTRAAT | R | 10.5 | 241.6667 | INJECTIE | 0.054729 | 0.028149 | 0.060515 | 0.023517 | 0.068698 | 0.026697 | 0.030307 | 0.034405 | 0.039058
Fluvius Limburg | ZONHOVEN | TS ZONHOVEN | ZUIVELFABRIEK 1 | G | 10.5 | 333.3333 | AFNAME | 0.27247 | 0.46263 | 0.30382 | 0.45791 | 0.3076 | 0.46362 | 0.46939 | 0.47524 | 0.48116
Fluvius Limburg | ZONHOVEN | TS ZONHOVEN | ZUIVELFABRIEK 1 | G | 10.5 | 333.3333 | INJECTIE | 0.27247 | 0 | 0.30382 | 0 | 0.31863 | 0 | 0 | 0 | 0
Fluvius Limburg | ZONHOVEN | TS ZONHOVEN | ZUIVELFABRIEK 2 | G | 10.5 | 333.3333 | AFNAME | 0.21813 | 0 | 0 | 0 | 0 | 0 | 0 | 0 | 0
Fluvius Limburg | ZONHOVEN | TS ZONHOVEN | ZUIVELFABRIEK 2 | G | 10.5 | 333.3333 | INJECTIE | 0.21813 | 0 | 0 | 0 | 0 | 0 | 0 | 0 | 0
Fluvius Midden-Vlaanderen | AALST | TS AALST KAB 1 | AMYLUM 1 | G | 15.6 | 333.3333 | AFNAME | 0.49885 | 0.65787 | 0.57888 | 0.67808 | 0.59537 | 0.69739 | 0.71724 | 0.73766 | 0.75867
Fluvius Midden-Vlaanderen | AALST | TS AALST KAB 1 | AMYLUM 1 | G | 15.6 | 333.3333 | INJECTIE | 0.49885 | 0 | 0.57888 | 0 | 0.613 | 0 | 0 | 0 | 0
Fluvius Midden-Vlaanderen | AALST | TS AALST KAB 1 | AMYLUM 2 | G | 15.6 | 333.3333 | AFNAME | 0.52219 | 0.64443 | 0.5643 | 0.65655 | 0.57158 | 0.66502 | 0.6736 | 0.68229 | 0.6911
Fluvius Midden-Vlaanderen | AALST | TS AALST KAB 1 | AMYLUM 2 | G | 15.6 | 333.3333 | INJECTIE | 0.52219 | 0 | 0.5643 | 0 | 0.60231 | 0 | 0 | 0 | 0
Fluvius Midden-Vlaanderen | AALST | TS AALST KAB 1 | AMYLUM 3 | G | 15.6 | 333.3333 | AFNAME | 0.51348 | 0.64498 | 0.56726 | 0.66149 | 0.57022 | 0.66493 | 0.6684 | 0.67188 | 0.67538
Fluvius Midden-Vlaanderen | AALST | TS AALST KAB 1 | AMYLUM 3 | G | 15.6 | 333.3333 | INJECTIE | 0.51348 | 0 | 0.56726 | 0 | 0.59748 | 0 | 0 | 0 | 0
Fluvius Midden-Vlaanderen | AALST | TS AALST KAB 1 | AMYLUM 4 | G | 15.6 | 333.3333 | AFNAME | 0.48847 | 0.61769 | 0.54343 | 0.63337 | 0.58376 | 0.68038 | 0.73087 | 0.78511 | 0.84337
Fluvius Midden-Vlaanderen | AALST | TS AALST KAB 1 | AMYLUM 4 | G | 15.6 | 333.3333 | INJECTIE | 0.48847 | 0 | 0.54343 | 0 | 0.55731 | 0 | 0 | 0 | 0
Fluvius Midden-Vlaanderen | AALST | TS AALST KAB 1 | AMYLUM 5 | G | 15.6 | 333.3333 | AFNAME | 0.50925 | 0.62889 | 0.55624 | 0.64722 | 0.59759 | 0.69534 | 0.74703 | 0.80257 | 0.86223
Fluvius Midden-Vlaanderen | AALST | TS AALST KAB 1 | AMYLUM 5 | G | 15.6 | 333.3333 | INJECTIE | 0.50925 | 0 | 0.55624 | 0 | 0.63555 | 0 | 0 | 0 | 0
Fluvius Midden-Vlaanderen | AALST | TS AALST KAB 2 | DENDER 1 | G | 15.6 | 347.2222 | AFNAME | 0.23904 | 0.46137 | 0.2573 | 0.55657 | 0.2634 | 0.56977 | 0.58329 | 0.59713 | 0.6113
Fluvius Midden-Vlaanderen | AALST | TS AALST KAB 2 | DENDER 1 | G | 15.6 | 347.2222 | INJECTIE | 0.23904 | 0 | 0.2573 | 0.29326 | 0.27587 | 0.31442 | 0.33712 | 0.36145 | 0.38754
Fluvius Midden-Vlaanderen | AALST | TS AALST KAB 2 | DENDER 2 | R | 15.6 | 347.2222 | AFNAME | 0.20149 | 0.38821 | 0.2148 | 0.46748 | 0.21724 | 0.47279 | 0.47816 | 0.48358 | 0.48907
Fluvius Midden-Vlaanderen | AALST | TS AALST KAB 2 | DENDER 2 | R | 15.6 | 347.2222 | INJECTIE | 0.20149 | 0 | 0.2148 | 0.25264 | 0.24596 | 0.28928 | 0.33123 | 0.37927 | 0.43428
Fluvius Midden-Vlaanderen | AALST | TS AALST KAB 2 | DENDER 3 | G | 15.6 | 347.2222 | AFNAME | 0.24096 | 0.4656 | 0.26086 | 0.56411 | 0.26263 | 0.56794 | 0.57179 | 0.57567 | 0.57958
Fluvius Midden-Vlaanderen | AALST | TS AALST KAB 2 | DENDER 3 | G | 15.6 | 347.2222 | INJECTIE | 0.24096 | 0 | 0.26086 | 0.29358 | 0.27173 | 0.30581 | 0.31855 | 0.33182 | 0.34564
Fluvius Midden-Vlaanderen | AALST | TS AALST KAB 2 | HOUTMARKT 1 | G | 15.6 | 277.7778 | AFNAME | 0.11091 | 0.30123 | 0.11254 | 0.21385 | 0.11282 | 0.21438 | 0.21491 | 0.21545 | 0.21599
Fluvius Midden-Vlaanderen | AALST | TS AALST KAB 2 | HOUTMARKT 1 | G | 15.6 | 277.7778 | INJECTIE | 0.11091 | 0 | 0.11254 | 0 | 0.11521 | 0 | 0 | 0 | 0
Fluvius Midden-Vlaanderen | AALST | TS AALST KAB 2 | HOUTMARKT 2 | G | 15.6 | 277.7778 | AFNAME | 0.11731 | 0.32359 | 0.12187 | 0.22944 | 0.12983 | 0.24441 | 0.26037 | 0.27737 | 0.29548
Fluvius Midden-Vlaanderen | AALST | TS AALST KAB 2 | HOUTMARKT 2 | G | 15.6 | 277.7778 | INJECTIE | 0.11731 | 0 | 0.12187 | 0 | 0.12291 | 0 | 0 | 0 | 0
Fluvius Midden-Vlaanderen | AALST | TS AALST KAB 2 | HOUTMARKT 3 | G | 15.6 | 333.3333 | AFNAME | 0.10685 | 0.28682 | 0.094588 | 0.20559 | 0.098497 | 0.21408 | 0.22293 | 0.23214 | 0.24174
Fluvius Midden-Vlaanderen | AALST | TS AALST KAB 2 | HOUTMARKT 3 | G | 15.6 | 333.3333 | INJECTIE | 0.10685 | 0 | 0.094588 | 0 | 0.10462 | 0 | 0 | 0 | 0
Fluvius Midden-Vlaanderen | AALST | TS AALST KAB 2 | LCL 1 | G | 15.6 | 402.7778 | AFNAME | 0.026832 | 0.045538 | 0.20849 | 0.53326 | 0.21521 | 0.55044 | 0.56818 | 0.58648 | 0.60538
Fluvius Midden-Vlaanderen | AALST | TS AALST KAB 2 | LCL 1 | G | 15.6 | 402.7778 | INJECTIE | 0.026832 | 0 | 0.20849 | 0 | 0.20978 | 0 | 0 | 0 | 0
Fluvius Midden-Vlaanderen | AALST | TS AALST KAB 2 | LCL 2 | G | 15.6 | 402.7778 | AFNAME | 0.033258 | 0.21727 | 0.046758 | 0.076636 | 0.047977 | 0.078632 | 0.080681 | 0.082783 | 0.08494
Fluvius Midden-Vlaanderen | AALST | TS AALST KAB 2 | LCL 2 | G | 15.6 | 402.7778 | INJECTIE | 0.033258 | 0 | 0.046758 | 0 | 0.050652 | 0 | 0 | 0 | 0
Fluvius Midden-Vlaanderen | AALST | TS AALST KAB 2 | LCL 3 | G | 15.6 | 402.7778 | AFNAME | 0.032986 | 0.21317 | 0.045726 | 0.074749 | 0.047573 | 0.077768 | 0.080909 | 0.084177 | 0.087577
Fluvius Midden-Vlaanderen | AALST | TS AALST KAB 2 | LCL 3 | G | 15.6 | 402.7778 | INJECTIE | 0.032986 | 0 | 0.045726 | 0 | 0.048112 | 0 | 0 | 0 | 0
Fluvius Midden-Vlaanderen | AALST | TS AALST KAB 2 | OUDE GENTBAAN 1 | G | 15.6 | 666.6667 | AFNAME | 0.05749 | 0.27551 | 0.15975 | 0.29051 | 0.17177 | 0.31237 | 0.33589 | 0.36117 | 0.38836
Fluvius Midden-Vlaanderen | AALST | TS AALST KAB 2 | OUDE GENTBAAN 1 | G | 15.6 | 666.6667 | INJECTIE | 0.05749 | 0.20003 | 0.15975 | 0.17023 | 0.17871 | 0.19043 | 0.21303 | 0.23832 | 0.2666
Fluvius Midden-Vlaanderen | AALST | TS AALST KAB 2 | OUDE GENTBAAN 2 | G | 15.6 | 666.6667 | AFNAME | 0.067476 | 0.32565 | 0.18425 | 0.33691 | 0.18651 | 0.34103 | 0.3452 | 0.34943 | 0.35371
Fluvius Midden-Vlaanderen | AALST | TS AALST KAB 2 | OUDE GENTBAAN 2 | G | 15.6 | 666.6667 | INJECTIE | 0.067476 | 0.23555 | 0.18425 | 0.17198 | 0.19497 | 0.18199 | 0.19258 | 0.20379 | 0.21565
Fluvius Midden-Vlaanderen | AALST | TS AALST KAB 2 | PACHTING | R | 15.6 | 277.7778 | AFNAME | 0.23312 | 0.42486 | 0.3684 | 0.76264 | 0.36872 | 0.76331 | 0.76398 | 0.76465 | 0.76533
Fluvius Midden-Vlaanderen | AALST | TS AALST KAB 2 | PACHTING | R | 15.6 | 277.7778 | INJECTIE | 0.23312 | 0.66326 | 0.3684 | 0.53108 | 0.41479 | 0.59796 | 0.67326 | 0.75805 | 0.85351
Fluvius Midden-Vlaanderen | AALST | TS AALST KAB 2 | SINT JOBSTRAAT 1 | G | 15.6 | 666.6667 | AFNAME | 0.094597 | 0.19219 | 0.1055 | 0.18936 | 0.11359 | 0.20388 | 0.21952 | 0.23635 | 0.25447
Fluvius Midden-Vlaanderen | AALST | TS AALST KAB 2 | SINT JOBSTRAAT 1 | G | 15.6 | 666.6667 | INJECTIE | 0.094597 | 0 | 0.1055 | 0.13082 | 0.11915 | 0.14774 | 0.16685 | 0.18843 | 0.2128
Fluvius Midden-Vlaanderen | AALST | TS AALST KAB 2 | ST JOBSTRAAT 2 | G | 15.6 | 402.7778 | AFNAME | 0.097315 | 0.19382 | 0.11142 | 0.2031 | 0.11925 | 0.21736 | 0.23262 | 0.24895 | 0.26643
Fluvius Midden-Vlaanderen | AALST | TS AALST KAB 2 | ST JOBSTRAAT 2 | G | 15.6 | 402.7778 | INJECTIE | 0.097315 | 0.031498 | 0.11142 | 0.1349 | 0.11799 | 0.14285 | 0.15126 | 0.16017 | 0.16961
Fluvius Midden-Vlaanderen | AALST | TS AALST KAB 3 | INDUSTRIELAAN 1 | G | 15.6 | 347.2222 | AFNAME | 0.19859 | 0.36896 | 0.19148 | 0.34565 | 0.2045 | 0.36916 | 0.39426 | 0.42108 | 0.44972
Fluvius Midden-Vlaanderen | AALST | TS AALST KAB 3 | INDUSTRIELAAN 1 | G | 15.6 | 347.2222 | INJECTIE | 0.19859 | 0.12843 | 0.19148 | 0.13328 | 0.198 | 0.13782 | 0.14252 | 0.14737 | 0.1524
Fluvius Midden-Vlaanderen | AALST | TS AALST KAB 3 | INDUSTRIELAAN 2 | G | 15.6 | 347.2222 | AFNAME | 0.15126 | 0.2683 | 0.14363 | 0.25361 | 0.14376 | 0.25383 | 0.25405 | 0.25427 | 0.25449
Fluvius Midden-Vlaanderen | AALST | TS AALST KAB 3 | INDUSTRIELAAN 2 | G | 15.6 | 347.2222 | INJECTIE | 0.15126 | 0.08138 | 0.14363 | 0.087812 | 0.15601 | 0.09538 | 0.1036 | 0.11253 | 0.12223
Fluvius Midden-Vlaanderen | AALST | TS AALST KAB 3 | INDUSTRIELAAN 3 | G | 15.6 | 666.6667 | AFNAME | 0.19057 | 0.34416 | 0.18201 | 0.32618 | 0.19241 | 0.34481 | 0.36451 | 0.38533 | 0.40734
Fluvius Midden-Vlaanderen | AALST | TS AALST KAB 3 | INDUSTRIELAAN 3 | G | 15.6 | 666.6667 | INJECTIE | 0.19057 | 0.11457 | 0.18201 | 0.11664 | 0.18311 | 0.11735 | 0.11806 | 0.11877 | 0.11949
Fluvius Midden-Vlaanderen | AALST | TS AALST KAB 3 | LA LORRAINE 2 | G | 15.6 | 388.8889 | AFNAME | 0.1463 | 0.23672 | 0.12238 | 0.20882 | 0.12691 | 0.21654 | 0.22456 | 0.23286 | 0.24148
Fluvius Midden-Vlaanderen | AALST | TS AALST KAB 3 | LA LORRAINE 2 | G | 15.6 | 388.8889 | INJECTIE | 0.1463 | 0 | 0.12238 | 0 | 0.13046 | 0 | 0 | 0 | 0
Fluvius Midden-Vlaanderen | AALST | TS AALST KAB 3 | LA LORRAINE 3 | G | 15.6 | 388.8889 | AFNAME | 0.12691 | 0.21538 | 0.15456 | 0.19708 | 0.16407 | 0.20921 | 0.22208 | 0.23574 | 0.25024
Fluvius Midden-Vlaanderen | AALST | TS AALST KAB 3 | LA LORRAINE 3 | G | 15.6 | 388.8889 | INJECTIE | 0.12691 | 0.028636 | 0.15456 | 0.14978 | 0.17152 | 0.16623 | 0.18447 | 0.20472 | 0.22719
Fluvius Midden-Vlaanderen | AALST | TS AALST KAB 3 | MERE 1 | G | 15.6 | 347.2222 | AFNAME | 0.1548 | 0.29989 | 0.17844 | 0.32475 | 0.19189 | 0.34922 | 0.37554 | 0.40384 | 0.43427
Fluvius Midden-Vlaanderen | AALST | TS AALST KAB 3 | MERE 1 | G | 15.6 | 347.2222 | INJECTIE | 0.1548 | 0.14583 | 0.17844 | 0.21042 | 0.19145 | 0.22576 | 0.24222 | 0.25988 | 0.27883
Fluvius Midden-Vlaanderen | AALST | TS AALST KAB 3 | MERE 2 | G | 15.6 | 666.6667 | AFNAME | 0.10195 | 0.21045 | 0.12409 | 0.23303 | 0.1275 | 0.23944 | 0.24602 | 0.25278 | 0.25973
Fluvius Midden-Vlaanderen | AALST | TS AALST KAB 3 | MERE 2 | G | 15.6 | 666.6667 | INJECTIE | 0.10195 | 0.12173 | 0.12409 | 0.16151 | 0.12583 | 0.16378 | 0.16608 | 0.16842 | 0.17079
Fluvius Midden-Vlaanderen | AALST | TS AALST KAB 3 | TWEEHAGEN 1 | R | 15.6 | 666.6667 | AFNAME | 0.17047 | 0.29929 | 0.17309 | 0.28822 | 0.18201 | 0.30307 | 0.31869 | 0.33511 | 0.35239
Fluvius Midden-Vlaanderen | AALST | TS AALST KAB 3 | TWEEHAGEN 1 | R | 15.6 | 666.6667 | INJECTIE | 0.17047 | 0 | 0.17309 | 0 | 0.18016 | 0 | 0 | 0 | 0
Fluvius Midden-Vlaanderen | AALST | TS AALST KAB 3 | TWEEHAGEN 2 | G | 15.6 | 347.2222 | AFNAME | 0.16804 | 0.29349 | 0.17081 | 0.28045 | 0.17571 | 0.28849 | 0.29675 | 0.30525 | 0.314
Fluvius Midden-Vlaanderen | AALST | TS AALST KAB 3 | TWEEHAGEN 2 | G | 15.6 | 347.2222 | INJECTIE | 0.16804 | 0 | 0.17081 | 0 | 0.1964 | 0 | 0 | 0 | 0
Fluvius Midden-Vlaanderen | AALST | TS AALST KAB 3 | VIADUCT 1 | G | 15.6 | 500 | AFNAME | 0.087479 | 0.17863 | 0.092533 | 0.19265 | 0.095345 | 0.1985 | 0.20453 | 0.21075 | 0.21715
Fluvius Midden-Vlaanderen | AALST | TS AALST KAB 3 | VIADUCT 1 | G | 15.6 | 500 | INJECTIE | 0.087479 | 0.034297 | 0.092533 | 0.046523 | 0.097932 | 0.049238 | 0.052111 | 0.055151 | 0.05837
Fluvius Midden-Vlaanderen | AALST | TS AALST KAB 3 | VIADUCT 2 | G | 15.6 | 666.6667 | AFNAME | 0.083596 | 0.17456 | 0.090858 | 0.19062 | 0.097519 | 0.20459 | 0.21959 | 0.23569 | 0.25297
Fluvius Midden-Vlaanderen | AALST | TS AALST KAB 3 | VIADUCT 2 | G | 15.6 | 666.6667 | INJECTIE | 0.083596 | 0.03771 | 0.090858 | 0.047686 | 0.096728 | 0.050767 | 0.054047 | 0.057539 | 0.061256
Fluvius Midden-Vlaanderen | AALST | TS AALST-NOORD | CALLEBAUT 1 | G | 15.6 | 402.7778 | AFNAME | 0.27936 | 0.38037 | 0.29314 | 0.40271 | 0.30036 | 0.41264 | 0.42281 | 0.43323 | 0.44392
Fluvius Midden-Vlaanderen | AALST | TS AALST-NOORD | CALLEBAUT 1 | G | 15.6 | 402.7778 | INJECTIE | 0.27936 | 0 | 0.29314 | 0 | 0.33062 | 0 | 0 | 0 | 0
Fluvius Midden-Vlaanderen | AALST | TS AALST-NOORD | CALLEBAUT 2 | G | 15.6 | 534.7222 | AFNAME | 0.20763 | 0.28747 | 0.21784 | 0.30467 | 0.22174 | 0.31012 | 0.31566 | 0.32131 | 0.32706
Fluvius Midden-Vlaanderen | AALST | TS AALST-NOORD | CALLEBAUT 2 | G | 15.6 | 534.7222 | INJECTIE | 0.20763 | 0 | 0.21784 | 0 | 0.23946 | 0 | 0 | 0 | 0
Fluvius Midden-Vlaanderen | AALST | TS AALST-NOORD | CALLEBAUT 3 | G | 15.6 | 534.7222 | AFNAME | 0.21004 | 0.28825 | 0.22044 | 0.3066 | 0.22502 | 0.31297 | 0.31947 | 0.32611 | 0.33288
Fluvius Midden-Vlaanderen | AALST | TS AALST-NOORD | CALLEBAUT 3 | G | 15.6 | 534.7222 | INJECTIE | 0.21004 | 0 | 0.22044 | 0 | 0.23149 | 0 | 0 | 0 | 0
Fluvius Midden-Vlaanderen | AALST | TS AALST-NOORD | DENDERMONDSESTEENWEG 1 | G | 15.6 | 500 | AFNAME | 0.1457 | 0.28599 | 0.15349 | 0.31016 | 0.16046 | 0.32426 | 0.339 | 0.35441 | 0.37052
Fluvius Midden-Vlaanderen | AALST | TS AALST-NOORD | DENDERMONDSESTEENWEG 1 | G | 15.6 | 500 | INJECTIE | 0.1457 | 0.089928 | 0.15349 | 0.10073 | 0.16859 | 0.11064 | 0.12152 | 0.13348 | 0.14661
Fluvius Midden-Vlaanderen | AALST | TS AALST-NOORD | DENDERMONDSESTEENWEG 2 | G | 15.6 | 500 | AFNAME | 0.13509 | 0.26291 | 0.13995 | 0.28109 | 0.14446 | 0.29014 | 0.29949 | 0.30914 | 0.3191
Fluvius Midden-Vlaanderen | AALST | TS AALST-NOORD | DENDERMONDSESTEENWEG 2 | G | 15.6 | 500 | INJECTIE | 0.13509 | 0.085169 | 0.13995 | 0.090195 | 0.15256 | 0.098321 | 0.10718 | 0.11684 | 0.12736
Fluvius Midden-Vlaanderen | AALST | TS AALST-NOORD | DENDERMONDSESTEENWEG 3 | G | 15.6 | 500 | AFNAME | 0.12949 | 0.25483 | 0.13222 | 0.26304 | 0.14149 | 0.28147 | 0.30119 | 0.3223 | 0.34489
Fluvius Midden-Vlaanderen | AALST | TS AALST-NOORD | DENDERMONDSESTEENWEG 3 | G | 15.6 | 500 | INJECTIE | 0.12949 | 0.082123 | 0.13222 | 0.087549 | 0.15157 | 0.10036 | 0.11504 | 0.13187 | 0.15117
Fluvius Midden-Vlaanderen | AALST | TS AALST-NOORD | EENDRACHT | R | 15.6 | 277.7778 | AFNAME | 0.099532 | 0.4512 | 0.093554 | 0.19982 | 0.10074 | 0.21517 | 0.23169 | 0.24947 | 0.26863
Fluvius Midden-Vlaanderen | AALST | TS AALST-NOORD | EENDRACHT | R | 15.6 | 277.7778 | INJECTIE | 0.099532 | 0 | 0.093554 | 0 | 0.10504 | 0 | 0 | 0 | 0
Fluvius Midden-Vlaanderen | AALST | TS AALST-NOORD | GIJZEGEM | G | 15.6 | 500 | AFNAME | 0.17393 | 0.32076 | 0.17202 | 0.31779 | 0.18492 | 0.34162 | 0.36724 | 0.39477 | 0.42437
Fluvius Midden-Vlaanderen | AALST | TS AALST-NOORD | GIJZEGEM | G | 15.6 | 500 | INJECTIE | 0.17393 | 0.14847 | 0.17202 | 0.20789 | 0.19434 | 0.23486 | 0.26533 | 0.29975 | 0.33863
Fluvius Midden-Vlaanderen | AALST | TS AALST-NOORD | HONDA | I | 15.6 | 277.7778 | AFNAME | 0.056897 | 0.15793 | 0.059598 | 0.15213 | 0.061181 | 0.15617 | 0.16032 | 0.16458 | 0.16895
Fluvius Midden-Vlaanderen | AALST | TS AALST-NOORD | HONDA | I | 15.6 | 277.7778 | INJECTIE | 0.056897 | 0.096444 | 0.059598 | 0.10265 | 0.064371 | 0.11087 | 0.11975 | 0.12934 | 0.1397
Fluvius Midden-Vlaanderen | AALST | TS AALST-NOORD | INDUSTRIE | G | 15.6 | 277.7778 | AFNAME | 0.13541 | 0.26797 | 0.11416 | 0.22686 | 0.12244 | 0.24333 | 0.26098 | 0.27992 | 0.30024
Fluvius Midden-Vlaanderen | AALST | TS AALST-NOORD | INDUSTRIE | G | 15.6 | 277.7778 | INJECTIE | 0.13541 | 0.0078308 | 0.11416 | 0.0095538 | 0.12911 | 0.010805 | 0.012221 | 0.013822 | 0.015632
Fluvius Midden-Vlaanderen | AALST | TS AALST-NOORD | ROKLIJF 1 | G | 15.6 | 500 | AFNAME | 0.21389 | 0.50292 | 0.067052 | 0.12502 | 0.07017 | 0.13083 | 0.13691 | 0.14328 | 0.14994
Fluvius Midden-Vlaanderen | AALST | TS AALST-NOORD | ROKLIJF 1 | G | 15.6 | 500 | INJECTIE | 0.21389 | 0.19131 | 0.067052 | 0.036 | 0.067807 | 0.036405 | 0.036815 | 0.037229 | 0.037648
Fluvius Midden-Vlaanderen | AALST | TS AALST-NOORD | ROKLIJF 2 | G | 15.6 | 500 | AFNAME | 0.21464 | 0.50504 | 0.06916 | 0.1288 | 0.069619 | 0.12965 | 0.13051 | 0.13138 | 0.13225
Fluvius Midden-Vlaanderen | AALST | TS AALST-NOORD | ROKLIJF 2 | G | 15.6 | 500 | INJECTIE | 0.21464 | 0.1848 | 0.06916 | 0.035169 | 0.074315 | 0.03779 | 0.040607 | 0.043634 | 0.046886
Fluvius Midden-Vlaanderen | AALST | TS AALST-NOORD | WIEZE | R | 15.6 | 500 | AFNAME | 0.23299 | 0.42612 | 0.24419 | 0.44064 | 0.26268 | 0.47401 | 0.50992 | 0.54855 | 0.5901
Fluvius Midden-Vlaanderen | AALST | TS AALST-NOORD | WIEZE | R | 15.6 | 500 | INJECTIE | 0.23299 | 0.28234 | 0.24419 | 0.32163 | 0.27548 | 0.36285 | 0.40936 | 0.46182 | 0.52101
Fluvius Midden-Vlaanderen | AALST | TS AALST-NOORD | WIJNGAARDVELD | I | 15.6 | 277.7778 | AFNAME | 0.22601 | 0.50441 | 0.22204 | 0.47826 | 0.23451 | 0.50513 | 0.53351 | 0.56348 | 0.59514
Fluvius Midden-Vlaanderen | AALST | TS AALST-NOORD | WIJNGAARDVELD | I | 15.6 | 277.7778 | INJECTIE | 0.22601 | 0 | 0.22204 | 0 | 0.23789 | 0 | 0 | 0 | 0
Fluvius Midden-Vlaanderen | BUGGENHOUT | TS BAASRODE 70KV | BAASRODE-ZUID | G | 15.6 | 243.0556 | AFNAME | 0.30918 | 0.58364 | 0.32629 | 0.60782 | 0.33287 | 0.62008 | 0.63259 | 0.64535 | 0.65837
Fluvius Midden-Vlaanderen | BUGGENHOUT | TS BAASRODE 70KV | BAASRODE-ZUID | G | 15.6 | 243.0556 | INJECTIE | 0.30918 | 0 | 0.32629 | 0 | 0.36766 | 0 | 0 | 0 | 0
Fluvius Midden-Vlaanderen | BUGGENHOUT | TS BAASRODE 70KV | BUGGENHOUT | G | 15.6 | 347.2222 | AFNAME | 0.24203 | 0.45184 | 0.24886 | 0.46144 | 0.2537 | 0.47042 | 0.47957 | 0.48891 | 0.49842
Fluvius Midden-Vlaanderen | BUGGENHOUT | TS BAASRODE 70KV | BUGGENHOUT | G | 15.6 | 347.2222 | INJECTIE | 0.24203 | 0 | 0.24886 | 0 | 0.27268 | 0 | 0 | 0 | 0
Fluvius Midden-Vlaanderen | BUGGENHOUT | TS BAASRODE 70KV | HERFSTDROOM | G | 15.6 | 347.2222 | AFNAME | 0.23295 | 0.43415 | 0.23993 | 0.44347 | 0.24853 | 0.45936 | 0.47582 | 0.49287 | 0.51052
Fluvius Midden-Vlaanderen | BUGGENHOUT | TS BAASRODE 70KV | HERFSTDROOM | G | 15.6 | 347.2222 | INJECTIE | 0.23295 | 0 | 0.23993 | 0 | 0.25141 | 0 | 0 | 0 | 0
Fluvius Midden-Vlaanderen | BUGGENHOUT | TS BAASRODE 70KV | MANDEKENS 3 | G | 15.6 | 666.6667 | AFNAME | 0.34871 | 0.74044 | 0.3796 | 0.86163 | 0.39242 | 0.89072 | 0.92079 | 0.95188 | 0.98401 | verder opvolgen - gevolg verschakeling
Fluvius Midden-Vlaanderen | BUGGENHOUT | TS BAASRODE 70KV | MANDEKENS 3 | G | 15.6 | 666.6667 | INJECTIE | 0.34871 | 0 | 0.3796 | 0 | 0.38817 | 0 | 0 | 0 | 0
Fluvius Midden-Vlaanderen | BUGGENHOUT | TS BAASRODE 70KV | MANDEKENSSTRAAT 2 | G | 15.6 | 666.6667 | AFNAME | 0.24623 | 0.52332 | 0.26997 | 0.6121 | 0.27893 | 0.63242 | 0.65342 | 0.67511 | 0.69752
Fluvius Midden-Vlaanderen | BUGGENHOUT | TS BAASRODE 70KV | MANDEKENSSTRAAT 2 | G | 15.6 | 666.6667 | INJECTIE | 0.24623 | 0 | 0.26997 | 0 | 0.29322 | 0 | 0 | 0 | 0
Fluvius Midden-Vlaanderen | BUGGENHOUT | TS BAASRODE 70KV | MANDEKENSSTRAAT 1 | G | 15.6 | 500 | AFNAME | 0.19693 | 0.41813 | 0.21498 | 0.44775 | 0.22898 | 0.47691 | 0.50796 | 0.54103 | 0.57626
Fluvius Midden-Vlaanderen | BUGGENHOUT | TS BAASRODE 70KV | MANDEKENSSTRAAT 1 | G | 15.6 | 500 | INJECTIE | 0.19693 | 0 | 0.21498 | 0.00049231 | 0.22737 | 0.00052067 | 0.00055068 | 0.0005824 | 0.00061596
Fluvius Midden-Vlaanderen | BUGGENHOUT | TS BAASRODE 70KV | MOSTENVELDEN | R | 15.6 | 395.8333 | AFNAME | 0.18231 | 0.34207 | 0.18985 | 0.35048 | 0.20309 | 0.37492 | 0.40107 | 0.42903 | 0.45895
Fluvius Midden-Vlaanderen | BUGGENHOUT | TS BAASRODE 70KV | MOSTENVELDEN | R | 15.6 | 395.8333 | INJECTIE | 0.18231 | 0 | 0.18985 | 0 | 0.21058 | 0 | 0 | 0 | 0
Fluvius Midden-Vlaanderen | BUGGENHOUT | TS BAASRODE 70KV | ONTEX 1 | G | 15.6 | 333.3333 | AFNAME | 0.19911 | 0.29703 | 0.19869 | 0.29489 | 0.20634 | 0.30625 | 0.31805 | 0.3303 | 0.34302
Fluvius Midden-Vlaanderen | BUGGENHOUT | TS BAASRODE 70KV | ONTEX 1 | G | 15.6 | 333.3333 | INJECTIE | 0.19911 | 0.00065641 | 0.19869 | 0.00082051 | 0.21663 | 0.0008946 | 0.00097538 | 0.0010634 | 0.0011595
Fluvius Midden-Vlaanderen | BUGGENHOUT | TS BAASRODE 70KV | ONTEX 2 | G | 15.6 | 333.3333 | AFNAME | 0.19751 | 0.29776 | 0.19652 | 0.29637 | 0.19978 | 0.30129 | 0.30628 | 0.31136 | 0.31653
Fluvius Midden-Vlaanderen | BUGGENHOUT | TS BAASRODE 70KV | ONTEX 2 | G | 15.6 | 333.3333 | INJECTIE | 0.19751 | 0.00032821 | 0.19652 | 0.00024615 | 0.19956 | 0.00024996 | 0.00025383 | 0.00025775 | 0.00026174
Fluvius Midden-Vlaanderen | BUGGENHOUT | TS BAASRODE 70KV | SADELEER 1 | G | 15.6 | 395.8333 | AFNAME | 0.058666 | 0.21309 | 0.056958 | 0.18679 | 0.057248 | 0.18774 | 0.1887 | 0.18966 | 0.19062
Fluvius Midden-Vlaanderen | BUGGENHOUT | TS BAASRODE 70KV | SADELEER 1 | G | 15.6 | 395.8333 | INJECTIE | 0.058666 | 0 | 0.056958 | 0 | 0.058337 | 0 | 0 | 0 | 0
Fluvius Midden-Vlaanderen | BUGGENHOUT | TS BAASRODE 70KV | SADELEER 2 | G | 15.6 | 395.8333 | AFNAME | 0.058579 | 0.21071 | 0.052755 | 0.18519 | 0.05514 | 0.19356 | 0.20231 | 0.21146 | 0.22102
Fluvius Midden-Vlaanderen | BUGGENHOUT | TS BAASRODE 70KV | SADELEER 2 | G | 15.6 | 395.8333 | INJECTIE | 0.058579 | 0 | 0.052755 | 0 | 0.054892 | 0 | 0 | 0 | 0
Fluvius Midden-Vlaanderen | BUGGENHOUT | TS BAASRODE 70KV | SIEGWART | G | 15.6 | 277.7778 | AFNAME | 0.17254 | 0.35253 | 0.18098 | 0.40545 | 0.18984 | 0.42531 | 0.44614 | 0.46799 | 0.49092
Fluvius Midden-Vlaanderen | BUGGENHOUT | TS BAASRODE 70KV | SIEGWART | G | 15.6 | 277.7778 | INJECTIE | 0.17254 | 0 | 0.18098 | 0 | 0.19598 | 0 | 0 | 0 | 0
Fluvius Midden-Vlaanderen | BUGGENHOUT | TS BAASRODE 70KV | ST- AMANDS | R | 15.6 | 277.7778 | AFNAME | 0.19077 | 0.636 | 0.078207 | 0.18231 | 0.082305 | 0.19186 | 0.20191 | 0.21249 | 0.22363
Fluvius Midden-Vlaanderen | BUGGENHOUT | TS BAASRODE 70KV | ST- AMANDS | R | 15.6 | 277.7778 | INJECTIE | 0.19077 | 0 | 0.078207 | 0 | 0.088362 | 0 | 0 | 0 | 0
Fluvius Midden-Vlaanderen | BUGGENHOUT | TS BAASRODE 70KV | VLASSENBROEK | R | 15.6 | 277.7778 | AFNAME | 0.17532 | 0.34646 | 0.18347 | 0.36289 | 0.19516 | 0.38601 | 0.41059 | 0.43674 | 0.46456
Fluvius Midden-Vlaanderen | BUGGENHOUT | TS BAASRODE 70KV | VLASSENBROEK | R | 15.6 | 277.7778 | INJECTIE | 0.17532 | 0 | 0.18347 | 0 | 0.19659 | 0 | 0 | 0 | 0
Fluvius Midden-Vlaanderen | BUGGENHOUT | TS BAASRODE 70KV | WINKELSTRAAT | G | 15.6 | 347.2222 | AFNAME | 0.16819 | 0.52535 | 0.23301 | 0.55223 | 0.24425 | 0.57887 | 0.60679 | 0.63606 | 0.66675
Fluvius Midden-Vlaanderen | BUGGENHOUT | TS BAASRODE 70KV | WINKELSTRAAT | G | 15.6 | 347.2222 | INJECTIE | 0.16819 | 0 | 0.23301 | 0 | 0.23603 | 0 | 0 | 0 | 0
Fluvius Midden-Vlaanderen | BUGGENHOUT | TS BAASRODE 70KV | WISSIJPE | G | 15.6 | 500 | AFNAME | 0.17196 | 0.35733 | 0.16546 | 0.33419 | 0.17438 | 0.3522 | 0.37117 | 0.39117 | 0.41224
Fluvius Midden-Vlaanderen | BUGGENHOUT | TS BAASRODE 70KV | WISSIJPE | G | 15.6 | 500 | INJECTIE | 0.17196 | 0 | 0.16546 | 0 | 0.1679 | 0 | 0 | 0 | 0
Fluvius Midden-Vlaanderen | BEVEREN | TS BEVEREN-WAAS 15KV | AVENACKERS | G | 15.6 | 347.2222 | AFNAME | 0.13134 | 0.28392 | 0.1212 | 0.31322 | 0.12139 | 0.31371 | 0.3142 | 0.31469 | 0.31518
Fluvius Midden-Vlaanderen | BEVEREN | TS BEVEREN-WAAS 15KV | AVENACKERS | G | 15.6 | 347.2222 | INJECTIE | 0.13134 | 0.39615 | 0.1212 | 0.50466 | 0.12257 | 0.51033 | 0.51607 | 0.52187 | 0.52774
Fluvius Midden-Vlaanderen | BEVEREN | TS BEVEREN-WAAS 15KV | BEVEREN 1 | G | 15.6 | 666.6667 | AFNAME | 0.10696 | 0.26471 | 0.1093 | 0.27555 | 0.1145 | 0.28867 | 0.30241 | 0.3168 | 0.33188
Fluvius Midden-Vlaanderen | BEVEREN | TS BEVEREN-WAAS 15KV | BEVEREN 1 | G | 15.6 | 666.6667 | INJECTIE | 0.10696 | 0.17547 | 0.1093 | 0.23734 | 0.12201 | 0.26494 | 0.29575 | 0.33014 | 0.36853
Fluvius Midden-Vlaanderen | BEVEREN | TS BEVEREN-WAAS 15KV | BEVEREN 2 | G | 15.6 | 666.6667 | AFNAME | 0.094786 | 0.23502 | 0.097235 | 0.24856 | 0.10349 | 0.26455 | 0.28157 | 0.29969 | 0.31898
Fluvius Midden-Vlaanderen | BEVEREN | TS BEVEREN-WAAS 15KV | BEVEREN 2 | G | 15.6 | 666.6667 | INJECTIE | 0.094786 | 0.15853 | 0.097235 | 0.21289 | 0.10101 | 0.22116 | 0.22974 | 0.23866 | 0.24793
Fluvius Midden-Vlaanderen | BEVEREN | TS BEVEREN-WAAS 15KV | GRAVENDREEF 1 | G | 15.6 | 500 | AFNAME | 0.18038 | 0.44738 | 0.19942 | 0.45317 | 0.21077 | 0.47897 | 0.50624 | 0.53507 | 0.56554
Fluvius Midden-Vlaanderen | BEVEREN | TS BEVEREN-WAAS 15KV | GRAVENDREEF 1 | G | 15.6 | 500 | INJECTIE | 0.18038 | 0.28124 | 0.19942 | 0.26894 | 0.20007 | 0.26983 | 0.27072 | 0.27161 | 0.2725
Fluvius Midden-Vlaanderen | BEVEREN | TS BEVEREN-WAAS 15KV | GRAVENDREEF 2 | G | 15.6 | 666.6667 | AFNAME | 0.19611 | 0.47812 | 0.21761 | 0.49792 | 0.22107 | 0.50585 | 0.51391 | 0.5221 | 0.53042
Fluvius Midden-Vlaanderen | BEVEREN | TS BEVEREN-WAAS 15KV | GRAVENDREEF 2 | G | 15.6 | 666.6667 | INJECTIE | 0.19611 | 0.31488 | 0.21761 | 0.2991 | 0.22274 | 0.30615 | 0.31336 | 0.32075 | 0.32831
Fluvius Midden-Vlaanderen | BEVEREN | TS BEVEREN-WAAS 15KV | IJZERHAND | R | 15.6 | 500 | AFNAME | 0.14367 | 0.32624 | 0.15066 | 0.30939 | 0.16131 | 0.33126 | 0.35469 | 0.37977 | 0.40662
Fluvius Midden-Vlaanderen | BEVEREN | TS BEVEREN-WAAS 15KV | IJZERHAND | R | 15.6 | 500 | INJECTIE | 0.14367 | 0.13838 | 0.15066 | 0.16078 | 0.16144 | 0.17228 | 0.18461 | 0.19781 | 0.21196
Fluvius Midden-Vlaanderen | BEVEREN | TS BEVEREN-WAAS 15KV | MELSELEDIJK 1 | G | 15.6 | 500 | AFNAME | 0.090203 | 0.22223 | 0.10148 | 0.20894 | 0.10855 | 0.2235 | 0.23908 | 0.25574 | 0.27356
Fluvius Midden-Vlaanderen | BEVEREN | TS BEVEREN-WAAS 15KV | MELSELEDIJK 1 | G | 15.6 | 500 | INJECTIE | 0.090203 | 0.25435 | 0.10148 | 0.37696 | 0.11567 | 0.42965 | 0.48971 | 0.55817 | 0.63619
Fluvius Midden-Vlaanderen | BEVEREN | TS BEVEREN-WAAS 15KV | MELSELEDIJK 2 | G | 15.6 | 500 | AFNAME | 0.080691 | 0.20039 | 0.090885 | 0.18867 | 0.097066 | 0.2015 | 0.2152 | 0.22984 | 0.24547
Fluvius Midden-Vlaanderen | BEVEREN | TS BEVEREN-WAAS 15KV | MELSELEDIJK 2 | G | 15.6 | 500 | INJECTIE | 0.080691 | 0.27817 | 0.090885 | 0.33297 | 0.099279 | 0.36373 | 0.39732 | 0.43402 | 0.4741
Fluvius Midden-Vlaanderen | BEVEREN | TS BEVEREN-WAAS 15KV | P. STEENSESTRAAT | G | 15.6 | 666.6667 | AFNAME | 0.12938 | 0.33882 | 0.15078 | 0.39515 | 0.15806 | 0.41422 | 0.43422 | 0.45518 | 0.47716
Fluvius Midden-Vlaanderen | BEVEREN | TS BEVEREN-WAAS 15KV | P. STEENSESTRAAT | G | 15.6 | 666.6667 | INJECTIE | 0.12938 | 0.44247 | 0.15078 | 0.43299 | 0.16894 | 0.48514 | 0.54357 | 0.60904 | 0.68239
Fluvius Midden-Vlaanderen | BEVEREN | TS BEVEREN-WAAS 15KV | SPAANS FORT 1 | G | 15.6 | 666.6667 | AFNAME | 0.11187 | 0.25553 | 0.11688 | 0.25794 | 0.12246 | 0.27024 | 0.28313 | 0.29663 | 0.31078
Fluvius Midden-Vlaanderen | BEVEREN | TS BEVEREN-WAAS 15KV | SPAANS FORT 1 | G | 15.6 | 666.6667 | INJECTIE | 0.11187 | 0.27898 | 0.11688 | 0.36 | 0.1315 | 0.40502 | 0.45566 | 0.51264 | 0.57675
Fluvius Midden-Vlaanderen | BEVEREN | TS BEVEREN-WAAS 15KV | SPAANS FORT 2 | G | 15.6 | 666.6667 | AFNAME | 0.10263 | 0.23307 | 0.1073 | 0.23388 | 0.11038 | 0.24059 | 0.2475 | 0.2546 | 0.2619
Fluvius Midden-Vlaanderen | BEVEREN | TS BEVEREN-WAAS 15KV | SPAANS FORT 2 | G | 15.6 | 666.6667 | INJECTIE | 0.10263 | 0.24273 | 0.1073 | 0.3128 | 0.12063 | 0.35166 | 0.39534 | 0.44446 | 0.49967
Fluvius Midden-Vlaanderen | BEVEREN | TS BEVEREN-WAAS 30KV | DUIKELDAM | G | 29.9 | 500 | AFNAME | 0.23756 | 0.066908 | 0.22589 | 0.070562 | 0.23244 | 0.072608 | 0.074714 | 0.076882 | 0.079112
Fluvius Midden-Vlaanderen | BEVEREN | TS BEVEREN-WAAS 30KV | DUIKELDAM | G | 29.9 | 500 | INJECTIE | 0.23756 | 0.61068 | 0.22589 | 0.60949 | 0.24132 | 0.65113 | 0.69562 | 0.74314 | 0.79391
Fluvius Midden-Vlaanderen | BEVEREN | TS BEVEREN-WAAS 30KV | MUIDAM | G | 29.9 | 666.6667 | AFNAME | 0.30314 | 0.1337 | 0.27987 | 0.20518 | 0.28757 | 0.21082 | 0.21662 | 0.22258 | 0.2287
Fluvius Midden-Vlaanderen | BEVEREN | TS BEVEREN-WAAS 30KV | MUIDAM | G | 29.9 | 666.6667 | INJECTIE | 0.30314 | 0.85218 | 0.27987 | 0.92183 | 0.30716 | 1.0117 | 1.1103 | 1.2186 | 1.3374 | verder opvolgen
Fluvius Midden-Vlaanderen | BEVEREN | TS BEVEREN-WAAS 30KV | OUDENDIJK | G | 29.9 | 500 | AFNAME | 0.28359 | 0.037423 | 0.2567 | 0.033277 | 0.25861 | 0.033524 | 0.033774 | 0.034025 | 0.034278
Fluvius Midden-Vlaanderen | BEVEREN | TS BEVEREN-WAAS 30KV | OUDENDIJK | G | 29.9 | 500 | INJECTIE | 0.28359 | 0.7231 | 0.2567 | 0.72943 | 0.26864 | 0.76338 | 0.7989 | 0.83608 | 0.87499
Fluvius Midden-Vlaanderen | LESSEN | TS DEUX ACREN | GERAARDSBERGEN | G | 15.6 | 333.3333 | AFNAME | 0.015715 | 0.026693 | 0.016461 | 0.023773 | 0.016798 | 0.02426 | 0.024756 | 0.025263 | 0.02578
Fluvius Midden-Vlaanderen | LESSEN | TS DEUX ACREN | GERAARDSBERGEN | G | 15.6 | 333.3333 | INJECTIE | 0.015715 | 0 | 0.016461 | 0 | 0.018758 | 0 | 0 | 0 | 0
Fluvius Midden-Vlaanderen | LESSEN | TS DEUX ACREN | ONKERZELE | G | 15.6 | 333.3333 | AFNAME | 0 | 0 | 0 | 0 | 0 | 0 | 0 | 0 | 0
Fluvius Midden-Vlaanderen | LESSEN | TS DEUX ACREN | ONKERZELE | G | 15.6 | 333.3333 | INJECTIE | 0 | 0 | 0 | 0 | 0 | 0 | 0 | 0 | 0
Fluvius Midden-Vlaanderen | GERAARDSBERGEN | TS GERAARDSBERGEN | GROENDAL | R | 15.6 | 277.7778 | AFNAME | 0 | 0 | 0.20579 | 0.4272 | 0.20963 | 0.43517 | 0.44329 | 0.45157 | 0.45999
Fluvius Midden-Vlaanderen | GERAARDSBERGEN | TS GERAARDSBERGEN | GROENDAL | R | 15.6 | 277.7778 | INJECTIE | 0 | 0 | 0.20579 | 0.28232 | 0.22273 | 0.30556 | 0.3307 | 0.35791 | 0.38737
Fluvius Midden-Vlaanderen | GERAARDSBERGEN | TS GERAARDSBERGEN | INDUSTRIEPARK 1 | G | 15.6 | 500 | AFNAME | 0 | 0 | 0.14493 | 0.28319 | 0.14808 | 0.28934 | 0.29562 | 0.30203 | 0.30859
Fluvius Midden-Vlaanderen | GERAARDSBERGEN | TS GERAARDSBERGEN | INDUSTRIEPARK 1 | G | 15.6 | 500 | INJECTIE | 0 | 0 | 0.14493 | 0.22108 | 0.16196 | 0.24706 | 0.27609 | 0.30854 | 0.3448
Fluvius Midden-Vlaanderen | GERAARDSBERGEN | TS GERAARDSBERGEN | INDUSTRIEPARK 2 | G | 15.6 | 500 | AFNAME | 0.14357 | 0.2777 | 0.14909 | 0.27222 | 0.15109 | 0.27587 | 0.27956 | 0.28331 | 0.28711
Fluvius Midden-Vlaanderen | GERAARDSBERGEN | TS GERAARDSBERGEN | INDUSTRIEPARK 2 | G | 15.6 | 500 | INJECTIE | 0.14357 | 0.21418 | 0.14909 | 0.24368 | 0.16588 | 0.27113 | 0.30167 | 0.33565 | 0.37346
Fluvius Midden-Vlaanderen | GERAARDSBERGEN | TS GERAARDSBERGEN | INFRABEL 2 | G | 15.6 | 666.6667 | AFNAME | 0.026316 | 0.1882 | 0.017918 | 0.09 | 0.018169 | 0.09126 | 0.092537 | 0.093832 | 0.095145
Fluvius Midden-Vlaanderen | GERAARDSBERGEN | TS GERAARDSBERGEN | INFRABEL 2 | G | 15.6 | 666.6667 | INJECTIE | 0.026316 | 0.014675 | 0.017918 | 0.016541 | 0.019283 | 0.017801 | 0.019156 | 0.020615 | 0.022185
Fluvius Midden-Vlaanderen | GERAARDSBERGEN | TS GERAARDSBERGEN | INFRABEL I | G | 15.6 | 666.6667 | AFNAME | 0.036738 | 0.19362 | 0.023317 | 0.089286 | 0.02398 | 0.091828 | 0.094443 | 0.097132 | 0.099897
Fluvius Midden-Vlaanderen | GERAARDSBERGEN | TS GERAARDSBERGEN | INFRABEL I | G | 15.6 | 666.6667 | INJECTIE | 0.036738 | 0.0096471 | 0.023317 | 0.0057804 | 0.025519 | 0.0063264 | 0.006924 | 0.007578 | 0.0082938
Fluvius Midden-Vlaanderen | GERAARDSBERGEN | TS GERAARDSBERGEN | LIERDE | R | 15.6 | 500 | AFNAME | 0 | 0 | 0.17331 | 0.35228 | 0.18179 | 0.36952 | 0.3876 | 0.40657 | 0.42647
Fluvius Midden-Vlaanderen | GERAARDSBERGEN | TS GERAARDSBERGEN | LIERDE | R | 15.6 | 500 | INJECTIE | 0 | 0 | 0.17331 | 0.26327 | 0.18832 | 0.28608 | 0.31087 | 0.33781 | 0.36709
Fluvius Midden-Vlaanderen | GERAARDSBERGEN | TS GERAARDSBERGEN | MOLENBERG 1 | R | 15.6 | 500 | AFNAME | 0.16301 | 0.30178 | 0.16999 | 0.3029 | 0.1724 | 0.3072 | 0.31155 | 0.31597 | 0.32044
Fluvius Midden-Vlaanderen | GERAARDSBERGEN | TS GERAARDSBERGEN | MOLENBERG 1 | R | 15.6 | 500 | INJECTIE | 0.16301 | 0.19005 | 0.16999 | 0.21803 | 0.1795 | 0.23023 | 0.24311 | 0.25671 | 0.27108
Fluvius Midden-Vlaanderen | GERAARDSBERGEN | TS GERAARDSBERGEN | MOLENBERG 2 | G | 15.6 | 666.6667 | AFNAME | 0.16314 | 0.30037 | 0.17033 | 0.29965 | 0.17194 | 0.3025 | 0.30538 | 0.30828 | 0.31121
Fluvius Midden-Vlaanderen | GERAARDSBERGEN | TS GERAARDSBERGEN | MOLENBERG 2 | G | 15.6 | 666.6667 | INJECTIE | 0.16314 | 0.18645 | 0.17033 | 0.21306 | 0.19359 | 0.24215 | 0.27522 | 0.31281 | 0.35552
Fluvius Midden-Vlaanderen | GERAARDSBERGEN | TS GERAARDSBERGEN | OPHASSELT | R | 15.6 | 277.7778 | AFNAME | 0.1649 | 0.31803 | 0.1732 | 0.31348 | 0.18276 | 0.33077 | 0.34902 | 0.36827 | 0.38859
Fluvius Midden-Vlaanderen | GERAARDSBERGEN | TS GERAARDSBERGEN | OPHASSELT | R | 15.6 | 277.7778 | INJECTIE | 0.1649 | 0.22526 | 0.1732 | 0.25923 | 0.18993 | 0.28426 | 0.31171 | 0.3418 | 0.3748
Fluvius Midden-Vlaanderen | GERAARDSBERGEN | TS GERAARDSBERGEN | VIADUKT | R | 15.6 | 347.2222 | AFNAME | 0.084011 | 0.17007 | 0.088019 | 0.22731 | 0.088419 | 0.22835 | 0.22938 | 0.23042 | 0.23147
Fluvius Midden-Vlaanderen | GERAARDSBERGEN | TS GERAARDSBERGEN | VIADUKT | R | 15.6 | 347.2222 | INJECTIE | 0.084011 | 0.11838 | 0.088019 | 0.24872 | 0.088484 | 0.25003 | 0.25135 | 0.25268 | 0.25401
Fluvius Midden-Vlaanderen | GERAARDSBERGEN | TS GERAARDSBERGEN | ZONNEBLOEMLAAN 1 | G | 15.6 | 500 | AFNAME | 0 | 0 | 0.17236 | 0.41663 | 0.17264 | 0.4173 | 0.41797 | 0.41865 | 0.41932
Fluvius Midden-Vlaanderen | GERAARDSBERGEN | TS GERAARDSBERGEN | ZONNEBLOEMLAAN 1 | G | 15.6 | 500 | INJECTIE | 0 | 0 | 0.17236 | 0.28526 | 0.17545 | 0.29038 | 0.29559 | 0.30089 | 0.30628
Fluvius Midden-Vlaanderen | GERAARDSBERGEN | TS GERAARDSBERGEN | ZONNEBLOEMLAAN 2 | R | 15.6 | 500 | AFNAME | 0.16975 | 0.43267 | 0.1777 | 0.41228 | 0.18141 | 0.42089 | 0.42969 | 0.43866 | 0.44783
Fluvius Midden-Vlaanderen | GERAARDSBERGEN | TS GERAARDSBERGEN | ZONNEBLOEMLAAN 2 | R | 15.6 | 500 | INJECTIE | 0.16975 | 0.23593 | 0.1777 | 0.2976 | 0.1959 | 0.32808 | 0.36168 | 0.39873 | 0.43956
Fluvius Midden-Vlaanderen | HAMME | TS HAMME | BAANTJE | G | 10.5 | 305.5556 | AFNAME | 0.1528 | 0.32441 | 0.1577 | 0.32993 | 0.16739 | 0.35021 | 0.37173 | 0.39457 | 0.41881
Fluvius Midden-Vlaanderen | HAMME | TS HAMME | BAANTJE | G | 10.5 | 305.5556 | INJECTIE | 0.1528 | 0 | 0.1577 | 0 | 0.16167 | 0 | 0 | 0 | 0
Fluvius Midden-Vlaanderen | HAMME | TS HAMME | HAMME | G | 10.5 | 666.6667 | AFNAME | 0.13115 | 0.37572 | 0.1327 | 0.35238 | 0.13628 | 0.36189 | 0.37166 | 0.38169 | 0.392
Fluvius Midden-Vlaanderen | HAMME | TS HAMME | HAMME | G | 10.5 | 666.6667 | INJECTIE | 0.13115 | 0 | 0.1327 | 0 | 0.14278 | 0 | 0 | 0 | 0
Fluvius Midden-Vlaanderen | HAMME | TS HAMME | HOOIRT | G | 10.5 | 395.8333 | AFNAME | 0.16131 | 0.44792 | 0.16236 | 0.42002 | 0.17052 | 0.44112 | 0.46327 | 0.48654 | 0.51097
Fluvius Midden-Vlaanderen | HAMME | TS HAMME | HOOIRT | G | 10.5 | 395.8333 | INJECTIE | 0.16131 | 0 | 0.16236 | 0 | 0.1807 | 0 | 0 | 0 | 0
Fluvius Midden-Vlaanderen | HAMME | TS HAMME | INDUSTRIE | G | 10.5 | 395.8333 | AFNAME | 0.12689 | 0.36455 | 0.128 | 0.34248 | 0.1325 | 0.35453 | 0.367 | 0.37991 | 0.39327
Fluvius Midden-Vlaanderen | HAMME | TS HAMME | INDUSTRIE | G | 10.5 | 395.8333 | INJECTIE | 0.12689 | 0 | 0.128 | 0 | 0.14532 | 0 | 0 | 0 | 0
Fluvius Midden-Vlaanderen | HAMME | TS HAMME | MUSEUM | G | 10.5 | 395.8333 | AFNAME | 0.15887 | 0.33305 | 0.16375 | 0.33969 | 0.16747 | 0.3474 | 0.35528 | 0.36334 | 0.37158
Fluvius Midden-Vlaanderen | HAMME | TS HAMME | MUSEUM | G | 10.5 | 395.8333 | INJECTIE | 0.15887 | 0 | 0.16375 | 0 | 0.17922 | 0 | 0 | 0 | 0
Fluvius Midden-Vlaanderen | HAMME | TS HAMME | 'T HEET | R | 10.5 | 388.8889 | AFNAME | 0.20112 | 0.46283 | 0.14252 | 0.43755 | 0.1426 | 0.43781 | 0.43808 | 0.43834 | 0.43861
Fluvius Midden-Vlaanderen | HAMME | TS HAMME | 'T HEET | R | 10.5 | 388.8889 | INJECTIE | 0.20112 | 0 | 0.14252 | 0 | 0.15819 | 0 | 0 | 0 | 0
Fluvius Midden-Vlaanderen | HAMME | TS HAMME | TASSIBEL | G | 10.5 | 395.8333 | AFNAME | 0.02586 | 0.0752 | 0.024734 | 0.071893 | 0.024781 | 0.072028 | 0.072163 | 0.072298 | 0.072434
Fluvius Midden-Vlaanderen | HAMME | TS HAMME | TASSIBEL | G | 10.5 | 395.8333 | INJECTIE | 0.02586 | 0 | 0.024734 | 0 | 0.026426 | 0 | 0 | 0 | 0
Fluvius Midden-Vlaanderen | HAMME | TS HAMME | TEMSE | R | 10.5 | 388.8889 | AFNAME | 0.14275 | 0.29838 | 0.14706 | 0.304 | 0.1487 | 0.30739 | 0.31081 | 0.31428 | 0.31778
Fluvius Midden-Vlaanderen | HAMME | TS HAMME | TEMSE | R | 10.5 | 388.8889 | INJECTIE | 0.14275 | 0 | 0.14706 | 0 | 0.15419 | 0 | 0 | 0 | 0
Fluvius Midden-Vlaanderen | HAMME | TS HAMME | WAASMUNSTER | R | 10.5 | 368.0556 | AFNAME | 0.1939 | 0.42347 | 0.17674 | 0.39467 | 0.18457 | 0.41216 | 0.43044 | 0.44952 | 0.46945
Fluvius Midden-Vlaanderen | HAMME | TS HAMME | WAASMUNSTER | R | 10.5 | 368.0556 | INJECTIE | 0.1939 | 0 | 0.17674 | 0 | 0.19515 | 0 | 0 | 0 | 0
Fluvius Midden-Vlaanderen | SINT-NIKLAAS | TS HEIMOLEN | DENDERMONDSE STEENWEG | G | 10.5 | 395.8333 | AFNAME | 0.08549 | 0.38002 | 0.16648 | 0.39881 | 0.17103 | 0.40971 | 0.42091 | 0.43241 | 0.44423
Fluvius Midden-Vlaanderen | SINT-NIKLAAS | TS HEIMOLEN | DENDERMONDSE STEENWEG | G | 10.5 | 395.8333 | INJECTIE | 0.08549 | 0.40115 | 0.16648 | 0.51011 | 0.17236 | 0.52812 | 0.54676 | 0.56606 | 0.58604
Fluvius Midden-Vlaanderen | SINT-NIKLAAS | TS HEIMOLEN | DRIE GAAIEN | G | 10.5 | 333.3333 | AFNAME | 0.1103 | 0.23442 | 0.11849 | 0.24472 | 0.12149 | 0.25089 | 0.25723 | 0.26372 | 0.27038
Fluvius Midden-Vlaanderen | SINT-NIKLAAS | TS HEIMOLEN | DRIE GAAIEN | G | 10.5 | 333.3333 | INJECTIE | 0.1103 | 0.0024615 | 0.11849 | 0.010872 | 0.13156 | 0.01207 | 0.013401 | 0.014878 | 0.016518
Fluvius Midden-Vlaanderen | SINT-NIKLAAS | TS HEIMOLEN | DUIVENHOEK | R | 10.5 | 666.6667 | AFNAME | 0.15714 | 0.3296 | 0.17968 | 0.39335 | 0.18632 | 0.40788 | 0.42295 | 0.43857 | 0.45477
Fluvius Midden-Vlaanderen | SINT-NIKLAAS | TS HEIMOLEN | DUIVENHOEK | R | 10.5 | 666.6667 | INJECTIE | 0.15714 | 0 | 0.17968 | 0 | 0.19146 | 0 | 0 | 0 | 0
Fluvius Midden-Vlaanderen | SINT-NIKLAAS | TS HEIMOLEN | HEIMOLEN 1 | G | 10.5 | 666.6667 | AFNAME | 0.12659 | 0.26955 | 0.12959 | 0.27012 | 0.13585 | 0.28316 | 0.29684 | 0.31118 | 0.32621
Fluvius Midden-Vlaanderen | SINT-NIKLAAS | TS HEIMOLEN | HEIMOLEN 1 | G | 10.5 | 666.6667 | INJECTIE | 0.12659 | 0.015561 | 0.12959 | 0.02171 | 0.13634 | 0.02284 | 0.024029 | 0.025279 | 0.026595
Fluvius Midden-Vlaanderen | SINT-NIKLAAS | TS HEIMOLEN | HEIMOLEN 2 | G | 10.5 | 666.6667 | AFNAME | 0.12369 | 0.26416 | 0.12665 | 0.26491 | 0.13435 | 0.28101 | 0.29809 | 0.3162 | 0.33542
Fluvius Midden-Vlaanderen | SINT-NIKLAAS | TS HEIMOLEN | HEIMOLEN 2 | G | 10.5 | 666.6667 | INJECTIE | 0.12369 | 0.015812 | 0.12665 | 0.022275 | 0.13252 | 0.023307 | 0.024387 | 0.025517 | 0.0267
Fluvius Midden-Vlaanderen | SINT-NIKLAAS | TS HEIMOLEN | HOGE KOUTER | G | 10.5 | 333.3333 | AFNAME | 0.1239 | 0.26236 | 0.13499 | 0.36488 | 0.13606 | 0.36776 | 0.37067 | 0.3736 | 0.37655
Fluvius Midden-Vlaanderen | SINT-NIKLAAS | TS HEIMOLEN | HOGE KOUTER | G | 10.5 | 333.3333 | INJECTIE | 0.1239 | 0.00098462 | 0.13499 | 0.0026667 | 0.14753 | 0.0029144 | 0.0031851 | 0.003481 | 0.0038043
Fluvius Midden-Vlaanderen | SINT-NIKLAAS | TS HEIMOLEN | RIJKSWEG | G | 10.5 | 333.3333 | AFNAME | 0.12686 | 0.26806 | 0.13944 | 0.43454 | 0.14663 | 0.45696 | 0.48052 | 0.50531 | 0.53137
Fluvius Midden-Vlaanderen | SINT-NIKLAAS | TS HEIMOLEN | RIJKSWEG | G | 10.5 | 333.3333 | INJECTIE | 0.12686 | 0.00061538 | 0.13944 | 0.0022974 | 0.14677 | 0.0024183 | 0.0025454 | 0.0026793 | 0.0028202
Fluvius Midden-Vlaanderen | SINT-NIKLAAS | TS HEIMOLEN | VIERSCHAAR | R | 10.5 | 395.8333 | AFNAME | 0.29889 | 0.6119 | 0.30526 | 0.62527 | 0.32262 | 0.66084 | 0.69843 | 0.73816 | 0.78015
Fluvius Midden-Vlaanderen | SINT-NIKLAAS | TS HEIMOLEN | VIERSCHAAR | R | 10.5 | 395.8333 | INJECTIE | 0.29889 | 0 | 0.30526 | 0 | 0.33548 | 0 | 0 | 0 | 0
Fluvius Midden-Vlaanderen | SINT-NIKLAAS | TS HEIMOLEN | VIJVERSTRAAT 1 | G | 10.5 | 305.5556 | AFNAME | 0.15098 | 0.32919 | 0.16018 | 0.34946 | 0.16276 | 0.35509 | 0.36081 | 0.36663 | 0.37254
Fluvius Midden-Vlaanderen | SINT-NIKLAAS | TS HEIMOLEN | VIJVERSTRAAT 1 | G | 10.5 | 305.5556 | INJECTIE | 0.15098 | 0 | 0.16018 | 0 | 0.16332 | 0 | 0 | 0 | 0
Fluvius Midden-Vlaanderen | SINT-NIKLAAS | TS HEIMOLEN | VIJVERSTRAAT 2 | R | 10.5 | 520.8333 | AFNAME | 0.15179 | 0.32414 | 0.16127 | 0.34409 | 0.17123 | 0.36533 | 0.38788 | 0.41183 | 0.43725
Fluvius Midden-Vlaanderen | SINT-NIKLAAS | TS HEIMOLEN | VIJVERSTRAAT 2 | R | 10.5 | 520.8333 | INJECTIE | 0.15179 | 0 | 0.16127 | 0 | 0.18415 | 0 | 0 | 0 | 0
Fluvius Midden-Vlaanderen | SINT-NIKLAAS | TS HEIMOLEN | VIJVERSTRAAT 3 | G | 10.5 | 305.5556 | AFNAME | 0.17026 | 0.36611 | 0.18053 | 0.38753 | 0.18198 | 0.39064 | 0.39377 | 0.39693 | 0.40012
Fluvius Midden-Vlaanderen | SINT-NIKLAAS | TS HEIMOLEN | VIJVERSTRAAT 3 | G | 10.5 | 305.5556 | INJECTIE | 0.17026 | 0 | 0.18053 | 0 | 0.2006 | 0 | 0 | 0 | 0
Fluvius Midden-Vlaanderen | BEVEREN | TS KETENISSE | AGT 1 | G | 15.6 | 534.7222 | AFNAME | 0.081468 | 0.1472 | 0.080603 | 0.15837 | 0.083871 | 0.16479 | 0.17147 | 0.17842 | 0.18565
Fluvius Midden-Vlaanderen | BEVEREN | TS KETENISSE | AGT 1 | G | 15.6 | 534.7222 | INJECTIE | 0.081468 | 0.084769 | 0.080603 | 0 | 0.084406 | 0 | 0 | 0 | 0
Fluvius Midden-Vlaanderen | BEVEREN | TS KETENISSE | AGT 2 | G | 15.6 | 534.7222 | AFNAME | 0.080526 | 0.14375 | 0.079788 | 0.15548 | 0.0811 | 0.15804 | 0.16064 | 0.16328 | 0.16597
Fluvius Midden-Vlaanderen | BEVEREN | TS KETENISSE | AGT 2 | G | 15.6 | 534.7222 | INJECTIE | 0.080526 | 0.081129 | 0.079788 | 0 | 0.08576 | 0 | 0 | 0 | 0
Fluvius Midden-Vlaanderen | BEVEREN | TS KETENISSE | BELGOMILK 1 | G | 15.6 | 534.7222 | AFNAME | 0.091256 | 0.20712 | 0.07797 | 0.18905 | 0.082288 | 0.19952 | 0.21057 | 0.22224 | 0.23454
Fluvius Midden-Vlaanderen | BEVEREN | TS KETENISSE | BELGOMILK 1 | G | 15.6 | 534.7222 | INJECTIE | 0.091256 | 0 | 0.07797 | 0.0094745 | 0.080653 | 0.0098006 | 0.010138 | 0.010487 | 0.010848
Fluvius Midden-Vlaanderen | BEVEREN | TS KETENISSE | BELGOMILK 2 | G | 15.6 | 534.7222 | AFNAME | 0.087311 | 0.19771 | 0.073908 | 0.18027 | 0.079302 | 0.19342 | 0.20754 | 0.22269 | 0.23895
Fluvius Midden-Vlaanderen | BEVEREN | TS KETENISSE | BELGOMILK 2 | G | 15.6 | 534.7222 | INJECTIE | 0.087311 | 0 | 0.073908 | 0.0050196 | 0.084006 | 0.0057054 | 0.006485 | 0.007371 | 0.0083781
Fluvius Midden-Vlaanderen | BEVEREN | TS KETENISSE | BST | G | 15.6 | 666.6667 | AFNAME | 0.10975 | 0.4901 | 0.11797 | 0.52135 | 0.12217 | 0.53991 | 0.55912 | 0.57903 | 0.59964
Fluvius Midden-Vlaanderen | BEVEREN | TS KETENISSE | BST | G | 15.6 | 666.6667 | INJECTIE | 0.10975 | 0.017694 | 0.11797 | 0 | 0.13211 | 0 | 0 | 0 | 0
Fluvius Midden-Vlaanderen | BEVEREN | TS KETENISSE | DEURGANCKDOK | G | 15.6 | 500 | AFNAME | 0.26711 | 0.13998 | 0.22665 | 0.10256 | 0.23695 | 0.10723 | 0.1121 | 0.1172 | 0.12253
Fluvius Midden-Vlaanderen | BEVEREN | TS KETENISSE | DEURGANCKDOK | G | 15.6 | 500 | INJECTIE | 0.26711 | 0.82773 | 0.22665 | 0.59348 | 0.24453 | 0.6403 | 0.69081 | 0.74531 | 0.8041
Fluvius Midden-Vlaanderen | BEVEREN | TS KETENISSE | DOELDOK | G | 15.6 | 500 | AFNAME | 0.077593 | 0.16025 | 0.078537 | 0.13342 | 0.080234 | 0.1363 | 0.13924 | 0.14225 | 0.14532
Fluvius Midden-Vlaanderen | BEVEREN | TS KETENISSE | DOELDOK | G | 15.6 | 500 | INJECTIE | 0.077593 | 0 | 0.078537 | 0 | 0.089096 | 0 | 0 | 0 | 0
Fluvius Midden-Vlaanderen | BEVEREN | TS KETENISSE | FERTIKAL 1 | G | 15.6 | 534.7222 | AFNAME | 0.074788 | 0.053208 | 0.11741 | 0.070871 | 0.12201 | 0.073649 | 0.076535 | 0.079535 | 0.082653
Fluvius Midden-Vlaanderen | BEVEREN | TS KETENISSE | FERTIKAL 1 | G | 15.6 | 534.7222 | INJECTIE | 0.074788 | 0.16188 | 0.11741 | 0.17051 | 0.13495 | 0.19598 | 0.22525 | 0.2589 | 0.29757
Fluvius Midden-Vlaanderen | BEVEREN | TS KETENISSE | FERTIKAL 2 | G | 15.6 | 534.7222 | AFNAME | 0.070177 | 0.052518 | 0.11218 | 0.06971 | 0.11687 | 0.072621 | 0.075654 | 0.078813 | 0.082104
Fluvius Midden-Vlaanderen | BEVEREN | TS KETENISSE | FERTIKAL 2 | G | 15.6 | 534.7222 | INJECTIE | 0.070177 | 0.15448 | 0.11218 | 0.16226 | 0.12645 | 0.18289 | 0.20615 | 0.23236 | 0.2619
Fluvius Midden-Vlaanderen | BEVEREN | TS KETENISSE | KALLO INDUSTRIES 1 | G | 15.6 | 500 | AFNAME | 0.14868 | 0.23245 | 0.16453 | 0.15729 | 0.16957 | 0.16211 | 0.16708 | 0.1722 | 0.17748
Fluvius Midden-Vlaanderen | BEVEREN | TS KETENISSE | KALLO INDUSTRIES 1 | G | 15.6 | 500 | INJECTIE | 0.14868 | 0.68964 | 0.16453 | 0.72427 | 0.18885 | 0.83131 | 0.95417 | 1.0952 | 1.257
Fluvius Midden-Vlaanderen | BEVEREN | TS KETENISSE | KALLO INDUSTRIES 2 | G | 15.6 | 500 | AFNAME | 0.14617 | 0.23179 | 0.16152 | 0.15762 | 0.16947 | 0.16537 | 0.1735 | 0.18204 | 0.19099
Fluvius Midden-Vlaanderen | BEVEREN | TS KETENISSE | KALLO INDUSTRIES 2 | G | 15.6 | 500 | INJECTIE | 0.14617 | 0.67643 | 0.16152 | 0.7081 | 0.16775 | 0.7354 | 0.76374 | 0.79318 | 0.82375
Fluvius Midden-Vlaanderen | BEVEREN | TS KETENISSE | KETENISSE 1 | G | 15.6 | 666.6667 | AFNAME | 0.12902 | 0.27175 | 0.12106 | 0.27401 | 0.12306 | 0.27852 | 0.28311 | 0.28778 | 0.29252
Fluvius Midden-Vlaanderen | BEVEREN | TS KETENISSE | KETENISSE 1 | G | 15.6 | 666.6667 | INJECTIE | 0.12902 | 0.43495 | 0.12106 | 0.34673 | 0.13908 | 0.39834 | 0.45763 | 0.52575 | 0.60401
Fluvius Midden-Vlaanderen | BEVEREN | TS KETENISSE | KETENISSE 2 | G | 15.6 | 666.6667 | AFNAME | 0.11095 | 0.21785 | 0.10954 | 0.25349 | 0.11202 | 0.25923 | 0.2651 | 0.2711 | 0.27724
Fluvius Midden-Vlaanderen | BEVEREN | TS KETENISSE | KETENISSE 2 | G | 15.6 | 666.6667 | INJECTIE | 0.11095 | 0.34679 | 0.10954 | 0.29678 | 0.1175 | 0.31835 | 0.34149 | 0.3663 | 0.39292
Fluvius Midden-Vlaanderen | BEVEREN | TS KETENISSE | KETENISSE 3 | I | 15.6 | 666.6667 | AFNAME | 0.11835 | 0.24653 | 0.11156 | 0.25299 | 0.11744 | 0.26632 | 0.28035 | 0.29512 | 0.31067
Fluvius Midden-Vlaanderen | BEVEREN | TS KETENISSE | KETENISSE 3 | I | 15.6 | 666.6667 | INJECTIE | 0.11835 | 0.38745 | 0.11156 | 0.31862 | 0.1201 | 0.343 | 0.36925 | 0.3975 | 0.42792
Fluvius Midden-Vlaanderen | BEVEREN | TS KETENISSE | LIEFKENSHOEK | I | 15.6 | 500 | AFNAME | 0.24609 | 0.38679 | 0.24668 | 0.36652 | 0.2619 | 0.38914 | 0.41316 | 0.43866 | 0.46573
Fluvius Midden-Vlaanderen | BEVEREN | TS KETENISSE | LIEFKENSHOEK | I | 15.6 | 500 | INJECTIE | 0.24609 | 0.69719 | 0.24668 | 0.76004 | 0.25472 | 0.7848 | 0.81037 | 0.83677 | 0.86403
Fluvius Midden-Vlaanderen | BEVEREN | TS KETENISSE | MOLENWEG | G | 15.6 | 402.7778 | AFNAME | 0.11135 | 0.10827 | 0.045435 | 0.088492 | 0.048102 | 0.093687 | 0.099186 | 0.10501 | 0.11117
Fluvius Midden-Vlaanderen | BEVEREN | TS KETENISSE | MOLENWEG | G | 15.6 | 402.7778 | INJECTIE | 0.11135 | 0.3481 | 0.045435 | 0 | 0.050449 | 0 | 0 | 0 | 0
Fluvius Midden-Vlaanderen | BEVEREN | TS KETENISSE | NMBS 1 | G | 15.6 | 666.6667 | AFNAME | 0.008927 | 0.032314 | 0.0076523 | 0.016941 | 0.0081635 | 0.018073 | 0.01928 | 0.020568 | 0.021943
Fluvius Midden-Vlaanderen | BEVEREN | TS KETENISSE | NMBS 1 | G | 15.6 | 666.6667 | INJECTIE | 0.008927 | 0.010478 | 0.0076523 | 0.010667 | 0.0085515 | 0.01192 | 0.013321 | 0.014886 | 0.016635
Fluvius Midden-Vlaanderen | BEVEREN | TS KETENISSE | NMBS 2 | G | 15.6 | 666.6667 | AFNAME | 0.012339 | 0.036706 | 0.010207 | 0.017192 | 0.010536 | 0.017747 | 0.01832 | 0.018912 | 0.019523
Fluvius Midden-Vlaanderen | BEVEREN | TS KETENISSE | NMBS 2 | G | 15.6 | 666.6667 | INJECTIE | 0.012339 | 0.011608 | 0.010207 | 0.011608 | 0.010818 | 0.012303 | 0.01304 | 0.013821 | 0.014649
Fluvius Midden-Vlaanderen | BEVEREN | TS KETENISSE | OP DE BEECK 1 | G | 15.6 | 534.7222 | AFNAME | 0.326 | 0.046808 | 0.36041 | 0.047686 | 0.37237 | 0.049269 | 0.050904 | 0.052593 | 0.054338
Fluvius Midden-Vlaanderen | BEVEREN | TS KETENISSE | OP DE BEECK 1 | G | 15.6 | 534.7222 | INJECTIE | 0.326 | 0.46569 | 0.36041 | 0.56408 | 0.38803 | 0.60731 | 0.65386 | 0.70397 | 0.75793
Fluvius Midden-Vlaanderen | BEVEREN | TS KETENISSE | OP DE BEECK 2 | G | 15.6 | 534.7222 | AFNAME | 0.33511 | 0.044643 | 0.37073 | 0.041506 | 0.37784 | 0.042303 | 0.043115 | 0.043943 | 0.044787
Fluvius Midden-Vlaanderen | BEVEREN | TS KETENISSE | OP DE BEECK 2 | G | 15.6 | 534.7222 | INJECTIE | 0.33511 | 0.47903 | 0.37073 | 0.57983 | 0.38858 | 0.60776 | 0.63704 | 0.66773 | 0.69989
Fluvius Midden-Vlaanderen | BEVEREN | TS KETENISSE | WAASLAND 1 | G | 15.6 | 666.6667 | AFNAME | 0.03605 | 0.092173 | 0.03327 | 0.081129 | 0.034752 | 0.084745 | 0.088522 | 0.092467 | 0.096588
Fluvius Midden-Vlaanderen | BEVEREN | TS KETENISSE | WAASLAND 1 | G | 15.6 | 666.6667 | INJECTIE | 0.03605 | 0.11275 | 0.03327 | 0.13396 | 0.037779 | 0.15212 | 0.17274 | 0.19615 | 0.22274
Fluvius Midden-Vlaanderen | BEVEREN | TS KETENISSE | WAASLAND 2 | G | 15.6 | 666.6667 | AFNAME | 0.041142 | 0.10033 | 0.039257 | 0.087843 | 0.041923 | 0.093809 | 0.10018 | 0.10698 | 0.11425
Fluvius Midden-Vlaanderen | BEVEREN | TS KETENISSE | WAASLAND 2 | G | 15.6 | 666.6667 | INJECTIE | 0.041142 | 0.13377 | 0.039257 | 0.15749 | 0.04484 | 0.17989 | 0.20547 | 0.23469 | 0.26807
Fluvius Midden-Vlaanderen | NINOVE | TS NINOVE | BOKKENDRIES | R | 15.6 | 400 | AFNAME | 0.19074 | 0.37292 | 0.1988 | 0.38363 | 0.20243 | 0.39065 | 0.39779 | 0.40506 | 0.41247
Fluvius Midden-Vlaanderen | NINOVE | TS NINOVE | BOKKENDRIES | R | 15.6 | 400 | INJECTIE | 0.19074 | 0.23561 | 0.1988 | 0.26429 | 0.21182 | 0.2816 | 0.30004 | 0.3197 | 0.34064
Fluvius Midden-Vlaanderen | NINOVE | TS NINOVE | BURCHTDAM KERK | R | 15.6 | 500 | AFNAME | 0.20781 | 0.39721 | 0.21782 | 0.40542 | 0.23417 | 0.43586 | 0.46859 | 0.50378 | 0.54161
Fluvius Midden-Vlaanderen | NINOVE | TS NINOVE | BURCHTDAM KERK | R | 15.6 | 500 | INJECTIE | 0.20781 | 0.12365 | 0.21782 | 0.14515 | 0.2276 | 0.15167 | 0.15848 | 0.1656 | 0.17303
Fluvius Midden-Vlaanderen | NINOVE | TS NINOVE | CENTRUM 1 | G | 15.6 | 500 | AFNAME | 0.16296 | 0.28299 | 0.15651 | 0.26453 | 0.15957 | 0.26971 | 0.27498 | 0.28036 | 0.28584
Fluvius Midden-Vlaanderen | NINOVE | TS NINOVE | CENTRUM 1 | G | 15.6 | 500 | INJECTIE | 0.16296 | 0 | 0.15651 | 0 | 0.16263 | 0 | 0 | 0 | 0
Fluvius Midden-Vlaanderen | NINOVE | TS NINOVE | CENTRUM 2 | G | 15.6 | 500 | AFNAME | 0.16098 | 0.27635 | 0.15497 | 0.2601 | 0.15525 | 0.26057 | 0.26104 | 0.2615 | 0.26197
Fluvius Midden-Vlaanderen | NINOVE | TS NINOVE | CENTRUM 2 | G | 15.6 | 500 | INJECTIE | 0.16098 | 0 | 0.15497 | 0 | 0.1771 | 0 | 0 | 0 | 0
Fluvius Midden-Vlaanderen | NINOVE | TS NINOVE | CENTRUM 3 | G | 15.6 | 500 | AFNAME | 0.18529 | 0.31311 | 0.17883 | 0.29744 | 0.18651 | 0.3102 | 0.32351 | 0.33739 | 0.35187
Fluvius Midden-Vlaanderen | NINOVE | TS NINOVE | CENTRUM 3 | G | 15.6 | 500 | INJECTIE | 0.18529 | 0 | 0.17883 | 0 | 0.18557 | 0 | 0 | 0 | 0
Fluvius Midden-Vlaanderen | NINOVE | TS NINOVE | DE DENDER 1 | G | 15.6 | 500 | AFNAME | 0.15658 | 0.2743 | 0.16489 | 0.29973 | 0.1656 | 0.30102 | 0.30232 | 0.30362 | 0.30492
Fluvius Midden-Vlaanderen | NINOVE | TS NINOVE | DE DENDER 1 | G | 15.6 | 500 | INJECTIE | 0.15658 | 0.097641 | 0.16489 | 0.11963 | 0.16558 | 0.12013 | 0.12064 | 0.12114 | 0.12165
Fluvius Midden-Vlaanderen | NINOVE | TS NINOVE | DE DENDER 2 | I | 15.6 | 500 | AFNAME | 0.12206 | 0.21374 | 0.12979 | 0.23344 | 0.13137 | 0.23628 | 0.23916 | 0.24207 | 0.24502
Fluvius Midden-Vlaanderen | NINOVE | TS NINOVE | DE DENDER 2 | I | 15.6 | 500 | INJECTIE | 0.12206 | 0.072862 | 0.12979 | 0.090585 | 0.14443 | 0.1008 | 0.11217 | 0.12482 | 0.1389
Fluvius Midden-Vlaanderen | NINOVE | TS NINOVE | DENDERHOUTEM 1 | R | 15.6 | 500 | AFNAME | 0.071679 | 0.14154 | 0.075612 | 0.14392 | 0.08033 | 0.1529 | 0.16244 | 0.17258 | 0.18335
Fluvius Midden-Vlaanderen | NINOVE | TS NINOVE | DENDERHOUTEM 1 | R | 15.6 | 500 | INJECTIE | 0.071679 | 0.098051 | 0.075612 | 0.1097 | 0.085295 | 0.12375 | 0.1396 | 0.15748 | 0.17764
Fluvius Midden-Vlaanderen | NINOVE | TS NINOVE | DENDERHOUTEM 2 | G | 15.6 | 500 | AFNAME | 0.081003 | 0.15746 | 0.085738 | 0.16222 | 0.090243 | 0.17074 | 0.17971 | 0.18915 | 0.19909
Fluvius Midden-Vlaanderen | NINOVE | TS NINOVE | DENDERHOUTEM 2 | G | 15.6 | 500 | INJECTIE | 0.081003 | 0.10445 | 0.085738 | 0.11512 | 0.097689 | 0.13116 | 0.14945 | 0.17028 | 0.19401
Fluvius Midden-Vlaanderen | NINOVE | TS NINOVE | DOORNWEG 1 | G | 15.6 | 666.6667 | AFNAME | 0.068952 | 0.16314 | 0.093943 | 0.15624 | 0.095427 | 0.1587 | 0.16121 | 0.16376 | 0.16634
Fluvius Midden-Vlaanderen | NINOVE | TS NINOVE | DOORNWEG 1 | G | 15.6 | 666.6667 | INJECTIE | 0.068952 | 0.23241 | 0.093943 | 0.44656 | 0.10635 | 0.50554 | 0.57233 | 0.64793 | 0.73351
Fluvius Midden-Vlaanderen | NINOVE | TS NINOVE | DOORNWEG 2 | G | 15.6 | 666.6667 | AFNAME | 0.076075 | 0.1792 | 0.10381 | 0.17318 | 0.10691 | 0.17835 | 0.18369 | 0.18918 | 0.19484
Fluvius Midden-Vlaanderen | NINOVE | TS NINOVE | DOORNWEG 2 | G | 15.6 | 666.6667 | INJECTIE | 0.076075 | 0.25619 | 0.10381 | 0.49945 | 0.11078 | 0.53297 | 0.56875 | 0.60692 | 0.64766
Fluvius Midden-Vlaanderen | NINOVE | TS NINOVE | DOORNWEG 3 | G | 15.6 | 666.6667 | AFNAME | 0.069229 | 0.16383 | 0.095381 | 0.15624 | 0.10191 | 0.16693 | 0.17835 | 0.19055 | 0.20359
Fluvius Midden-Vlaanderen | NINOVE | TS NINOVE | DOORNWEG 3 | G | 15.6 | 666.6667 | INJECTIE | 0.069229 | 0.23818 | 0.095381 | 0.45609 | 0.099778 | 0.47712 | 0.49911 | 0.52211 | 0.54618
Fluvius Midden-Vlaanderen | NINOVE | TS NINOVE | FABELTA 1 | G | 15.6 | 138.8889 | AFNAME | 0.0065969 | 0.012759 | 0.0065276 | 0.012144 | 0.0065508 | 0.012187 | 0.01223 | 0.012273 | 0.012317
Fluvius Midden-Vlaanderen | NINOVE | TS NINOVE | FABELTA 1 | G | 15.6 | 138.8889 | INJECTIE | 0.0065969 | 0 | 0.0065276 | 0 | 0.0069531 | 0 | 0 | 0 | 0
Fluvius Midden-Vlaanderen | NINOVE | TS NINOVE | KAM 1 | G | 15.6 | 500 | AFNAME | 0.19655 | 0 | 0.20038 | 0 | 0.20107 | 0 | 0 | 0 | 0
Fluvius Midden-Vlaanderen | NINOVE | TS NINOVE | KAM 1 | G | 15.6 | 500 | INJECTIE | 0.19655 | 0 | 0.20038 | 0 | 0.21373 | 0 | 0 | 0 | 0
Fluvius Midden-Vlaanderen | NINOVE | TS NINOVE | KAM 2 | R | 15.6 | 500 | AFNAME | 0.18997 | 0 | 0.19464 | 0 | 0.201 | 0 | 0 | 0 | 0
Fluvius Midden-Vlaanderen | NINOVE | TS NINOVE | KAM 2 | R | 15.6 | 500 | INJECTIE | 0.18997 | 0 | 0.19464 | 0 | 0.22151 | 0 | 0 | 0 | 0
Fluvius Midden-Vlaanderen | NINOVE | TS NINOVE | KAPITTELSTRAAT 1 | R | 15.6 | 500 | AFNAME | 0.13893 | 0.26617 | 0.14704 | 0.26946 | 0.15171 | 0.27803 | 0.28687 | 0.296 | 0.30541
Fluvius Midden-Vlaanderen | NINOVE | TS NINOVE | KAPITTELSTRAAT 1 | R | 15.6 | 500 | INJECTIE | 0.13893 | 0.1609 | 0.14704 | 0.18913 | 0.1597 | 0.20542 | 0.22311 | 0.24232 | 0.26319
Fluvius Midden-Vlaanderen | NINOVE | TS NINOVE | KAPITTELSTRAAT 2 | G | 15.6 | 500 | AFNAME | 0.11352 | 0.21604 | 0.12055 | 0.21899 | 0.12404 | 0.22533 | 0.23185 | 0.23856 | 0.24546
Fluvius Midden-Vlaanderen | NINOVE | TS NINOVE | KAPITTELSTRAAT 2 | G | 15.6 | 500 | INJECTIE | 0.11352 | 0.13063 | 0.12055 | 0.15221 | 0.12122 | 0.15305 | 0.1539 | 0.15476 | 0.15562
Fluvius Midden-Vlaanderen | SINT-NIKLAAS | TS SINT-NIKLAAS | AZALEA 1 | G | 10.5 | 388.8889 | AFNAME | 0.17503 | 0.30121 | 0.17916 | 0.29512 | 0.18636 | 0.30698 | 0.31931 | 0.33214 | 0.34548
Fluvius Midden-Vlaanderen | SINT-NIKLAAS | TS SINT-NIKLAAS | AZALEA 1 | G | 10.5 | 388.8889 | INJECTIE | 0.17503 | 0 | 0.17916 | 0 | 0.18152 | 0 | 0 | 0 | 0
Fluvius Midden-Vlaanderen | SINT-NIKLAAS | TS SINT-NIKLAAS | AZALEA 2 | G | 10.5 | 291.6667 | AFNAME | 0.22235 | 0.3824 | 0.22761 | 0.37366 | 0.23659 | 0.38839 | 0.4037 | 0.41962 | 0.43616
Fluvius Midden-Vlaanderen | SINT-NIKLAAS | TS SINT-NIKLAAS | AZALEA 2 | G | 10.5 | 291.6667 | INJECTIE | 0.22235 | 0 | 0.22761 | 0 | 0.23729 | 0 | 0 | 0 | 0
Fluvius Midden-Vlaanderen | SINT-NIKLAAS | TS SINT-NIKLAAS | AZALEA 3 | R | 10.5 | 416.6667 | AFNAME | 0.17958 | 0.30884 | 0.18164 | 0.30286 | 0.18409 | 0.30694 | 0.31107 | 0.31527 | 0.31951
Fluvius Midden-Vlaanderen | SINT-NIKLAAS | TS SINT-NIKLAAS | AZALEA 3 | R | 10.5 | 416.6667 | INJECTIE | 0.17958 | 0 | 0.18164 | 0 | 0.19914 | 0 | 0 | 0 | 0
Fluvius Midden-Vlaanderen | SINT-NIKLAAS | TS SINT-NIKLAAS | BROODSTRAAT 1 | G | 10.5 | 388.8889 | AFNAME | 0.14259 | 0.27867 | 0.16645 | 0.35851 | 0.17147 | 0.3693 | 0.38043 | 0.39188 | 0.40369
Fluvius Midden-Vlaanderen | SINT-NIKLAAS | TS SINT-NIKLAAS | BROODSTRAAT 1 | G | 10.5 | 388.8889 | INJECTIE | 0.14259 | 0 | 0.16645 | 0 | 0.17632 | 0 | 0 | 0 | 0
Fluvius Midden-Vlaanderen | SINT-NIKLAAS | TS SINT-NIKLAAS | BROODSTRAAT 2 | R | 10.5 | 388.8889 | AFNAME | 0.14007 | 0.2746 | 0.16028 | 0.34874 | 0.1606 | 0.34943 | 0.35012 | 0.35081 | 0.35151
Fluvius Midden-Vlaanderen | SINT-NIKLAAS | TS SINT-NIKLAAS | BROODSTRAAT 2 | R | 10.5 | 388.8889 | INJECTIE | 0.14007 | 0 | 0.16028 | 0 | 0.16042 | 0 | 0 | 0 | 0
Fluvius Midden-Vlaanderen | SINT-NIKLAAS | TS SINT-NIKLAAS | MOORTELHOEK | R | 10.5 | 395.8333 | AFNAME | 0.089923 | 0.19883 | 0.098079 | 0.21243 | 0.099044 | 0.21452 | 0.21663 | 0.21876 | 0.22091
Fluvius Midden-Vlaanderen | SINT-NIKLAAS | TS SINT-NIKLAAS | MOORTELHOEK | R | 10.5 | 395.8333 | INJECTIE | 0.089923 | 0.15474 | 0.098079 | 0.18021 | 0.10215 | 0.18769 | 0.19547 | 0.20358 | 0.21202
Fluvius Midden-Vlaanderen | SINT-NIKLAAS | TS SINT-NIKLAAS | PUITVOET 1 | I | 10.5 | 333.3333 | AFNAME | 0.1666 | 0.2702 | 0.11952 | 0.25093 | 0.12477 | 0.26195 | 0.27346 | 0.28547 | 0.29801
Fluvius Midden-Vlaanderen | SINT-NIKLAAS | TS SINT-NIKLAAS | PUITVOET 1 | I | 10.5 | 333.3333 | INJECTIE | 0.1666 | 0.076023 | 0.11952 | 0.11652 | 0.13502 | 0.13163 | 0.1487 | 0.16799 | 0.18978
Fluvius Midden-Vlaanderen | SINT-NIKLAAS | TS SINT-NIKLAAS | PUITVOET 2 | G | 10.5 | 333.3333 | AFNAME | 0.17723 | 0.28933 | 0.12663 | 0.26839 | 0.1323 | 0.28042 | 0.29298 | 0.3061 | 0.31981
Fluvius Midden-Vlaanderen | SINT-NIKLAAS | TS SINT-NIKLAAS | PUITVOET 2 | G | 10.5 | 333.3333 | INJECTIE | 0.17723 | 0.081995 | 0.12663 | 0.12466 | 0.12949 | 0.12747 | 0.13034 | 0.13328 | 0.13628
Fluvius Midden-Vlaanderen | SINT-NIKLAAS | TS SINT-NIKLAAS | SINGEL 1 | G | 10.5 | 291.6667 | AFNAME | 0.14782 | 0.34856 | 0.17835 | 0.40256 | 0.17921 | 0.4045 | 0.40645 | 0.40841 | 0.41037
Fluvius Midden-Vlaanderen | SINT-NIKLAAS | TS SINT-NIKLAAS | SINGEL 1 | G | 10.5 | 291.6667 | INJECTIE | 0.14782 | 0.13416 | 0.17835 | 0.17644 | 0.19153 | 0.18948 | 0.20348 | 0.21852 | 0.23467
Fluvius Midden-Vlaanderen | SINT-NIKLAAS | TS SINT-NIKLAAS | SINGEL 2 | G | 10.5 | 388.8889 | AFNAME | 0.172 | 0.35193 | 0.17462 | 0.37195 | 0.1749 | 0.37254 | 0.37314 | 0.37373 | 0.37432
Fluvius Midden-Vlaanderen | SINT-NIKLAAS | TS SINT-NIKLAAS | SINGEL 2 | G | 10.5 | 388.8889 | INJECTIE | 0.172 | 0.10908 | 0.17462 | 0.1252 | 0.19712 | 0.14133 | 0.15954 | 0.18009 | 0.20329
Fluvius Midden-Vlaanderen | SINT-NIKLAAS | TS SINT-NIKLAAS | ST-NIKLAAS 1 | G | 10.5 | 666.6667 | AFNAME | 0.35102 | 0 | 0 | 0 | 0 | 0 | 0 | 0 | 0
Fluvius Midden-Vlaanderen | SINT-NIKLAAS | TS SINT-NIKLAAS | ST-NIKLAAS 1 | G | 10.5 | 666.6667 | INJECTIE | 0.35102 | 0 | 0 | 0 | 0 | 0 | 0 | 0 | 0
Fluvius Midden-Vlaanderen | SINT-NIKLAAS | TS SINT-NIKLAAS | ST-NIKLAAS 2 | G | 10.5 | 666.6667 | AFNAME | 0.19148 | 0 | 0.17384 | 0 | 0.18013 | 0 | 0 | 0 | 0
Fluvius Midden-Vlaanderen | SINT-NIKLAAS | TS SINT-NIKLAAS | ST-NIKLAAS 2 | G | 10.5 | 666.6667 | INJECTIE | 0.19148 | 0 | 0.17384 | 0 | 0.18583 | 0 | 0 | 0 | 0
Fluvius Midden-Vlaanderen | SINT-NIKLAAS | TS SINT-NIKLAAS | SVK 1 | G | 10.5 | 326.3889 | AFNAME | 0.13504 | 0.32797 | 0.11116 | 0.20261 | 0.11664 | 0.2126 | 0.22308 | 0.23408 | 0.24563
Fluvius Midden-Vlaanderen | SINT-NIKLAAS | TS SINT-NIKLAAS | SVK 1 | G | 10.5 | 326.3889 | INJECTIE | 0.13504 | 0 | 0.11116 | 0 | 0.11799 | 0 | 0 | 0 | 0
Fluvius Midden-Vlaanderen | SINT-NIKLAAS | TS SINT-NIKLAAS | SVK 2 | G | 10.5 | 326.3889 | AFNAME | 0.13754 | 0.32907 | 0.1137 | 0.35231 | 0.11846 | 0.36704 | 0.3824 | 0.39839 | 0.41506
Fluvius Midden-Vlaanderen | SINT-NIKLAAS | TS SINT-NIKLAAS | SVK 2 | G | 10.5 | 326.3889 | INJECTIE | 0.13754 | 0 | 0.1137 | 0 | 0.11626 | 0 | 0 | 0 | 0
Fluvius Midden-Vlaanderen | SINT-NIKLAAS | TS SINT-NIKLAAS | WESTERPLEIN | R | 10.5 | 291.6667 | AFNAME | 0.38292 | 0.77332 | 0.36014 | 0.66173 | 0.36473 | 0.67017 | 0.67872 | 0.68737 | 0.69613
Fluvius Midden-Vlaanderen | SINT-NIKLAAS | TS SINT-NIKLAAS | WESTERPLEIN | R | 10.5 | 291.6667 | INJECTIE | 0.38292 | 0 | 0.36014 | 0 | 0.39233 | 0 | 0 | 0 | 0
Fluvius Midden-Vlaanderen | DENDERMONDE | TS ST GILLIS DEND | BOONWIJK | G | 15.6 | 347.2222 | AFNAME | 0.13883 | 0.2873 | 0.13856 | 0.28029 | 0.14584 | 0.29502 | 0.31053 | 0.32686 | 0.34404
Fluvius Midden-Vlaanderen | DENDERMONDE | TS ST GILLIS DEND | BOONWIJK | G | 15.6 | 347.2222 | INJECTIE | 0.13883 | 0.16062 | 0.13856 | 0.18449 | 0.14142 | 0.1883 | 0.19218 | 0.19614 | 0.20019
Fluvius Midden-Vlaanderen | DENDERMONDE | TS ST GILLIS DEND | DENDERBELLE | G | 15.6 | 347.2222 | AFNAME | 0.13364 | 0.28549 | 0.15774 | 0.29216 | 0.15887 | 0.29426 | 0.29637 | 0.2985 | 0.30064
Fluvius Midden-Vlaanderen | DENDERMONDE | TS ST GILLIS DEND | DENDERBELLE | G | 15.6 | 347.2222 | INJECTIE | 0.13364 | 0.0464 | 0.15774 | 0.064457 | 0.17363 | 0.070949 | 0.078094 | 0.085959 | 0.094615
Fluvius Midden-Vlaanderen | DENDERMONDE | TS ST GILLIS DEND | DESSO | G | 15.6 | 333.3333 | AFNAME | 0 | 0 | 0 | 0 | 0 | 0 | 0 | 0 | 0
Fluvius Midden-Vlaanderen | DENDERMONDE | TS ST GILLIS DEND | DESSO | G | 15.6 | 333.3333 | INJECTIE | 0 | 0 | 0 | 0 | 0 | 0 | 0 | 0 | 0
Fluvius Midden-Vlaanderen | DENDERMONDE | TS ST GILLIS DEND | HEIRBAAN 1 | G | 15.6 | 333.3333 | AFNAME | 0.085587 | 0.18936 | 0.091932 | 0.2166 | 0.096712 | 0.22786 | 0.2397 | 0.25217 | 0.26528
Fluvius Midden-Vlaanderen | DENDERMONDE | TS ST GILLIS DEND | HEIRBAAN 1 | G | 15.6 | 333.3333 | INJECTIE | 0.085587 | 0.19862 | 0.091932 | 0.20216 | 0.094608 | 0.20805 | 0.21411 | 0.22034 | 0.22675
Fluvius Midden-Vlaanderen | DENDERMONDE | TS ST GILLIS DEND | HEIRBAAN 2 | G | 15.6 | 333.3333 | AFNAME | 0.083707 | 0.18569 | 0.089697 | 0.2101 | 0.096002 | 0.22487 | 0.24068 | 0.25759 | 0.2757
Fluvius Midden-Vlaanderen | DENDERMONDE | TS ST GILLIS DEND | HEIRBAAN 2 | G | 15.6 | 333.3333 | INJECTIE | 0.083707 | 0.19266 | 0.089697 | 0.19442 | 0.094687 | 0.20523 | 0.21665 | 0.2287 | 0.24142
Fluvius Midden-Vlaanderen | DENDERMONDE | TS ST GILLIS DEND | NOORDLAAN 1 | G | 15.6 | 666.6667 | AFNAME | 0.16196 | 0.29195 | 0.20774 | 0.48288 | 0.20802 | 0.48353 | 0.48418 | 0.48483 | 0.48548
Fluvius Midden-Vlaanderen | DENDERMONDE | TS ST GILLIS DEND | NOORDLAAN 1 | G | 15.6 | 666.6667 | INJECTIE | 0.16196 | 0.1584 | 0.20774 | 0.15733 | 0.21142 | 0.16012 | 0.16295 | 0.16584 | 0.16878
Fluvius Midden-Vlaanderen | DENDERMONDE | TS ST GILLIS DEND | NOORDLAAN 2 | G | 15.6 | 666.6667 | AFNAME | 0.095661 | 0.20075 | 0.23306 | 0.48587 | 0.24352 | 0.50768 | 0.53047 | 0.55429 | 0.57918
Fluvius Midden-Vlaanderen | DENDERMONDE | TS ST GILLIS DEND | NOORDLAAN 2 | G | 15.6 | 666.6667 | INJECTIE | 0.095661 | 0.0368 | 0.23306 | 0.12693 | 0.2539 | 0.13828 | 0.15065 | 0.16412 | 0.1788
Fluvius Midden-Vlaanderen | DENDERMONDE | TS ST GILLIS DEND | OPSTALPLEIN 1 | G | 15.6 | 666.6667 | AFNAME | 0.058554 | 0.10296 | 0.060848 | 0.10058 | 0.064418 | 0.10648 | 0.11273 | 0.11934 | 0.12634
Fluvius Midden-Vlaanderen | DENDERMONDE | TS ST GILLIS DEND | OPSTALPLEIN 1 | G | 15.6 | 666.6667 | INJECTIE | 0.058554 | 0.064188 | 0.060848 | 0.065569 | 0.064912 | 0.069948 | 0.074619 | 0.079603 | 0.084919
Fluvius Midden-Vlaanderen | DENDERMONDE | TS ST GILLIS DEND | OPSTALPLEIN 2 | G | 15.6 | 666.6667 | AFNAME | 0.055709 | 0.10089 | 0.058365 | 0.098008 | 0.061656 | 0.10353 | 0.10937 | 0.11554 | 0.12205
Fluvius Midden-Vlaanderen | DENDERMONDE | TS ST GILLIS DEND | OPSTALPLEIN 2 | G | 15.6 | 666.6667 | INJECTIE | 0.055709 | 0.068329 | 0.058365 | 0.068894 | 0.061302 | 0.072362 | 0.076004 | 0.079829 | 0.083847
Fluvius Midden-Vlaanderen | DENDERMONDE | TS ST GILLIS DEND | PAPIERFABRIEK 1 | G | 15.6 | 312.5 | AFNAME | 0.13519 | 0.59744 | 0.19413 | 0.66514 | 0.20268 | 0.69445 | 0.72505 | 0.757 | 0.79036
Fluvius Midden-Vlaanderen | DENDERMONDE | TS ST GILLIS DEND | PAPIERFABRIEK 1 | G | 15.6 | 312.5 | INJECTIE | 0.13519 | 0.29888 | 0.19413 | 0.19991 | 0.2041 | 0.21018 | 0.22097 | 0.23232 | 0.24426
Fluvius Midden-Vlaanderen | DENDERMONDE | TS ST GILLIS DEND | PAPIERFABRIEK 2 | G | 15.6 | 312.5 | AFNAME | 0.13752 | 0.61577 | 0.19826 | 0.68393 | 0.20827 | 0.71845 | 0.7547 | 0.79279 | 0.83279
Fluvius Midden-Vlaanderen | DENDERMONDE | TS ST GILLIS DEND | PAPIERFABRIEK 2 | G | 15.6 | 312.5 | INJECTIE | 0.13752 | 0.31621 | 0.19826 | 0.21504 | 0.19834 | 0.21512 | 0.2152 | 0.21528 | 0.21535
Fluvius Midden-Vlaanderen | DENDERMONDE | TS ST GILLIS DEND | PAPIERFABRIEK 3 | G | 15.6 | 312.5 | AFNAME | 0.13943 | 0.61682 | 0.20084 | 0.68622 | 0.20673 | 0.70636 | 0.7271 | 0.74844 | 0.77042
Fluvius Midden-Vlaanderen | DENDERMONDE | TS ST GILLIS DEND | PAPIERFABRIEK 3 | G | 15.6 | 312.5 | INJECTIE | 0.13943 | 0.31127 | 0.20084 | 0.21038 | 0.20855 | 0.21846 | 0.22685 | 0.23557 | 0.24462
Fluvius Midden-Vlaanderen | DENDERMONDE | TS ST GILLIS DEND | PAPIERFABRIEK 4 | G | 15.6 | 333.3333 | AFNAME | 0.097315 | 0.45286 | 0.1392 | 0.50428 | 0.14211 | 0.51483 | 0.52561 | 0.5366 | 0.54783
Fluvius Midden-Vlaanderen | DENDERMONDE | TS ST GILLIS DEND | PAPIERFABRIEK 4 | G | 15.6 | 333.3333 | INJECTIE | 0.097315 | 0.23903 | 0.1392 | 0.16596 | 0.15789 | 0.18825 | 0.21352 | 0.24219 | 0.27472
Fluvius Midden-Vlaanderen | DENDERMONDE | TS ST GILLIS DEND | SAUTRAC 1 | G | 15.6 | 437.5 | AFNAME | 0.069875 | 0.30802 | 0.061951 | 0.22809 | 0.06428 | 0.23667 | 0.24557 | 0.2548 | 0.26438
Fluvius Midden-Vlaanderen | DENDERMONDE | TS ST GILLIS DEND | SAUTRAC 1 | G | 15.6 | 437.5 | INJECTIE | 0.069875 | 0.0025302 | 0.061951 | 0 | 0.066053 | 0 | 0 | 0 | 0
Fluvius Midden-Vlaanderen | DENDERMONDE | TS ST GILLIS DEND | SAUTRAC 2 | G | 15.6 | 437.5 | AFNAME | 0.079677 | 0.29719 | 0.076047 | 0.24016 | 0.079409 | 0.25078 | 0.26187 | 0.27345 | 0.28553
Fluvius Midden-Vlaanderen | DENDERMONDE | TS ST GILLIS DEND | SAUTRAC 2 | G | 15.6 | 437.5 | INJECTIE | 0.079677 | 0.001641 | 0.076047 | 0 | 0.086458 | 0 | 0 | 0 | 0
Fluvius Midden-Vlaanderen | DENDERMONDE | TS ST GILLIS DEND | ZUIDLAAN 1 | G | 15.6 | 277.7778 | AFNAME | 0.15686 | 0.28288 | 0.1839 | 0.25605 | 0.18789 | 0.26161 | 0.26729 | 0.27309 | 0.27901
Fluvius Midden-Vlaanderen | DENDERMONDE | TS ST GILLIS DEND | ZUIDLAAN 1 | G | 15.6 | 277.7778 | INJECTIE | 0.15686 | 0 | 0.1839 | 0.33909 | 0.19038 | 0.35104 | 0.36341 | 0.37622 | 0.38948
Fluvius Midden-Vlaanderen | DENDERMONDE | TS ST GILLIS DEND | ZUIDLAAN 2 | G | 15.6 | 437.5 | AFNAME | 0.20858 | 0.37776 | 0.20877 | 0.34256 | 0.21576 | 0.35403 | 0.36589 | 0.37814 | 0.39081
Fluvius Midden-Vlaanderen | DENDERMONDE | TS ST GILLIS DEND | ZUIDLAAN 2 | G | 15.6 | 437.5 | INJECTIE | 0.20858 | 0 | 0.20877 | 0.082987 | 0.2141 | 0.085106 | 0.08728 | 0.089509 | 0.091794
Fluvius Midden-Vlaanderen | SINT-GILLIS-WAAS | TS ST PAUWELS - HOOGS | CENTRUM 1 | G | 10.5 | 395.8333 | AFNAME | 0.13145 | 0.28462 | 0.13147 | 0.28317 | 0.13447 | 0.28963 | 0.29624 | 0.30299 | 0.3099
Fluvius Midden-Vlaanderen | SINT-GILLIS-WAAS | TS ST PAUWELS - HOOGS | CENTRUM 1 | G | 10.5 | 395.8333 | INJECTIE | 0.13145 | 0.43576 | 0.13147 | 0.43976 | 0.14511 | 0.48539 | 0.53574 | 0.59132 | 0.65266
Fluvius Midden-Vlaanderen | SINT-GILLIS-WAAS | TS ST PAUWELS - HOOGS | CENTRUM 2 | G | 10.5 | 291.6667 | AFNAME | 0.15317 | 0.34017 | 0.15535 | 0.33741 | 0.15944 | 0.34629 | 0.35541 | 0.36477 | 0.37438
Fluvius Midden-Vlaanderen | SINT-GILLIS-WAAS | TS ST PAUWELS - HOOGS | CENTRUM 2 | G | 10.5 | 291.6667 | INJECTIE | 0.15317 | 0.25577 | 0.15535 | 0.26745 | 0.169 | 0.29095 | 0.31652 | 0.34434 | 0.37461
Fluvius Midden-Vlaanderen | SINT-GILLIS-WAAS | TS ST PAUWELS - HOOGS | FIETSWEGEL | G | 10.5 | 291.6667 | AFNAME | 0.13448 | 0.25945 | 0.13353 | 0.27414 | 0.13984 | 0.2871 | 0.30068 | 0.31489 | 0.32978
Fluvius Midden-Vlaanderen | SINT-GILLIS-WAAS | TS ST PAUWELS - HOOGS | FIETSWEGEL | G | 10.5 | 291.6667 | INJECTIE | 0.13448 | 0.28611 | 0.13353 | 0.27005 | 0.14594 | 0.29515 | 0.32258 | 0.35257 | 0.38534
Fluvius Midden-Vlaanderen | SINT-GILLIS-WAAS | TS ST PAUWELS - HOOGS | HAASDONK | G | 10.5 | 395.8333 | AFNAME | 0.36907 | 0.77546 | 0.28109 | 0.72652 | 0.29819 | 0.77072 | 0.8176 | 0.86733 | 0.92009
Fluvius Midden-Vlaanderen | SINT-GILLIS-WAAS | TS ST PAUWELS - HOOGS | HAASDONK | G | 10.5 | 395.8333 | INJECTIE | 0.36907 | 0.41868 | 0.28109 | 0.41514 | 0.28284 | 0.41772 | 0.42031 | 0.42292 | 0.42555
Fluvius Midden-Vlaanderen | SINT-GILLIS-WAAS | TS ST PAUWELS - HOOGS | HOOGSTRAAT 1 | G | 10.5 | 395.8333 | AFNAME | 0.11252 | 0.24341 | 0.1232 | 0.26752 | 0.12961 | 0.28143 | 0.29607 | 0.31147 | 0.32767
Fluvius Midden-Vlaanderen | SINT-GILLIS-WAAS | TS ST PAUWELS - HOOGS | HOOGSTRAAT 1 | G | 10.5 | 395.8333 | INJECTIE | 0.11252 | 0.18956 | 0.1232 | 0.2151 | 0.13923 | 0.24309 | 0.27472 | 0.31046 | 0.35086
Fluvius Midden-Vlaanderen | SINT-GILLIS-WAAS | TS ST PAUWELS - HOOGS | HOOGSTRAAT 2 | G | 10.5 | 395.8333 | AFNAME | 0.10627 | 0.23469 | 0.11672 | 0.25835 | 0.11993 | 0.26547 | 0.27278 | 0.28029 | 0.28801
Fluvius Midden-Vlaanderen | SINT-GILLIS-WAAS | TS ST PAUWELS - HOOGS | HOOGSTRAAT 2 | G | 10.5 | 395.8333 | INJECTIE | 0.10627 | 0.1928 | 0.11672 | 0.21742 | 0.13058 | 0.24324 | 0.27214 | 0.30447 | 0.34064
Fluvius Midden-Vlaanderen | SINT-GILLIS-WAAS | TS ST PAUWELS - HOOGS | HOOGSTRAAT 3 | G | 10.5 | 500 | AFNAME | 0.092613 | 0.20559 | 0.10224 | 0.23065 | 0.10807 | 0.24378 | 0.25766 | 0.27234 | 0.28785
Fluvius Midden-Vlaanderen | SINT-GILLIS-WAAS | TS ST PAUWELS - HOOGS | HOOGSTRAAT 3 | G | 10.5 | 500 | INJECTIE | 0.092613 | 0.17073 | 0.10224 | 0.19124 | 0.10485 | 0.19612 | 0.20112 | 0.20625 | 0.21151
Fluvius Midden-Vlaanderen | SINT-GILLIS-WAAS | TS ST PAUWELS - HOOGS | OSSENHOEK | G | 10.5 | 395.8333 | AFNAME | 0.2208 | 0.44148 | 0.2288 | 0.45795 | 0.23936 | 0.47909 | 0.5012 | 0.52433 | 0.54853
Fluvius Midden-Vlaanderen | SINT-GILLIS-WAAS | TS ST PAUWELS - HOOGS | OSSENHOEK | G | 10.5 | 395.8333 | INJECTIE | 0.2208 | 0.31365 | 0.2288 | 0.33389 | 0.26043 | 0.38005 | 0.43258 | 0.49239 | 0.56046
Fluvius Midden-Vlaanderen | SINT-GILLIS-WAAS | TS ST PAUWELS - HOOGS | REEPSTRAAT 1 | G | 10.5 | 666.6667 | AFNAME | 0.17222 | 0.25388 | 0.14022 | 0.31693 | 0.14959 | 0.33811 | 0.36069 | 0.38479 | 0.4105
Fluvius Midden-Vlaanderen | SINT-GILLIS-WAAS | TS ST PAUWELS - HOOGS | REEPSTRAAT 1 | G | 10.5 | 666.6667 | INJECTIE | 0.17222 | 0.56954 | 0.14022 | 0.60605 | 0.14345 | 0.62001 | 0.63429 | 0.64891 | 0.66386
Fluvius Midden-Vlaanderen | SINT-GILLIS-WAAS | TS ST PAUWELS - HOOGS | REEPSTRAAT 2 | G | 10.5 | 666.6667 | AFNAME | 0.17102 | 0.24671 | 0.13902 | 0.31028 | 0.14074 | 0.31412 | 0.318 | 0.32193 | 0.32591
Fluvius Midden-Vlaanderen | SINT-GILLIS-WAAS | TS ST PAUWELS - HOOGS | REEPSTRAAT 2 | G | 10.5 | 666.6667 | INJECTIE | 0.17102 | 0.56461 | 0.13902 | 0.60185 | 0.15439 | 0.66837 | 0.74223 | 0.82427 | 0.91536
Fluvius Midden-Vlaanderen | SINT-GILLIS-WAAS | TS ST PAUWELS - HOOGS | TROMP | G | 10.5 | 666.6667 | AFNAME | 0.092141 | 0.23324 | 0.10061 | 0.51398 | 0.10254 | 0.52385 | 0.53392 | 0.54417 | 0.55463
Fluvius Midden-Vlaanderen | SINT-GILLIS-WAAS | TS ST PAUWELS - HOOGS | TROMP | G | 10.5 | 666.6667 | INJECTIE | 0.092141 | 0.33751 | 0.10061 | 0.31878 | 0.10065 | 0.31891 | 0.31905 | 0.31918 | 0.31931
Fluvius Midden-Vlaanderen | SINT-GILLIS-WAAS | TS ST PAUWELS - HOOGS | VLASROOT 1 | G | 10.5 | 333.3333 | AFNAME | 0.16749 | 0.3535 | 0.17676 | 0.35816 | 0.18726 | 0.37943 | 0.40197 | 0.42584 | 0.45112
Fluvius Midden-Vlaanderen | SINT-GILLIS-WAAS | TS ST PAUWELS - HOOGS | VLASROOT 1 | G | 10.5 | 333.3333 | INJECTIE | 0.16749 | 0.28853 | 0.17676 | 0.29986 | 0.18106 | 0.30715 | 0.31462 | 0.32227 | 0.33011
Fluvius Midden-Vlaanderen | SINT-GILLIS-WAAS | TS ST PAUWELS - HOOGS | VLASROOT 2 | G | 10.5 | 333.3333 | AFNAME | 0.19638 | 0.40602 | 0.20771 | 0.41175 | 0.21343 | 0.42311 | 0.43477 | 0.44676 | 0.45907
Fluvius Midden-Vlaanderen | SINT-GILLIS-WAAS | TS ST PAUWELS - HOOGS | VLASROOT 2 | G | 10.5 | 333.3333 | INJECTIE | 0.19638 | 0.31724 | 0.20771 | 0.33084 | 0.22436 | 0.35736 | 0.38601 | 0.41695 | 0.45038
Fluvius Midden-Vlaanderen | SINT-GILLIS-WAAS | TS ST PAUWELS - HOOGS | VLASROOT 3 | G | 10.5 | 333.3333 | AFNAME | 0.19486 | 0.40391 | 0.20597 | 0.41171 | 0.21761 | 0.43498 | 0.45955 | 0.48552 | 0.51295
Fluvius Midden-Vlaanderen | SINT-GILLIS-WAAS | TS ST PAUWELS - HOOGS | VLASROOT 3 | G | 10.5 | 333.3333 | INJECTIE | 0.19486 | 0.32207 | 0.20597 | 0.33402 | 0.22216 | 0.36027 | 0.38859 | 0.41913 | 0.45207
Fluvius Midden-Vlaanderen | TEMSE | TS WALGOED | BECTON | I | 10.5 | 395.8333 | AFNAME | 0.29666 | 0.48345 | 0.2782 | 0.47184 | 0.29767 | 0.50486 | 0.54019 | 0.57799 | 0.61844
Fluvius Midden-Vlaanderen | TEMSE | TS WALGOED | BECTON | I | 10.5 | 395.8333 | INJECTIE | 0.29666 | 0.075815 | 0.2782 | 0.22195 | 0.30072 | 0.23992 | 0.25934 | 0.28033 | 0.30302
Fluvius Midden-Vlaanderen | TEMSE | TS WALGOED | EUROPARK 1 | G | 10.5 | 666.6667 | AFNAME | 0.12052 | 0.25405 | 0.14159 | 0.34315 | 0.14873 | 0.36045 | 0.37863 | 0.39772 | 0.41777
Fluvius Midden-Vlaanderen | TEMSE | TS WALGOED | EUROPARK 1 | G | 10.5 | 666.6667 | INJECTIE | 0.12052 | 0.094745 | 0.14159 | 0.1179 | 0.15617 | 0.13004 | 0.14344 | 0.15822 | 0.17452
Fluvius Midden-Vlaanderen | TEMSE | TS WALGOED | EUROPARK 2 | G | 10.5 | 666.6667 | AFNAME | 0.12609 | 0.26077 | 0.14615 | 0.34974 | 0.15168 | 0.36297 | 0.37669 | 0.39094 | 0.40572
Fluvius Midden-Vlaanderen | TEMSE | TS WALGOED | EUROPARK 2 | G | 10.5 | 666.6667 | INJECTIE | 0.12609 | 0.088973 | 0.14615 | 0.11244 | 0.15291 | 0.11764 | 0.12307 | 0.12876 | 0.13471
Fluvius Midden-Vlaanderen | TEMSE | TS WALGOED | GEITEMARKT 1 | G | 10.5 | 666.6667 | AFNAME | 0.1437 | 0.28549 | 0.14843 | 0.27395 | 0.15696 | 0.28968 | 0.30632 | 0.32392 | 0.34253
Fluvius Midden-Vlaanderen | TEMSE | TS WALGOED | GEITEMARKT 1 | G | 10.5 | 666.6667 | INJECTIE | 0.1437 | 0.27533 | 0.14843 | 0.28424 | 0.15288 | 0.29275 | 0.30153 | 0.31056 | 0.31987
Fluvius Midden-Vlaanderen | TEMSE | TS WALGOED | GEITEMARKT 2 | G | 10.5 | 666.6667 | AFNAME | 0.14261 | 0.28003 | 0.14703 | 0.27075 | 0.15533 | 0.28603 | 0.30219 | 0.31925 | 0.33728
Fluvius Midden-Vlaanderen | TEMSE | TS WALGOED | GEITEMARKT 2 | G | 10.5 | 666.6667 | INJECTIE | 0.14261 | 0.26798 | 0.14703 | 0.27664 | 0.16298 | 0.30665 | 0.33992 | 0.37679 | 0.41767
Fluvius Midden-Vlaanderen | TEMSE | TS WALGOED | HOSPITAAL | R | 10.5 | 666.6667 | AFNAME | 0.14729 | 0.31762 | 0.1529 | 0.31423 | 0.15931 | 0.3274 | 0.34112 | 0.35542 | 0.37032
Fluvius Midden-Vlaanderen | TEMSE | TS WALGOED | HOSPITAAL | R | 10.5 | 666.6667 | INJECTIE | 0.14729 | 0.095122 | 0.1529 | 0.11865 | 0.16945 | 0.1315 | 0.14573 | 0.16151 | 0.179
Fluvius Midden-Vlaanderen | TEMSE | TS WALGOED | INDUSTRIEPARK NOORD | G | 10.5 | 333.3333 | AFNAME | 0.16763 | 0.48763 | 0.16229 | 0.51487 | 0.16409 | 0.52061 | 0.52641 | 0.53228 | 0.53822
Fluvius Midden-Vlaanderen | TEMSE | TS WALGOED | INDUSTRIEPARK NOORD | G | 10.5 | 333.3333 | INJECTIE | 0.16763 | 0.032903 | 0.16229 | 0.11192 | 0.18645 | 0.12858 | 0.14773 | 0.16972 | 0.19499
Fluvius Midden-Vlaanderen | TEMSE | TS WALGOED | OUDE CENTRALE 1 | R | 10.5 | 388.8889 | AFNAME | 0.15471 | 0.28882 | 0.15399 | 0.29383 | 0.15547 | 0.29665 | 0.2995 | 0.30238 | 0.30529
Fluvius Midden-Vlaanderen | TEMSE | TS WALGOED | OUDE CENTRALE 1 | R | 10.5 | 388.8889 | INJECTIE | 0.15471 | 0.060144 | 0.15399 | 0.098954 | 0.17416 | 0.11192 | 0.12657 | 0.14315 | 0.16191
Fluvius Midden-Vlaanderen | TEMSE | TS WALGOED | OUDE CENTRALE 2 | G | 10.5 | 395.8333 | AFNAME | 0.15497 | 0.29325 | 0.15577 | 0.29883 | 0.16629 | 0.31902 | 0.34058 | 0.36359 | 0.38816
Fluvius Midden-Vlaanderen | TEMSE | TS WALGOED | OUDE CENTRALE 2 | G | 10.5 | 395.8333 | INJECTIE | 0.15497 | 0.061538 | 0.15577 | 0.10183 | 0.16697 | 0.10915 | 0.11699 | 0.12541 | 0.13442
Fluvius Midden-Vlaanderen | TEMSE | TS WALGOED | OUDE CENTRALE 3 | G | 10.5 | 416.6667 | AFNAME | 0.14888 | 0.27635 | 0.14465 | 0.28127 | 0.15231 | 0.29616 | 0.31183 | 0.32834 | 0.34571
Fluvius Midden-Vlaanderen | TEMSE | TS WALGOED | OUDE CENTRALE 3 | G | 10.5 | 416.6667 | INJECTIE | 0.14888 | 0.062687 | 0.14465 | 0.10174 | 0.15368 | 0.1081 | 0.11485 | 0.12202 | 0.12964
Fluvius Midden-Vlaanderen | TEMSE | TS WALGOED | PUITVOET | G | 10.5 | 395.8333 | AFNAME | 0.14002 | 0.30818 | 0.15205 | 0.34195 | 0.15223 | 0.34234 | 0.34273 | 0.34313 | 0.34352
Fluvius Midden-Vlaanderen | TEMSE | TS WALGOED | PUITVOET | G | 10.5 | 395.8333 | INJECTIE | 0.14002 | 0.096451 | 0.15205 | 0.10203 | 0.17134 | 0.11498 | 0.12957 | 0.14601 | 0.16453
Fluvius Midden-Vlaanderen | TEMSE | TS WALGOED | TTS | G | 10.5 | 395.8333 | AFNAME | 0.22601 | 0.47278 | 0.23485 | 0.45973 | 0.25033 | 0.49004 | 0.52235 | 0.55679 | 0.59351
Fluvius Midden-Vlaanderen | TEMSE | TS WALGOED | TTS | G | 10.5 | 395.8333 | INJECTIE | 0.22601 | 0.15426 | 0.23485 | 0.25091 | 0.23497 | 0.25104 | 0.25117 | 0.2513 | 0.25143
Fluvius Midden-Vlaanderen | TEMSE | TS WALGOED | WALGOED 1 | G | 10.5 | 666.6667 | AFNAME | 0.16192 | 0.37352 | 0.16523 | 0.37973 | 0.17246 | 0.39636 | 0.41372 | 0.43184 | 0.45075
Fluvius Midden-Vlaanderen | TEMSE | TS WALGOED | WALGOED 1 | G | 10.5 | 666.6667 | INJECTIE | 0.16192 | 0.28919 | 0.16523 | 0.3178 | 0.188 | 0.3616 | 0.41142 | 0.46812 | 0.53262
Fluvius Midden-Vlaanderen | TEMSE | TS WALGOED | WALGOED 2 | G | 10.5 | 666.6667 | AFNAME | 0.15468 | 0.35595 | 0.15908 | 0.36392 | 0.17062 | 0.39032 | 0.41863 | 0.449 | 0.48157
Fluvius Midden-Vlaanderen | TEMSE | TS WALGOED | WALGOED 2 | G | 10.5 | 666.6667 | INJECTIE | 0.15468 | 0.27595 | 0.15908 | 0.30312 | 0.18087 | 0.34464 | 0.39185 | 0.44553 | 0.50656
Fluvius Midden-Vlaanderen | TEMSE | TS WALGOED | WALGOED 3 | G | 10.5 | 666.6667 | AFNAME | 0.15859 | 0.36706 | 0.1644 | 0.36988 | 0.16645 | 0.37449 | 0.37916 | 0.38389 | 0.38868
Fluvius Midden-Vlaanderen | TEMSE | TS WALGOED | WALGOED 3 | G | 10.5 | 666.6667 | INJECTIE | 0.15859 | 0.28844 | 0.1644 | 0.31586 | 0.16818 | 0.32312 | 0.33055 | 0.33814 | 0.34592
Fluvius Midden-Vlaanderen | ZOTTEGEM | TS ZOTTEGEM | BEVEGEM 1 | G | 15.6 | 277.7778 | AFNAME | 0.23153 | 0.4028 | 0.23587 | 0.41121 | 0.25121 | 0.43795 | 0.46644 | 0.49678 | 0.52909
Fluvius Midden-Vlaanderen | ZOTTEGEM | TS ZOTTEGEM | BEVEGEM 1 | G | 15.6 | 277.7778 | INJECTIE | 0.23153 | 0.045096 | 0.23587 | 0.079319 | 0.2539 | 0.085384 | 0.091913 | 0.098941 | 0.10651
Fluvius Midden-Vlaanderen | ZOTTEGEM | TS ZOTTEGEM | BEVEGEM 2 | G | 15.6 | 277.7778 | AFNAME | 0.24301 | 0.42066 | 0.24687 | 0.4287 | 0.24824 | 0.43107 | 0.43345 | 0.43584 | 0.43825
Fluvius Midden-Vlaanderen | ZOTTEGEM | TS ZOTTEGEM | BEVEGEM 2 | G | 15.6 | 277.7778 | INJECTIE | 0.24301 | 0.04653 | 0.24687 | 0.080333 | 0.26212 | 0.085294 | 0.090561 | 0.096153 | 0.10209
Fluvius Midden-Vlaanderen | ZOTTEGEM | TS ZOTTEGEM | BEVEGEM 3 | G | 15.6 | 277.7778 | AFNAME | 0.23246 | 0.40298 | 0.23658 | 0.41162 | 0.24661 | 0.42906 | 0.44724 | 0.46619 | 0.48595
Fluvius Midden-Vlaanderen | ZOTTEGEM | TS ZOTTEGEM | BEVEGEM 3 | G | 15.6 | 277.7778 | INJECTIE | 0.23246 | 0.047985 | 0.23658 | 0.080827 | 0.24803 | 0.084737 | 0.088836 | 0.093133 | 0.097638
Fluvius Midden-Vlaanderen | ZOTTEGEM | TS ZOTTEGEM | INDUSTRIE 1 | G | 15.6 | 666.6667 | AFNAME | 0.22839 | 0.43544 | 0.2366 | 0.42192 | 0.24704 | 0.44053 | 0.45996 | 0.48026 | 0.50144
Fluvius Midden-Vlaanderen | ZOTTEGEM | TS ZOTTEGEM | INDUSTRIE 1 | G | 15.6 | 666.6667 | INJECTIE | 0.22839 | 0.2798 | 0.2366 | 0.29923 | 0.25351 | 0.32061 | 0.34351 | 0.36806 | 0.39435
Fluvius Midden-Vlaanderen | ZOTTEGEM | TS ZOTTEGEM | INDUSTRIE 2 | G | 15.6 | 500 | AFNAME | 0.23739 | 0.45307 | 0.24677 | 0.43804 | 0.2573 | 0.45674 | 0.47625 | 0.49658 | 0.51778
Fluvius Midden-Vlaanderen | ZOTTEGEM | TS ZOTTEGEM | INDUSTRIE 2 | G | 15.6 | 500 | INJECTIE | 0.23739 | 0.28844 | 0.24677 | 0.30835 | 0.27963 | 0.34942 | 0.39595 | 0.44868 | 0.50843
Fluvius Midden-Vlaanderen | ZOTTEGEM | TS ZOTTEGEM | LUCHTBAL 1 | G | 15.6 | 534.7222 | AFNAME | 0.156 | 0.30108 | 0.16571 | 0.31849 | 0.17131 | 0.32924 | 0.34036 | 0.35185 | 0.36373
Fluvius Midden-Vlaanderen | ZOTTEGEM | TS ZOTTEGEM | LUCHTBAL 1 | G | 15.6 | 534.7222 | INJECTIE | 0.156 | 0.17196 | 0.16571 | 0.19934 | 0.18837 | 0.22659 | 0.25757 | 0.29278 | 0.3328
Fluvius Midden-Vlaanderen | ZOTTEGEM | TS ZOTTEGEM | LUCHTBAL 2 | R | 15.6 | 534.7222 | AFNAME | 0.16034 | 0.30899 | 0.16996 | 0.32714 | 0.17721 | 0.34109 | 0.35563 | 0.37079 | 0.3866
Fluvius Midden-Vlaanderen | ZOTTEGEM | TS ZOTTEGEM | LUCHTBAL 2 | R | 15.6 | 534.7222 | INJECTIE | 0.16034 | 0.17757 | 0.16996 | 0.20454 | 0.18268 | 0.21985 | 0.23631 | 0.254 | 0.27301
Fluvius Midden-Vlaanderen | ZOTTEGEM | TS ZOTTEGEM | NMBS 1 | G | 15.6 | 437.5 | AFNAME | 0.092124 | 0.27968 | 0.084952 | 0.20475 | 0.086888 | 0.20942 | 0.21419 | 0.21907 | 0.22406
Fluvius Midden-Vlaanderen | ZOTTEGEM | TS ZOTTEGEM | NMBS 1 | G | 15.6 | 437.5 | INJECTIE | 0.092124 | 0 | 0.084952 | 0 | 0.091378 | 0 | 0 | 0 | 0
Fluvius Midden-Vlaanderen | ZOTTEGEM | TS ZOTTEGEM | NMBS 2 | G | 15.6 | 437.5 | AFNAME | 0.10033 | 0.3677 | 0.085389 | 0.21143 | 0.08775 | 0.21727 | 0.22328 | 0.22945 | 0.23579
Fluvius Midden-Vlaanderen | ZOTTEGEM | TS ZOTTEGEM | NMBS 2 | G | 15.6 | 437.5 | INJECTIE | 0.10033 | 0 | 0.085389 | 0 | 0.095885 | 0 | 0 | 0 | 0
Fluvius Midden-Vlaanderen | ZOTTEGEM | TS ZOTTEGEM | OUDENHOVE 1 | R | 15.6 | 347.2222 | AFNAME | 0.14028 | 0.25572 | 0.14684 | 0.26083 | 0.15165 | 0.26937 | 0.2782 | 0.28732 | 0.29673
Fluvius Midden-Vlaanderen | ZOTTEGEM | TS ZOTTEGEM | OUDENHOVE 1 | R | 15.6 | 347.2222 | INJECTIE | 0.14028 | 0.18002 | 0.14684 | 0.21839 | 0.16694 | 0.24829 | 0.28229 | 0.32094 | 0.36489
Fluvius Midden-Vlaanderen | ZOTTEGEM | TS ZOTTEGEM | OUDENHOVE 2 | G | 15.6 | 347.2222 | AFNAME | 0.11677 | 0.21387 | 0.12264 | 0.21871 | 0.12532 | 0.22348 | 0.22836 | 0.23334 | 0.23843
Fluvius Midden-Vlaanderen | ZOTTEGEM | TS ZOTTEGEM | OUDENHOVE 2 | G | 15.6 | 347.2222 | INJECTIE | 0.11677 | 0.15322 | 0.12264 | 0.1851 | 0.12602 | 0.1902 | 0.19544 | 0.20083 | 0.20636
Fluvius West | IZEGEM | NIEUWE TS IZEGEM | AGRISTO 1 | G | 10.5 | 534.7222 | AFNAME | 0 | 0.34547 | 0.27681 | 0.34497 | 0.28893 | 0.36006 | 0.37582 | 0.39226 | 0.40942
Fluvius West | IZEGEM | NIEUWE TS IZEGEM | AGRISTO 1 | G | 10.5 | 534.7222 | INJECTIE | 0 | 0 | 0.27681 | 0 | 0.29168 | 0 | 0 | 0 | 0
Fluvius West | IZEGEM | NIEUWE TS IZEGEM | AGRISTO 2 | G | 10.5 | 534.7222 | AFNAME | 0 | 0.33888 | 0.27117 | 0.33875 | 0.28001 | 0.34979 | 0.3612 | 0.37297 | 0.38513
Fluvius West | IZEGEM | NIEUWE TS IZEGEM | AGRISTO 2 | G | 10.5 | 534.7222 | INJECTIE | 0 | 0 | 0.27117 | 0 | 0.27969 | 0 | 0 | 0 | 0
Fluvius West | IZEGEM | NIEUWE TS IZEGEM | CARGILL 1 | G | 10.5 | 318.0556 | AFNAME | 0.13364 | 0.49267 | 0.15057 | 0.51717 | 0.15572 | 0.53486 | 0.55316 | 0.57208 | 0.59166
Fluvius West | IZEGEM | NIEUWE TS IZEGEM | CARGILL 1 | G | 10.5 | 318.0556 | INJECTIE | 0.13364 | 0.12607 | 0.15057 | 0.11807 | 0.1514 | 0.11872 | 0.11938 | 0.12004 | 0.1207
Fluvius West | IZEGEM | NIEUWE TS IZEGEM | CARGILL 2 | G | 10.5 | 338.8889 | AFNAME | 0.12679 | 0.44555 | 0.14017 | 0.46706 | 0.14234 | 0.47426 | 0.48158 | 0.48901 | 0.49655
Fluvius West | IZEGEM | NIEUWE TS IZEGEM | CARGILL 2 | G | 10.5 | 338.8889 | INJECTIE | 0.12679 | 0.10993 | 0.14017 | 0.1026 | 0.15688 | 0.11483 | 0.12852 | 0.14384 | 0.16098
Fluvius West | IZEGEM | NIEUWE TS IZEGEM | CARGILL 3 | G | 10.5 | 338.8889 | AFNAME | 0.12659 | 0.44465 | 0.13977 | 0.46655 | 0.14283 | 0.47677 | 0.48721 | 0.49789 | 0.5088
Fluvius West | IZEGEM | NIEUWE TS IZEGEM | CARGILL 3 | G | 10.5 | 338.8889 | INJECTIE | 0.12659 | 0.1101 | 0.13977 | 0.10322 | 0.15506 | 0.11451 | 0.12704 | 0.14094 | 0.15636
Fluvius West | IZEGEM | NIEUWE TS IZEGEM | ETIZ A | G | 10.5 | 666.6667 | AFNAME | 0.30701 | 0 | 0.31571 | 0.7366 | 0.33773 | 0.78797 | 0.84292 | 0.90171 | 0.96459
Fluvius West | IZEGEM | NIEUWE TS IZEGEM | ETIZ A | G | 10.5 | 666.6667 | INJECTIE | 0.30701 | 0 | 0.31571 | 0.63489 | 0.33303 | 0.66973 | 0.70648 | 0.74525 | 0.78615
Fluvius West | IZEGEM | NIEUWE TS IZEGEM | ETIZ B | G | 10.5 | 666.6667 | AFNAME | 0.31738 | 0 | 0.32532 | 0.76205 | 0.33776 | 0.79119 | 0.82144 | 0.85286 | 0.88547
Fluvius West | IZEGEM | NIEUWE TS IZEGEM | ETIZ B | G | 10.5 | 666.6667 | INJECTIE | 0.31738 | 0 | 0.32532 | 0.65626 | 0.32963 | 0.66496 | 0.67378 | 0.68271 | 0.69176
Fluvius West | IZEGEM | NIEUWE TS IZEGEM | GRENS IZEGEM | G | 10.5 | 500 | AFNAME | 0.064929 | 0.12453 | 0.067743 | 0.13218 | 0.069494 | 0.1356 | 0.13911 | 0.1427 | 0.14639
Fluvius West | IZEGEM | NIEUWE TS IZEGEM | GRENS IZEGEM | G | 10.5 | 500 | INJECTIE | 0.064929 | 0.24208 | 0.067743 | 0.28649 | 0.077357 | 0.32715 | 0.37358 | 0.4266 | 0.48714
Fluvius West | IZEGEM | NIEUWE TS IZEGEM | INGELMUNSTER 1 | G | 10.5 | 666.6667 | AFNAME | 0.10617 | 0.29942 | 0.10333 | 0.27905 | 0.10575 | 0.28559 | 0.29229 | 0.29914 | 0.30616
Fluvius West | IZEGEM | NIEUWE TS IZEGEM | INGELMUNSTER 1 | G | 10.5 | 666.6667 | INJECTIE | 0.10617 | 0.37458 | 0.10333 | 0.43231 | 0.10916 | 0.45671 | 0.48249 | 0.50973 | 0.5385
Fluvius West | IZEGEM | NIEUWE TS IZEGEM | INGELMUNSTER 2 | G | 10.5 | 666.6667 | AFNAME | 0.10116 | 0.28469 | 0.098656 | 0.26911 | 0.10032 | 0.27366 | 0.27828 | 0.28298 | 0.28776
Fluvius West | IZEGEM | NIEUWE TS IZEGEM | INGELMUNSTER 2 | G | 10.5 | 666.6667 | INJECTIE | 0.10116 | 0.35663 | 0.098656 | 0.41362 | 0.10152 | 0.42561 | 0.43795 | 0.45064 | 0.46371
Fluvius West | IZEGEM | NIEUWE TS IZEGEM | INGELMUNSTER 3 | G | 10.5 | 395.8333 | AFNAME | 0.11359 | 0.31815 | 0.11046 | 0.29926 | 0.11808 | 0.3199 | 0.34195 | 0.36553 | 0.39074
Fluvius West | IZEGEM | NIEUWE TS IZEGEM | INGELMUNSTER 3 | G | 10.5 | 395.8333 | INJECTIE | 0.11359 | 0.39337 | 0.11046 | 0.45565 | 0.12699 | 0.52381 | 0.60217 | 0.69225 | 0.79581
Fluvius West | IZEGEM | NIEUWE TS IZEGEM | KORTRIJK | G | 10.5 | 291.6667 | AFNAME | 0 | 0 | 0 | 0 | 0 | 0 | 0 | 0 | 0
Fluvius West | IZEGEM | NIEUWE TS IZEGEM | KORTRIJK | G | 10.5 | 291.6667 | INJECTIE | 0 | 0 | 0 | 0 | 0 | 0 | 0 | 0 | 0
Fluvius West | IZEGEM | NIEUWE TS IZEGEM | SCHOONVELDE B | G | 10.5 | 574.3056 | AFNAME | 0.13951 | 0.27582 | 0.14396 | 0.28181 | 0.14492 | 0.2837 | 0.2856 | 0.28751 | 0.28944
Fluvius West | IZEGEM | NIEUWE TS IZEGEM | SCHOONVELDE B | G | 10.5 | 574.3056 | INJECTIE | 0.13951 | 0.12707 | 0.14396 | 0.14431 | 0.16385 | 0.16425 | 0.18695 | 0.21278 | 0.24218
Fluvius West | IZEGEM | NIEUWE TS IZEGEM | SPORTCOMPLEX A | G | 10.5 | 437.5 | AFNAME | 0.19524 | 0 | 0.20442 | 0.51645 | 0.21268 | 0.53731 | 0.55902 | 0.5816 | 0.6051
Fluvius West | IZEGEM | NIEUWE TS IZEGEM | SPORTCOMPLEX A | G | 10.5 | 437.5 | INJECTIE | 0.19524 | 0 | 0.20442 | 0.61388 | 0.23229 | 0.69758 | 0.79269 | 0.90077 | 1.0236
Fluvius West | IZEGEM | NIEUWE TS IZEGEM | SPORTCOMPLEX B | G | 10.5 | 437.5 | AFNAME | 0.20109 | 0 | 0.2103 | 0.53306 | 0.21087 | 0.5345 | 0.53595 | 0.5374 | 0.53885
Fluvius West | IZEGEM | NIEUWE TS IZEGEM | SPORTCOMPLEX B | G | 10.5 | 437.5 | INJECTIE | 0.20109 | 0 | 0.2103 | 0.63081 | 0.23774 | 0.71309 | 0.80611 | 0.91126 | 1.0301
Fluvius West | IZEGEM | NIEUWE TS IZEGEM | SPORTCOMPLEX C | G | 10.5 | 437.5 | AFNAME | 0.14928 | 0 | 0.15586 | 0.39476 | 0.1676 | 0.42449 | 0.45646 | 0.49084 | 0.5278
Fluvius West | IZEGEM | NIEUWE TS IZEGEM | SPORTCOMPLEX C | G | 10.5 | 437.5 | INJECTIE | 0.14928 | 0 | 0.15586 | 0.46425 | 0.15711 | 0.46799 | 0.47176 | 0.47556 | 0.47939
Fluvius West | IZEGEM | NIEUWE TS IZEGEM | SPORTCOMPLEX D | G | 10.5 | 437.5 | AFNAME | 0.15033 | 0 | 0.15665 | 0.39778 | 0.16117 | 0.40926 | 0.42107 | 0.43321 | 0.44571
Fluvius West | IZEGEM | NIEUWE TS IZEGEM | SPORTCOMPLEX D | G | 10.5 | 437.5 | INJECTIE | 0.15033 | 0 | 0.15665 | 0.4662 | 0.17657 | 0.52549 | 0.59232 | 0.66765 | 0.75256
Fluvius West | IZEGEM | NIEUWE TS IZEGEM | STATIE | G | 10.5 | 500 | AFNAME | 0.065292 | 0.15003 | 0.068962 | 0.15156 | 0.071802 | 0.1578 | 0.1643 | 0.17107 | 0.17811
Fluvius West | IZEGEM | NIEUWE TS IZEGEM | STATIE | G | 10.5 | 500 | INJECTIE | 0.065292 | 0.095821 | 0.068962 | 0.11357 | 0.079207 | 0.13044 | 0.14982 | 0.17208 | 0.19764
Fluvius West | IZEGEM | NIEUWE TS IZEGEM |  | G | 10.5 | 500 | AFNAME | 0.3934 | 0 | 0.40303 | 0.94139 | 0.42164 | 0.98486 | 1.0304 | 1.0779 | 1.1277 | verder opvolgen - grote klant
Fluvius West | IZEGEM | NIEUWE TS IZEGEM |  | G | 10.5 | 500 | INJECTIE | 0.3934 | 0 | 0.40303 | 0.80668 | 0.40953 | 0.81971 | 0.83294 | 0.84639 | 0.86006 | verder opvolgen
Fluvius West | KOMEN-WAASTEN | TS BAS WARNETON | GARDE DIEU 1 (FLUVIUS) | G | 15.6 | 666.6667 | AFNAME | 0 | 0 | 0 | 0 | 0 | 0 | 0 | 0 | 0
Fluvius West | KOMEN-WAASTEN | TS BAS WARNETON | GARDE DIEU 1 (FLUVIUS) | G | 15.6 | 666.6667 | INJECTIE | 0 | 0 | 0 | 0 | 0 | 0 | 0 | 0 | 0
Fluvius West | KOMEN-WAASTEN | TS BAS WARNETON | GARDE DIEU 2 (FLUVIUS) | G | 15.6 | 666.6667 | AFNAME | 0 | 0 | 0 | 0 | 0 | 0 | 0 | 0 | 0
Fluvius West | KOMEN-WAASTEN | TS BAS WARNETON | GARDE DIEU 2 (FLUVIUS) | G | 15.6 | 666.6667 | INJECTIE | 0 | 0 | 0 | 0 | 0 | 0 | 0 | 0 | 0
Fluvius West | KOMEN-WAASTEN | TS BAS WARNETON | HEUVELLAND 2 (FLUVIUS) | G | 15.6 | 395.8333 | AFNAME | 0 | 0 | 0 | 0 | 0 | 0 | 0 | 0 | 0
Fluvius West | KOMEN-WAASTEN | TS BAS WARNETON | HEUVELLAND 2 (FLUVIUS) | G | 15.6 | 395.8333 | INJECTIE | 0 | 0 | 0 | 0 | 0 | 0 | 0 | 0 | 0
Fluvius West | ROESELARE | TS BEVEREN KAB 2 | BEVEREN | G | 15.6 | 333.3333 | AFNAME | 0.24875 | 0.71557 | 0.26703 | 0.73897 | 0.26953 | 0.74589 | 0.75288 | 0.75993 | 0.76705
Fluvius West | ROESELARE | TS BEVEREN KAB 2 | BEVEREN | G | 15.6 | 333.3333 | INJECTIE | 0.24875 | 0.54939 | 0.26703 | 0.63694 | 0.28621 | 0.68269 | 0.73173 | 0.78429 | 0.84063
Fluvius West | ROESELARE | TS BEVEREN KAB 2 | HAVENGEBIED 1 | G | 15.6 | 347.2222 | AFNAME | 0.13622 | 0.31826 | 0.1395 | 0.35209 | 0.14575 | 0.36786 | 0.38434 | 0.40156 | 0.41955
Fluvius West | ROESELARE | TS BEVEREN KAB 2 | HAVENGEBIED 1 | G | 15.6 | 347.2222 | INJECTIE | 0.13622 | 0.42807 | 0.1395 | 0.46638 | 0.15211 | 0.50851 | 0.55445 | 0.60454 | 0.65915
Fluvius West | ROESELARE | TS BEVEREN KAB 2 | HAVENGEBIED 2 | G | 15.6 | 666.6667 | AFNAME | 0.1085 | 0.25318 | 0.11156 | 0.2789 | 0.1151 | 0.28776 | 0.29689 | 0.30632 | 0.31604
Fluvius West | ROESELARE | TS BEVEREN KAB 2 | HAVENGEBIED 2 | G | 15.6 | 666.6667 | INJECTIE | 0.1085 | 0.34227 | 0.11156 | 0.37333 | 0.11943 | 0.39969 | 0.42791 | 0.45813 | 0.49047
Fluvius West | ROESELARE | TS BEVEREN KAB 2 | KLEINE BASSIN 1 | G | 15.6 | 347.2222 | AFNAME | 0.10908 | 0.22729 | 0.10985 | 0.22309 | 0.11777 | 0.23917 | 0.25641 | 0.2749 | 0.29472
Fluvius West | ROESELARE | TS BEVEREN KAB 2 | KLEINE BASSIN 1 | G | 15.6 | 347.2222 | INJECTIE | 0.10908 | 0 | 0.10985 | 0 | 0.11261 | 0 | 0 | 0 | 0
Fluvius West | ROESELARE | TS BEVEREN KAB 2 | KLEINE BASSIN 2 | G | 15.6 | 666.6667 | AFNAME | 0.082616 | 0.17311 | 0.082777 | 0.17092 | 0.087328 | 0.18031 | 0.19023 | 0.20068 | 0.21172
Fluvius West | ROESELARE | TS BEVEREN KAB 2 | KLEINE BASSIN 2 | G | 15.6 | 666.6667 | INJECTIE | 0.082616 | 0 | 0.082777 | 0 | 0.091913 | 0 | 0 | 0 | 0
Fluvius West | ROESELARE | TS BEVEREN KAB 2 | MANDEL 1 | G | 15.6 | 347.2222 | AFNAME | 0.1514 | 0.40667 | 0.16686 | 0.39232 | 0.17807 | 0.41867 | 0.44678 | 0.47679 | 0.50881
Fluvius West | ROESELARE | TS BEVEREN KAB 2 | MANDEL 1 | G | 15.6 | 347.2222 | INJECTIE | 0.1514 | 0.59054 | 0.16686 | 0.65417 | 0.18272 | 0.71633 | 0.7844 | 0.85894 | 0.94056
Fluvius West | ROESELARE | TS BEVEREN KAB 2 | MANDEL 2 | G | 15.6 | 347.2222 | AFNAME | 0.13434 | 0.35886 | 0.14767 | 0.34578 | 0.15446 | 0.36169 | 0.37833 | 0.39573 | 0.41394
Fluvius West | ROESELARE | TS BEVEREN KAB 2 | MANDEL 2 | G | 15.6 | 347.2222 | INJECTIE | 0.13434 | 0.52736 | 0.14767 | 0.58469 | 0.16239 | 0.64296 | 0.70704 | 0.77752 | 0.85501
Fluvius West | ROESELARE | TS BEVEREN KAB 2 | MANDEL 3 | G | 15.6 | 347.2222 | AFNAME | 0.13221 | 0.34761 | 0.14406 | 0.33362 | 0.15449 | 0.35777 | 0.38367 | 0.41145 | 0.44123
Fluvius West | ROESELARE | TS BEVEREN KAB 2 | MANDEL 3 | G | 15.6 | 347.2222 | INJECTIE | 0.13221 | 0.51982 | 0.14406 | 0.57509 | 0.14611 | 0.58326 | 0.59155 | 0.59996 | 0.60849
Fluvius West | ROESELARE | TS BEVEREN KAB 2 | SPOORWEG 1 | G | 15.6 | 347.2222 | AFNAME | 0.11875 | 0.27346 | 0.12206 | 0.27017 | 0.12957 | 0.28681 | 0.30448 | 0.32323 | 0.34314
Fluvius West | ROESELARE | TS BEVEREN KAB 2 | SPOORWEG 1 | G | 15.6 | 347.2222 | INJECTIE | 0.11875 | 0.13979 | 0.12206 | 0.15424 | 0.12936 | 0.16347 | 0.17325 | 0.18362 | 0.1946
Fluvius West | ROESELARE | TS BEVEREN KAB 2 | SPOORWEG 2 | G | 15.6 | 347.2222 | AFNAME | 0.17389 | 0.39945 | 0.1779 | 0.39333 | 0.19149 | 0.42336 | 0.45568 | 0.49048 | 0.52793
Fluvius West | ROESELARE | TS BEVEREN KAB 2 | SPOORWEG 2 | G | 15.6 | 347.2222 | INJECTIE | 0.17389 | 0.20187 | 0.1779 | 0.22098 | 0.18614 | 0.23121 | 0.24192 | 0.25312 | 0.26484
Fluvius West | ROESELARE | TS BEVEREN KAB 2 | SPOORWEG 3 | G | 15.6 | 347.2222 | AFNAME | 0.16623 | 0.38656 | 0.17054 | 0.38107 | 0.1797 | 0.40154 | 0.42311 | 0.44584 | 0.46978
Fluvius West | ROESELARE | TS BEVEREN KAB 2 | SPOORWEG 3 | G | 15.6 | 347.2222 | INJECTIE | 0.16623 | 0.20242 | 0.17054 | 0.22455 | 0.19049 | 0.25082 | 0.28017 | 0.31296 | 0.34958
Fluvius West | ROESELARE | TS BEVEREN KAB 2 | V. MAERLANTWIJK | R | 15.6 | 277.7778 | AFNAME | 0.073834 | 0.15909 | 0.068581 | 0.14391 | 0.072486 | 0.1521 | 0.16077 | 0.16992 | 0.1796
Fluvius West | ROESELARE | TS BEVEREN KAB 2 | V. MAERLANTWIJK | R | 15.6 | 277.7778 | INJECTIE | 0.073834 | 0.13102 | 0.068581 | 0.057691 | 0.07179 | 0.060391 | 0.063217 | 0.066175 | 0.069272
Fluvius West | HARELBEKE | TS CENTRALE HARELBEKE | AFSPANNINGSTR. | G | 10.5 | 250 | AFNAME | 0.20447 | 0.63858 | 0.18694 | 0.69683 | 0.19919 | 0.74248 | 0.79112 | 0.84294 | 0.89817
Fluvius West | HARELBEKE | TS CENTRALE HARELBEKE | AFSPANNINGSTR. | G | 10.5 | 250 | INJECTIE | 0.20447 | 0 | 0.18694 | 0 | 0.2137 | 0 | 0 | 0 | 0
Fluvius West | HARELBEKE | TS CENTRALE HARELBEKE | ELECTRO CALLEWAERT | G | 10.5 | 437.5 | AFNAME | 0.2408 | 0.39015 | 0.22487 | 0.4 | 0.22544 | 0.401 | 0.40201 | 0.40301 | 0.40402
Fluvius West | HARELBEKE | TS CENTRALE HARELBEKE | ELECTRO CALLEWAERT | G | 10.5 | 437.5 | INJECTIE | 0.2408 | 0 | 0.22487 | 0 | 0.22599 | 0 | 0 | 0 | 0
Fluvius West | HARELBEKE | TS CENTRALE HARELBEKE | LEIESTRAAT 1 | R | 10.5 | 401.3889 | AFNAME | 0.11058 | 0.20837 | 0.11123 | 0.24791 | 0.11606 | 0.25868 | 0.26991 | 0.28163 | 0.29387
Fluvius West | HARELBEKE | TS CENTRALE HARELBEKE | LEIESTRAAT 1 | R | 10.5 | 401.3889 | INJECTIE | 0.11058 | 0 | 0.11123 | 0 | 0.12081 | 0 | 0 | 0 | 0
Fluvius West | HARELBEKE | TS CENTRALE HARELBEKE | LEIESTRAAT 2 | G | 10.5 | 401.3889 | AFNAME | 0.10507 | 0.19707 | 0.10542 | 0.20116 | 0.10657 | 0.20336 | 0.20558 | 0.20782 | 0.21009
Fluvius West | HARELBEKE | TS CENTRALE HARELBEKE | LEIESTRAAT 2 | G | 10.5 | 401.3889 | INJECTIE | 0.10507 | 0 | 0.10542 | 0 | 0.10736 | 0 | 0 | 0 | 0
Fluvius West | HARELBEKE | TS CENTRALE HARELBEKE | STEELANDER | G | 10.5 | 437.5 | AFNAME | 0.16406 | 0.34696 | 0.15922 | 0.34212 | 0.16286 | 0.34992 | 0.3579 | 0.36607 | 0.37442
Fluvius West | HARELBEKE | TS CENTRALE HARELBEKE | STEELANDER | G | 10.5 | 437.5 | INJECTIE | 0.16406 | 0 | 0.15922 | 0 | 0.17739 | 0 | 0 | 0 | 0
Fluvius West | HARELBEKE | TS CENTRALE HARELBEKE | VERSCHUERE | G | 10.5 | 437.5 | AFNAME | 0.10528 | 0.27902 | 0.1198 | 0.27631 | 0.12203 | 0.28145 | 0.28669 | 0.29203 | 0.29747
Fluvius West | HARELBEKE | TS CENTRALE HARELBEKE | VERSCHUERE | G | 10.5 | 437.5 | INJECTIE | 0.10528 | 0 | 0.1198 | 0 | 0.1298 | 0 | 0 | 0 | 0
Fluvius West | HARELBEKE | TS CENTRALE HARELBEKE | WKK GALLE | G | 10.5 | 333.3333 | AFNAME | 0 | 0 | 0 | 0 | 0 | 0 | 0 | 0 | 0
Fluvius West | HARELBEKE | TS CENTRALE HARELBEKE | WKK GALLE | G | 10.5 | 333.3333 | INJECTIE | 0 | 0 | 0 | 0 | 0 | 0 | 0 | 0 | 0
Fluvius West | WAREGEM | TS DESSELGEM KAB 1 | GEESTSTRAAT 1 | G | 10.5 | 395.8333 | AFNAME | 0.056049 | 0.13358 | 0.059697 | 0.14047 | 0.063843 | 0.15023 | 0.16066 | 0.17182 | 0.18375
Fluvius West | WAREGEM | TS DESSELGEM KAB 1 | GEESTSTRAAT 1 | G | 10.5 | 395.8333 | INJECTIE | 0.056049 | 0 | 0.059697 | 0 | 0.064641 | 0 | 0 | 0 | 0
Fluvius West | WAREGEM | TS DESSELGEM KAB 1 | GEESTSTRAAT 2 | G | 10.5 | 395.8333 | AFNAME | 0.059711 | 0.14178 | 0.063716 | 0.28357 | 0.06473 | 0.28808 | 0.29267 | 0.29733 | 0.30206
Fluvius West | WAREGEM | TS DESSELGEM KAB 1 | GEESTSTRAAT 2 | G | 10.5 | 395.8333 | INJECTIE | 0.059711 | 0 | 0.063716 | 0 | 0.065532 | 0 | 0 | 0 | 0
Fluvius West | WAREGEM | TS DESSELGEM KAB 1 | GEESTSTRAAT 3 | G | 10.5 | 395.8333 | AFNAME | 0.055106 | 0.12898 | 0.058235 | 0.13489 | 0.058648 | 0.13585 | 0.13681 | 0.13778 | 0.13876
Fluvius West | WAREGEM | TS DESSELGEM KAB 1 | GEESTSTRAAT 3 | G | 10.5 | 395.8333 | INJECTIE | 0.055106 | 0 | 0.058235 | 0 | 0.064165 | 0 | 0 | 0 | 0
Fluvius West | WAREGEM | TS DESSELGEM KAB 1 | HOOGMOLENSTRAAT 1 | G | 10.5 | 395.8333 | AFNAME | 0.12106 | 0.26579 | 0.088601 | 0.20304 | 0.090853 | 0.2082 | 0.21349 | 0.21892 | 0.22448
Fluvius West | WAREGEM | TS DESSELGEM KAB 1 | HOOGMOLENSTRAAT 1 | G | 10.5 | 395.8333 | INJECTIE | 0.12106 | 0 | 0.088601 | 0 | 0.098926 | 0 | 0 | 0 | 0
Fluvius West | WAREGEM | TS DESSELGEM KAB 1 | HOOGMOLENSTRAAT 2 | G | 10.5 | 395.8333 | AFNAME | 0.1226 | 0.2683 | 0.089611 | 0.20605 | 0.091984 | 0.21151 | 0.21711 | 0.22286 | 0.22876
Fluvius West | WAREGEM | TS DESSELGEM KAB 1 | HOOGMOLENSTRAAT 2 | G | 10.5 | 395.8333 | INJECTIE | 0.1226 | 0 | 0.089611 | 0 | 0.094193 | 0 | 0 | 0 | 0
Fluvius West | WAREGEM | TS DESSELGEM KAB 1 | HOOGMOLENSTRAAT 3 | G | 10.5 | 395.8333 | AFNAME | 0.1109 | 0.24245 | 0.081532 | 0.18573 | 0.086624 | 0.19732 | 0.20965 | 0.22274 | 0.23665
Fluvius West | WAREGEM | TS DESSELGEM KAB 1 | HOOGMOLENSTRAAT 3 | G | 10.5 | 395.8333 | INJECTIE | 0.1109 | 0 | 0.081532 | 0 | 0.083434 | 0 | 0 | 0 | 0
Fluvius West | WAREGEM | TS DESSELGEM KAB 1 | KASSEI OP DESSELGEM | I | 10.5 | 291.6667 | AFNAME | 0.10694 | 0.28469 | 0.11482 | 0.29528 | 0.11875 | 0.3054 | 0.31587 | 0.3267 | 0.3379
Fluvius West | WAREGEM | TS DESSELGEM KAB 1 | KASSEI OP DESSELGEM | I | 10.5 | 291.6667 | INJECTIE | 0.10694 | 0 | 0.11482 | 0 | 0.12004 | 0 | 0 | 0 | 0
Fluvius West | WAREGEM | TS DESSELGEM KAB 1 | WAREGEM BEKAERT | G | 10.5 | 295.8333 | AFNAME | 0.058577 | 0.12398 | 0.058048 | 0.12875 | 0.058888 | 0.13062 | 0.13251 | 0.13442 | 0.13637
Fluvius West | WAREGEM | TS DESSELGEM KAB 1 | WAREGEM BEKAERT | G | 10.5 | 295.8333 | INJECTIE | 0.058577 | 0 | 0.058048 | 0 | 0.058882 | 0 | 0 | 0 | 0
Fluvius West | WAREGEM | TS DESSELGEM KAB 2 | BEVEREN SCHOOLSTRAAT 1 | G | 10.5 | 388.8889 | AFNAME | 0.091398 | 0.21551 | 0.097996 | 0.23339 | 0.10198 | 0.24288 | 0.25274 | 0.26301 | 0.2737
Fluvius West | WAREGEM | TS DESSELGEM KAB 2 | BEVEREN SCHOOLSTRAAT 1 | G | 10.5 | 388.8889 | INJECTIE | 0.091398 | 0 | 0.097996 | 0 | 0.10193 | 0 | 0 | 0 | 0
Fluvius West | WAREGEM | TS DESSELGEM KAB 2 | BEVEREN SCHOOLSTRAAT 2 | G | 10.5 | 395.8333 | AFNAME | 0.084264 | 0.20816 | 0.090293 | 0.21982 | 0.095978 | 0.23366 | 0.24837 | 0.264 | 0.28063
Fluvius West | WAREGEM | TS DESSELGEM KAB 2 | BEVEREN SCHOOLSTRAAT 2 | G | 10.5 | 395.8333 | INJECTIE | 0.084264 | 0 | 0.090293 | 0 | 0.10299 | 0 | 0 | 0 | 0
Fluvius West | WAREGEM | TS DESSELGEM KAB 2 | BEVEREN SCHOOLSTRAAT 3 | G | 10.5 | 395.8333 | AFNAME | 0.083263 | 0.20373 | 0.089605 | 0.22096 | 0.093293 | 0.23006 | 0.23952 | 0.24938 | 0.25964
Fluvius West | WAREGEM | TS DESSELGEM KAB 2 | BEVEREN SCHOOLSTRAAT 3 | G | 10.5 | 395.8333 | INJECTIE | 0.083263 | 0 | 0.089605 | 0 | 0.09217 | 0 | 0 | 0 | 0
Fluvius West | WAREGEM | TS DESSELGEM KAB 2 | DEERLIJK CENTRAAL 1 | G | 10.5 | 666.6667 | AFNAME | 0.084233 | 0.18936 | 0.088694 | 0.21584 | 0.089897 | 0.21877 | 0.22174 | 0.22475 | 0.22779
Fluvius West | WAREGEM | TS DESSELGEM KAB 2 | DEERLIJK CENTRAAL 1 | G | 10.5 | 666.6667 | INJECTIE | 0.084233 | 0 | 0.088694 | 0 | 0.089302 | 0 | 0 | 0 | 0
Fluvius West | WAREGEM | TS DESSELGEM KAB 2 | DEERLIJK CENTRAAL 2 | G | 10.5 | 395.8333 | AFNAME | 0.099344 | 0.21612 | 0.10409 | 0.24566 | 0.10994 | 0.25947 | 0.27406 | 0.28947 | 0.30574
Fluvius West | WAREGEM | TS DESSELGEM KAB 2 | DEERLIJK CENTRAAL 2 | G | 10.5 | 395.8333 | INJECTIE | 0.099344 | 0 | 0.10409 | 0 | 0.11048 | 0 | 0 | 0 | 0
Fluvius West | WAREGEM | TS DESSELGEM KAB 2 | DEERLIJK CENTRAAL 3 | G | 10.5 | 395.8333 | AFNAME | 0.099041 | 0.2919 | 0.10471 | 0.24648 | 0.10578 | 0.249 | 0.25154 | 0.25411 | 0.2567
Fluvius West | WAREGEM | TS DESSELGEM KAB 2 | DEERLIJK CENTRAAL 3 | G | 10.5 | 395.8333 | INJECTIE | 0.099041 | 0 | 0.10471 | 0 | 0.10669 | 0 | 0 | 0 | 0
Fluvius West | WAREGEM | TS DESSELGEM KAB 2 | DEERLIJKSTRAAT | G | 10.5 | 291.6667 | AFNAME | 0.16092 | 0.62102 | 0.16533 | 0.66444 | 0.16688 | 0.67068 | 0.67699 | 0.68335 | 0.68977
Fluvius West | WAREGEM | TS DESSELGEM KAB 2 | DEERLIJKSTRAAT | G | 10.5 | 291.6667 | INJECTIE | 0.16092 | 0 | 0.16533 | 0 | 0.17187 | 0 | 0 | 0 | 0
Fluvius West | WAREGEM | TS DESSELGEM KAB 2 | DESS. CENTRAAL 1 | G | 10.5 | 666.6667 | AFNAME | 0.12114 | 0.25964 | 0.12498 | 0.28053 | 0.13392 | 0.3006 | 0.3221 | 0.34514 | 0.36982
Fluvius West | WAREGEM | TS DESSELGEM KAB 2 | DESS. CENTRAAL 1 | G | 10.5 | 666.6667 | INJECTIE | 0.12114 | 0 | 0.12498 | 0 | 0.12721 | 0 | 0 | 0 | 0
Fluvius West | WAREGEM | TS DESSELGEM KAB 2 | INDUSTRIEZONE WAREGEM | G | 10.5 | 500 | AFNAME | 0.00071931 | 0.00032821 | 0.00071779 | 0.00032821 | 0.0007187 | 0.00032862 | 0.00032904 | 0.00032945 | 0.00032987
Fluvius West | WAREGEM | TS DESSELGEM KAB 2 | INDUSTRIEZONE WAREGEM | G | 10.5 | 500 | INJECTIE | 0.00071931 | 0.00065641 | 0.00071779 | 0.0012308 | 0.00079157 | 0.0013573 | 0.0014968 | 0.0016506 | 0.0018203
Fluvius West | GAVERE | TS GAVERE | ASPER | G | 10.5 | 395.8333 | AFNAME | 0.16144 | 0.41026 | 0.20633 | 0.49198 | 0.21098 | 0.50306 | 0.51439 | 0.52597 | 0.53781
Fluvius West | GAVERE | TS GAVERE | ASPER | G | 10.5 | 395.8333 | INJECTIE | 0.16144 | 0 | 0.20633 | 0 | 0.23308 | 0 | 0 | 0 | 0
Fluvius West | GAVERE | TS GAVERE | EKE 3 | R | 10.5 | 621.5278 | AFNAME | 0.22516 | 0.51988 | 0.19421 | 0.45949 | 0.19582 | 0.46331 | 0.46717 | 0.47107 | 0.47499
Fluvius West | GAVERE | TS GAVERE | EKE 3 | R | 10.5 | 621.5278 | INJECTIE | 0.22516 | 0 | 0.19421 | 0.37941 | 0.1992 | 0.38917 | 0.39918 | 0.40945 | 0.41998
Fluvius West | GAVERE | TS GAVERE | FOODIMPEX | G | 10.5 | 395.8333 | AFNAME | 0.016728 | 0.017067 | 0.028622 | 0.017723 | 0.030755 | 0.019044 | 0.020464 | 0.02199 | 0.023629
Fluvius West | GAVERE | TS GAVERE | FOODIMPEX | G | 10.5 | 395.8333 | INJECTIE | 0.016728 | 0 | 0.028622 | 0.0098462 | 0.032115 | 0.011048 | 0.012396 | 0.013909 | 0.015606
Fluvius West | GAVERE | TS GAVERE | INDUSTRIEZONE 1 | G | 10.5 | 666.6667 | AFNAME | 0.17585 | 0.33782 | 0.17836 | 0.35438 | 0.18743 | 0.37239 | 0.39131 | 0.41119 | 0.43208
Fluvius West | GAVERE | TS GAVERE | INDUSTRIEZONE 1 | G | 10.5 | 666.6667 | INJECTIE | 0.17585 | 0 | 0.17836 | 0 | 0.19256 | 0 | 0 | 0 | 0
Fluvius West | GAVERE | TS GAVERE | LEGEN HEIRWEG | G | 10.5 | 395.8333 | AFNAME | 0.047145 | 0.17526 | 0.040403 | 0.11586 | 0.041756 | 0.11974 | 0.12375 | 0.12789 | 0.13218
Fluvius West | GAVERE | TS GAVERE | LEGEN HEIRWEG | G | 10.5 | 395.8333 | INJECTIE | 0.047145 | 0 | 0.040403 | 0 | 0.041268 | 0 | 0 | 0 | 0
Fluvius West | GAVERE | TS GAVERE | OUWEGEM | G | 10.5 | 486.1111 | AFNAME | 0.086537 | 0.25403 | 0.10045 | 0.33411 | 0.10121 | 0.33663 | 0.33916 | 0.34171 | 0.34428
Fluvius West | GAVERE | TS GAVERE | OUWEGEM | G | 10.5 | 486.1111 | INJECTIE | 0.086537 | 0 | 0.10045 | 0 | 0.11127 | 0 | 0 | 0 | 0
Fluvius West | GAVERE | TS GAVERE | SP BAAN GAVERE 1 | G | 10.5 | 395.8333 | AFNAME | 0.11522 | 0.23762 | 0.12191 | 0.24123 | 0.12599 | 0.24931 | 0.25766 | 0.26629 | 0.2752
Fluvius West | GAVERE | TS GAVERE | SP BAAN GAVERE 1 | G | 10.5 | 395.8333 | INJECTIE | 0.11522 | 0 | 0.12191 | 0 | 0.13223 | 0 | 0 | 0 | 0
Fluvius West | GAVERE | TS GAVERE | SP BAAN GAVERE 2 | G | 10.5 | 395.8333 | AFNAME | 0.13361 | 0.26946 | 0.14203 | 0.27733 | 0.14856 | 0.29009 | 0.30343 | 0.31738 | 0.33198
Fluvius West | GAVERE | TS GAVERE | SP BAAN GAVERE 2 | G | 10.5 | 395.8333 | INJECTIE | 0.13361 | 0 | 0.14203 | 0 | 0.15339 | 0 | 0 | 0 | 0
Fluvius West | GAVERE | TS GAVERE | SP BRANDWEERSTRAAT 1 | G | 10.5 | 395.8333 | AFNAME | 0.12817 | 0.25337 | 0.13472 | 0.24615 | 0.13838 | 0.25284 | 0.25972 | 0.26678 | 0.27403
Fluvius West | GAVERE | TS GAVERE | SP BRANDWEERSTRAAT 1 | G | 10.5 | 395.8333 | INJECTIE | 0.12817 | 0 | 0.13472 | 0 | 0.13822 | 0 | 0 | 0 | 0
Fluvius West | GAVERE | TS GAVERE | SP BRANDWEERSTRAAT 2 | G | 10.5 | 395.8333 | AFNAME | 0.12092 | 0.2409 | 0.12735 | 0.23499 | 0.1327 | 0.24486 | 0.25515 | 0.26587 | 0.27703
Fluvius West | GAVERE | TS GAVERE | SP BRANDWEERSTRAAT 2 | G | 10.5 | 395.8333 | INJECTIE | 0.12092 | 0 | 0.12735 | 0 | 0.13856 | 0 | 0 | 0 | 0
Fluvius West | GAVERE | TS GAVERE | SP BRANDWEERSTRAAT 3 | G | 10.5 | 666.6667 | AFNAME | 0.10998 | 0.22839 | 0.11325 | 0.20982 | 0.11467 | 0.21245 | 0.21512 | 0.21783 | 0.22056
Fluvius West | GAVERE | TS GAVERE | SP BRANDWEERSTRAAT 3 | G | 10.5 | 666.6667 | INJECTIE | 0.10998 | 0 | 0.11325 | 0 | 0.12891 | 0 | 0 | 0 | 0
Fluvius West | GISTEL | TS GISTEL POST 36-11 KV | BROUWERSHOVE | G | 11.4 | 277.7778 | AFNAME | 0 | 0.5466 | 0 | 0.48793 | 0 | 0.52401 | 0.56277 | 0.60439 | 0.64908
Fluvius West | GISTEL | TS GISTEL POST 36-11 KV | BROUWERSHOVE | G | 11.4 | 277.7778 | INJECTIE | 0 | 0 | 0 | 0 | 0 | 0 | 0 | 0 | 0
Fluvius West | GISTEL | TS GISTEL POST 36-11 KV | DEFEVER WKK | G | 11.4 | 333.3333 | AFNAME | 0 | 0.55996 | 0 | 0.67616 | 0 | 0.69442 | 0.71317 | 0.73243 | 0.75221
Fluvius West | GISTEL | TS GISTEL POST 36-11 KV | DEFEVER WKK | G | 11.4 | 333.3333 | INJECTIE | 0 | 0 | 0 | 0 | 0 | 0 | 0 | 0 | 0
Fluvius West | GISTEL | TS GISTEL POST 36-11 KV | KONIJNENBOSLN | G | 11.4 | 312.5 | AFNAME | 0 | 0.38282 | 0 | 0.37173 | 0 | 0.39184 | 0.41303 | 0.43537 | 0.45893
Fluvius West | GISTEL | TS GISTEL POST 36-11 KV | KONIJNENBOSLN | G | 11.4 | 312.5 | INJECTIE | 0 | 0 | 0 | 0 | 0 | 0 | 0 | 0 | 0
Fluvius West | GISTEL | TS GISTEL POST 36-11 KV | LIDL | G | 11.4 | 156.25 | AFNAME | 0 | 0.17012 | 0 | 0.17274 | 0 | 0.17939 | 0.1863 | 0.19348 | 0.20093
Fluvius West | GISTEL | TS GISTEL POST 36-11 KV | LIDL | G | 11.4 | 156.25 | INJECTIE | 0 | 0 | 0 | 0 | 0 | 0 | 0 | 0 | 0
Fluvius West | GISTEL | TS GISTEL POST 36-11 KV | POST KOEKELARE_11 | G | 11.4 | 302.0833 | AFNAME | 0 | 0 | 0 | 0 | 0 | 0 | 0 | 0 | 0
Fluvius West | GISTEL | TS GISTEL POST 36-11 KV | POST KOEKELARE_11 | G | 11.4 | 302.0833 | INJECTIE | 0 | 0 | 0 | 0 | 0 | 0 | 0 | 0 | 0
Fluvius West | GISTEL | TS GISTEL POST 36-11 KV | RUSTOORD 1 | G | 11.4 | 416.6667 | AFNAME | 0 | 0.20074 | 0 | 0.19392 | 0 | 0.20833 | 0.22382 | 0.24046 | 0.25834
Fluvius West | GISTEL | TS GISTEL POST 36-11 KV | RUSTOORD 1 | G | 11.4 | 416.6667 | INJECTIE | 0 | 0 | 0 | 0 | 0 | 0 | 0 | 0 | 0
Fluvius West | GISTEL | TS GISTEL POST 36-11 KV | RUSTOORD 2 | G | 11.4 | 500 | AFNAME | 0 | 0.90269 | 0 | 0.89878 | 0 | 0.91627 | 0.93411 | 0.9523 | 0.97084 | verder opvolgen - gevolg verschakeling
Fluvius West | GISTEL | TS GISTEL POST 36-11 KV | RUSTOORD 2 | G | 11.4 | 500 | INJECTIE | 0 | 0 | 0 | 0 | 0 | 0 | 0 | 0 | 0
Fluvius West | WEVELGEM | TS HEULESTR POST 36-10 | ALLAN DIE CASTING | G | 10.5 | 138.8889 | AFNAME | 0.11452 | 0.25818 | 0.12397 | 0.26336 | 0.13261 | 0.28172 | 0.30136 | 0.32237 | 0.34484
Fluvius West | WEVELGEM | TS HEULESTR POST 36-10 | ALLAN DIE CASTING | G | 10.5 | 138.8889 | INJECTIE | 0.11452 | 0.25922 | 0.12397 | 0.30679 | 0.12951 | 0.32049 | 0.33481 | 0.34976 | 0.36539
Fluvius West | WEVELGEM | TS HEULESTR POST 36-10 | IDEAL SPUN 2 | G | 10.5 | 152.7778 | AFNAME | 0.18875 | 0.49295 | 0.17802 | 0.51023 | 0.19082 | 0.54691 | 0.58623 | 0.62837 | 0.67354
Fluvius West | WEVELGEM | TS HEULESTR POST 36-10 | IDEAL SPUN 2 | G | 10.5 | 152.7778 | INJECTIE | 0.18875 | 0.20118 | 0.17802 | 0.24085 | 0.18363 | 0.24843 | 0.25625 | 0.26431 | 0.27263
Fluvius West | WEVELGEM | TS HEULESTR POST 36-10 | PRIMUS | G | 10.5 | 194.4444 | AFNAME | 0.17421 | 0.36036 | 0.19785 | 0.38371 | 0.20549 | 0.39853 | 0.41391 | 0.42989 | 0.44648
Fluvius West | WEVELGEM | TS HEULESTR POST 36-10 | PRIMUS | G | 10.5 | 194.4444 | INJECTIE | 0.17421 | 0.22863 | 0.19785 | 0.30716 | 0.22242 | 0.34529 | 0.38816 | 0.43634 | 0.49051
Fluvius West | WEVELGEM | TS HEULESTR POST 36-10 | RAES CONSTRUCT | G | 10.5 | 400 | AFNAME | 0.016992 | 0.031492 | 0.014051 | 0.047877 | 0.014892 | 0.050741 | 0.053777 | 0.056994 | 0.060404
Fluvius West | WEVELGEM | TS HEULESTR POST 36-10 | RAES CONSTRUCT | G | 10.5 | 400 | INJECTIE | 0.016992 | 0 | 0.014051 | 0 | 0.014348 | 0 | 0 | 0 | 0
Fluvius West | WEVELGEM | TS HEULESTR POST 36-10 | ZEGHERPLEIN | G | 10.5 | 152.7778 | AFNAME | 0.090857 | 0.19503 | 0.090285 | 0.17645 | 0.092736 | 0.18124 | 0.18617 | 0.19122 | 0.19641
Fluvius West | WEVELGEM | TS HEULESTR POST 36-10 | ZEGHERPLEIN | G | 10.5 | 152.7778 | INJECTIE | 0.090857 | 0.059412 | 0.090285 | 0.069812 | 0.093056 | 0.071954 | 0.074163 | 0.076439 | 0.078785
Fluvius West | IEPER | TS IEPER-NOORD | AGILA | I | 15.6 | 347.2222 | AFNAME | 0.40123 | 0.8133 | 0.39334 | 0.76937 | 0.42024 | 0.822 | 0.87824 | 0.93832 | 1.0025
Fluvius West | IEPER | TS IEPER-NOORD | AGILA | I | 15.6 | 347.2222 | INJECTIE | 0.40123 | 0.41522 | 0.39334 | 0.41623 | 0.41634 | 0.44057 | 0.46634 | 0.49362 | 0.52249
Fluvius West | IEPER | TS IEPER-NOORD | BELGOMILK I | G | 15.6 | 333.3333 | AFNAME | 0.13912 | 0.56393 | 0.19831 | 0.60553 | 0.20125 | 0.6145 | 0.6236 | 0.63284 | 0.64222
Fluvius West | IEPER | TS IEPER-NOORD | BELGOMILK I | G | 15.6 | 333.3333 | INJECTIE | 0.13912 | 0.24759 | 0.19831 | 0.21751 | 0.20441 | 0.2242 | 0.23109 | 0.2382 | 0.24552
Fluvius West | IEPER | TS IEPER-NOORD | BELGOMILK II | G | 15.6 | 333.3333 | AFNAME | 0.14054 | 0.57042 | 0.20295 | 0.61239 | 0.20506 | 0.61876 | 0.6252 | 0.63171 | 0.63828
Fluvius West | IEPER | TS IEPER-NOORD | BELGOMILK II | G | 15.6 | 333.3333 | INJECTIE | 0.14054 | 0.24174 | 0.20295 | 0.20891 | 0.20457 | 0.21058 | 0.21225 | 0.21394 | 0.21564
Fluvius West | IEPER | TS IEPER-NOORD | BOEZINGE | I | 15.6 | 277.7778 | AFNAME | 0.12734 | 0.2272 | 0.12565 | 0.21394 | 0.13169 | 0.22423 | 0.23501 | 0.24631 | 0.25815
Fluvius West | IEPER | TS IEPER-NOORD | BOEZINGE | I | 15.6 | 277.7778 | INJECTIE | 0.12734 | 0.58752 | 0.12565 | 0.57307 | 0.13172 | 0.60078 | 0.62982 | 0.66027 | 0.69219
Fluvius West | IEPER | TS IEPER-NOORD | DEJAEGHERE 1 | G | 15.6 | 534.7222 | AFNAME | 0.16345 | 0.38751 | 0.18623 | 0.38695 | 0.1891 | 0.39291 | 0.39895 | 0.4051 | 0.41133
Fluvius West | IEPER | TS IEPER-NOORD | DEJAEGHERE 1 | G | 15.6 | 534.7222 | INJECTIE | 0.16345 | 0.16772 | 0.18623 | 0.16835 | 0.20883 | 0.18877 | 0.21168 | 0.23736 | 0.26616
Fluvius West | IEPER | TS IEPER-NOORD | DEJAEGHERE 2 | G | 15.6 | 534.7222 | AFNAME | 0.16182 | 0.38199 | 0.18485 | 0.38293 | 0.19226 | 0.39828 | 0.41425 | 0.43085 | 0.44813
Fluvius West | IEPER | TS IEPER-NOORD | DEJAEGHERE 2 | G | 15.6 | 534.7222 | INJECTIE | 0.16182 | 0.1536 | 0.18485 | 0.16772 | 0.20979 | 0.19035 | 0.21603 | 0.24518 | 0.27826
Fluvius West | IEPER | TS IEPER-NOORD | FLV I | G | 15.6 | 347.2222 | AFNAME | 0.16797 | 0.36681 | 0.17343 | 0.35273 | 0.17597 | 0.3579 | 0.36314 | 0.36846 | 0.37386
Fluvius West | IEPER | TS IEPER-NOORD | FLV I | G | 15.6 | 347.2222 | INJECTIE | 0.16797 | 0.098011 | 0.17343 | 0.13934 | 0.17776 | 0.14282 | 0.14639 | 0.15005 | 0.1538
Fluvius West | IEPER | TS IEPER-NOORD | FLV II | G | 15.6 | 666.6667 | AFNAME | 0.13249 | 0.29026 | 0.13603 | 0.27878 | 0.14436 | 0.29586 | 0.31398 | 0.33322 | 0.35364
Fluvius West | IEPER | TS IEPER-NOORD | FLV II | G | 15.6 | 666.6667 | INJECTIE | 0.13249 | 0.080753 | 0.13603 | 0.11614 | 0.14267 | 0.12182 | 0.12777 | 0.13401 | 0.14056
Fluvius West | IEPER | TS IEPER-NOORD | FLV III | G | 15.6 | 347.2222 | AFNAME | 0.173 | 0.37726 | 0.17522 | 0.35777 | 0.17532 | 0.35798 | 0.35819 | 0.35839 | 0.3586
Fluvius West | IEPER | TS IEPER-NOORD | FLV III | G | 15.6 | 347.2222 | INJECTIE | 0.173 | 0.1016 | 0.17522 | 0.14746 | 0.18726 | 0.1576 | 0.16843 | 0.18 | 0.19237
Fluvius West | IEPER | TS IEPER-NOORD | FORREZ | I | 15.6 | 347.2222 | AFNAME | 0.19149 | 0.33426 | 0.18928 | 0.33099 | 0.20061 | 0.3508 | 0.3718 | 0.39405 | 0.41763
Fluvius West | IEPER | TS IEPER-NOORD | FORREZ | I | 15.6 | 347.2222 | INJECTIE | 0.19149 | 0 | 0.18928 | 0.039446 | 0.19598 | 0.040843 | 0.04229 | 0.043788 | 0.045338
Fluvius West | IEPER | TS IEPER-NOORD | KLEINE POEZELSTRAAT | G | 15.6 | 666.6667 | AFNAME | 0.4218 | 0.23448 | 0.20247 | 0.27533 | 0.21306 | 0.28973 | 0.30488 | 0.32083 | 0.33761
Fluvius West | IEPER | TS IEPER-NOORD | KLEINE POEZELSTRAAT | G | 15.6 | 666.6667 | INJECTIE | 0.4218 | 0.80979 | 0.20247 | 0.67307 | 0.2154 | 0.71604 | 0.76175 | 0.81039 | 0.86213
Fluvius West | IEPER | TS IEPER-NOORD | NOORDHOF | G | 15.6 | 347.2222 | AFNAME | 0.038036 | 0.27982 | 0.027865 | 0.063771 | 0.028625 | 0.065509 | 0.067294 | 0.069127 | 0.07101
Fluvius West | IEPER | TS IEPER-NOORD | NOORDHOF | G | 15.6 | 347.2222 | INJECTIE | 0.038036 | 0.16809 | 0.027865 | 0.054994 | 0.028807 | 0.056852 | 0.058773 | 0.060759 | 0.062812
Fluvius West | IEPER | TS IEPER-NOORD | PICANOL 1 | G | 15.6 | 534.7222 | AFNAME | 0.17788 | 0.30099 | 0.14986 | 0.25694 | 0.15502 | 0.26579 | 0.27494 | 0.2844 | 0.29419
Fluvius West | IEPER | TS IEPER-NOORD | PICANOL 1 | G | 15.6 | 534.7222 | INJECTIE | 0.17788 | 0 | 0.14986 | 0.036392 | 0.16935 | 0.041124 | 0.046471 | 0.052513 | 0.059341
Fluvius West | IEPER | TS IEPER-NOORD | PICANOL 2 | G | 15.6 | 534.7222 | AFNAME | 0.18026 | 0.27953 | 0.15283 | 0.2629 | 0.164 | 0.28211 | 0.30272 | 0.32484 | 0.34857
Fluvius West | IEPER | TS IEPER-NOORD | PICANOL 2 | G | 15.6 | 534.7222 | INJECTIE | 0.18026 | 0 | 0.15283 | 0.042729 | 0.16359 | 0.045736 | 0.048955 | 0.0524 | 0.056087
Fluvius West | IEPER | TS IEPER-NOORD | PILKEM | G | 15.6 | 347.2222 | AFNAME | 0.15322 | 0.26304 | 0.15349 | 0.2507 | 0.16105 | 0.26305 | 0.276 | 0.2896 | 0.30386
Fluvius West | IEPER | TS IEPER-NOORD | PILKEM | G | 15.6 | 347.2222 | INJECTIE | 0.15322 | 0.15397 | 0.15349 | 0.2011 | 0.17349 | 0.2273 | 0.25692 | 0.2904 | 0.32824
Fluvius West | IEPER | TS IEPER-NOORD | SOLAE - DUPONT 1 | G | 15.6 | 312.5 | AFNAME | 0.21116 | 0.35227 | 0.24975 | 0.3787 | 0.26825 | 0.40674 | 0.43686 | 0.46922 | 0.50397
Fluvius West | IEPER | TS IEPER-NOORD | SOLAE - DUPONT 1 | G | 15.6 | 312.5 | INJECTIE | 0.21116 | 0.12096 | 0.24975 | 0.070583 | 0.26699 | 0.075455 | 0.080664 | 0.086232 | 0.092184
Fluvius West | IEPER | TS IEPER-NOORD | SOLAE - DUPONT 2 | G | 15.6 | 312.5 | AFNAME | 0.20699 | 0.3499 | 0.24468 | 0.3765 | 0.2544 | 0.39146 | 0.40701 | 0.42318 | 0.43999
Fluvius West | IEPER | TS IEPER-NOORD | SOLAE - DUPONT 2 | G | 15.6 | 312.5 | INJECTIE | 0.20699 | 0.12974 | 0.24468 | 0.079269 | 0.26333 | 0.08531 | 0.091811 | 0.098808 | 0.10634
Fluvius West | IEPER | TS IEPER-NOORD | ZWAANHOF | G | 15.6 | 277.7778 | AFNAME | 0.19123 | 0.0018359 | 0.16914 | 0.0018769 | 0.17283 | 0.0019178 | 0.0019596 | 0.0020023 | 0.002046
Fluvius West | IEPER | TS IEPER-NOORD | ZWAANHOF | G | 15.6 | 277.7778 | INJECTIE | 0.19123 | 0.65481 | 0.16914 | 0.64135 | 0.18377 | 0.69681 | 0.75706 | 0.82252 | 0.89363
Fluvius West | IEPER | TS IEPER-VLAMERTINGE | IEPER CENTRAAL 1 | G | 15.6 | 222.2222 | AFNAME | 0.17973 | 0.34567 | 0.21961 | 0.38589 | 0.23632 | 0.41527 | 0.44688 | 0.4809 | 0.5175
Fluvius West | IEPER | TS IEPER-VLAMERTINGE | IEPER CENTRAAL 1 | G | 15.6 | 222.2222 | INJECTIE | 0.17973 | 0.17053 | 0.21961 | 0.30465 | 0.24318 | 0.33734 | 0.37355 | 0.41364 | 0.45804
Fluvius West | IEPER | TS IEPER-VLAMERTINGE | IEPER CENTRAAL 2 | G | 15.6 | 222.2222 | AFNAME | 0.1635 | 0.31401 | 0.18024 | 0.30107 | 0.1856 | 0.31002 | 0.31922 | 0.3287 | 0.33846
Fluvius West | IEPER | TS IEPER-VLAMERTINGE | IEPER CENTRAAL 2 | G | 15.6 | 222.2222 | INJECTIE | 0.1635 | 0.15532 | 0.18024 | 0.12809 | 0.19219 | 0.13658 | 0.14563 | 0.15528 | 0.16556
Fluvius West | IEPER | TS IEPER-VLAMERTINGE | IEPER CENTRAAL 3 | G | 15.6 | 222.2222 | AFNAME | 0.14436 | 0.28062 | 0.12458 | 0.27363 | 0.13164 | 0.28915 | 0.30554 | 0.32286 | 0.34117
Fluvius West | IEPER | TS IEPER-VLAMERTINGE | IEPER CENTRAAL 3 | G | 15.6 | 222.2222 | INJECTIE | 0.14436 | 0.14543 | 0.12458 | 0.22568 | 0.13326 | 0.2414 | 0.25822 | 0.27621 | 0.29545
Fluvius West | IEPER | TS IEPER-VLAMERTINGE | KANTEKLAAR | G | 15.6 | 666.6667 | AFNAME | 0.17121 | 0.28307 | 0.17403 | 0.30312 | 0.18697 | 0.32566 | 0.34988 | 0.3759 | 0.40386
Fluvius West | IEPER | TS IEPER-VLAMERTINGE | KANTEKLAAR | G | 15.6 | 666.6667 | INJECTIE | 0.17121 | 0.20384 | 0.17403 | 0.23436 | 0.17706 | 0.23844 | 0.2426 | 0.24683 | 0.25113
Fluvius West | IEPER | TS IEPER-VLAMERTINGE | MAANSTRAAT | R | 15.6 | 347.2222 | AFNAME | 0.1177 | 0.29313 | 0.12481 | 0.30493 | 0.1287 | 0.31442 | 0.32421 | 0.3343 | 0.34471
Fluvius West | IEPER | TS IEPER-VLAMERTINGE | MAANSTRAAT | R | 15.6 | 347.2222 | INJECTIE | 0.1177 | 0 | 0.12481 | 0.032629 | 0.13622 | 0.03561 | 0.038863 | 0.042414 | 0.04629
Fluvius West | IEPER | TS IEPER-VLAMERTINGE | NOORD-WEST | G | 15.6 | 347.2222 | AFNAME | 0.32175 | 0.6444 | 0.32606 | 0.63469 | 0.33499 | 0.65205 | 0.6699 | 0.68823 | 0.70706
Fluvius West | IEPER | TS IEPER-VLAMERTINGE | NOORD-WEST | G | 15.6 | 347.2222 | INJECTIE | 0.32175 | 0.13128 | 0.32606 | 0.17087 | 0.34774 | 0.18223 | 0.19434 | 0.20725 | 0.22103
Fluvius West | IEPER | TS IEPER-VLAMERTINGE | POPERINGE 1 | G | 15.6 | 347.2222 | AFNAME | 0.028617 | 0 | 0.024404 | 0 | 0.025697 | 0 | 0 | 0 | 0
Fluvius West | IEPER | TS IEPER-VLAMERTINGE | POPERINGE 1 | G | 15.6 | 347.2222 | INJECTIE | 0.028617 | 0.013486 | 0.024404 | 0.0090629 | 0.026533 | 0.0098532 | 0.010713 | 0.011647 | 0.012663
Fluvius West | IEPER | TS IEPER-VLAMERTINGE | POPERINGE 2 | G | 15.6 | 666.6667 | AFNAME | 0.02663 | 0.024737 | 0.022976 | 0.025427 | 0.023482 | 0.025987 | 0.026559 | 0.027143 | 0.027741
Fluvius West | IEPER | TS IEPER-VLAMERTINGE | POPERINGE 2 | G | 15.6 | 666.6667 | INJECTIE | 0.02663 | 0 | 0.022976 | 0 | 0.025642 | 0 | 0 | 0 | 0
Fluvius West | IEPER | TS IEPER-VLAMERTINGE | POPERINGE 3 | G | 15.6 | 500 | AFNAME | 0.020059 | 0.015487 | 0.015995 | 0.016195 | 0.016095 | 0.016296 | 0.016398 | 0.016501 | 0.016604
Fluvius West | IEPER | TS IEPER-VLAMERTINGE | POPERINGE 3 | G | 15.6 | 500 | INJECTIE | 0.020059 | 0.020585 | 0.015995 | 0.0080923 | 0.016489 | 0.0083425 | 0.0086004 | 0.0088662 | 0.0091403
Fluvius West | IEPER | TS IEPER-VLAMERTINGE | POPERINGE 4 | G | 15.6 | 347.2222 | AFNAME | 0.028995 | 0.0018286 | 0.025199 | 0.0018286 | 0.026172 | 0.0018992 | 0.0019725 | 0.0020486 | 0.0021277
Fluvius West | IEPER | TS IEPER-VLAMERTINGE | POPERINGE 4 | G | 15.6 | 347.2222 | INJECTIE | 0.028995 | 0.029349 | 0.025199 | 0.018377 | 0.02674 | 0.019501 | 0.020693 | 0.021959 | 0.023301
Fluvius West | IEPER | TS IEPER-VLAMERTINGE | SAUTRAC 1 | G | 15.6 | 400 | AFNAME | 0.0579 | 0.19132 | 0.055081 | 0.15233 | 0.056608 | 0.15655 | 0.16089 | 0.16535 | 0.16993
Fluvius West | IEPER | TS IEPER-VLAMERTINGE | SAUTRAC 1 | G | 15.6 | 400 | INJECTIE | 0.0579 | 0 | 0.055081 | 0 | 0.055827 | 0 | 0 | 0 | 0
Fluvius West | IEPER | TS IEPER-VLAMERTINGE | SAUTRAC 2 | G | 15.6 | 400 | AFNAME | 0.057074 | 0.19374 | 0.054398 | 0.15372 | 0.05673 | 0.16031 | 0.16719 | 0.17436 | 0.18183
Fluvius West | IEPER | TS IEPER-VLAMERTINGE | SAUTRAC 2 | G | 15.6 | 400 | INJECTIE | 0.057074 | 0 | 0.054398 | 0.00088205 | 0.060625 | 0.00098302 | 0.0010955 | 0.0012209 | 0.0013607
Fluvius West | IEPER | TS IEPER-VLAMERTINGE | VLAMERTINGE | R | 15.6 | 277.7778 | AFNAME | 0.093302 | 0.21933 | 0.098548 | 0.21293 | 0.10595 | 0.22892 | 0.24611 | 0.26459 | 0.28446
Fluvius West | IEPER | TS IEPER-VLAMERTINGE | VLAMERTINGE | R | 15.6 | 277.7778 | INJECTIE | 0.093302 | 0.20185 | 0.098548 | 0.21233 | 0.10347 | 0.22293 | 0.23405 | 0.24574 | 0.25801
Fluvius West | KOEKELARE | TS KOEKELARE POST 36-11 KV | CENTRALE/REGIE | G | 11.4 | 302.7778 | AFNAME | 0.29793 | 0.57218 | 0.29859 | 0.57903 | 0.31558 | 0.61199 | 0.64683 | 0.68364 | 0.72256
Fluvius West | KOEKELARE | TS KOEKELARE POST 36-11 KV | CENTRALE/REGIE | G | 11.4 | 302.7778 | INJECTIE | 0.29793 | 0 | 0.29859 | 0 | 0.31281 | 0 | 0 | 0 | 0
Fluvius West | KOKSIJDE | TS KOKSIJDE | ANEMONENLAAN 2 | G | 11.4 | 666.6667 | AFNAME | 0.11974 | 0.30827 | 0.1417 | 0.37635 | 0.15097 | 0.40096 | 0.42718 | 0.45512 | 0.48488
Fluvius West | KOKSIJDE | TS KOKSIJDE | ANEMONENLAAN 2 | G | 11.4 | 666.6667 | INJECTIE | 0.11974 | 0 | 0.1417 | 0 | 0.15877 | 0 | 0 | 0 | 0
Fluvius West | KOKSIJDE | TS KOKSIJDE | ANEMONENLAAN 3 | G | 11.4 | 666.6667 | AFNAME | 0.12349 | 0.31699 | 0.14532 | 0.38325 | 0.1536 | 0.40508 | 0.42816 | 0.45255 | 0.47833
Fluvius West | KOKSIJDE | TS KOKSIJDE | ANEMONENLAAN 3 | G | 11.4 | 666.6667 | INJECTIE | 0.12349 | 0 | 0.14532 | 0 | 0.15159 | 0 | 0 | 0 | 0
Fluvius West | KOKSIJDE | TS KOKSIJDE | DE PANNE 1 | G | 11.4 | 347.2222 | AFNAME | 0.24203 | 0.48658 | 0.23485 | 0.60553 | 0.24335 | 0.62744 | 0.65015 | 0.67367 | 0.69805
Fluvius West | KOKSIJDE | TS KOKSIJDE | DE PANNE 1 | G | 11.4 | 347.2222 | INJECTIE | 0.24203 | 0 | 0.23485 | 0.030811 | 0.2541 | 0.033336 | 0.036067 | 0.039022 | 0.042219
Fluvius West | KOKSIJDE | TS KOKSIJDE | DE PANNE 2 | G | 11.4 | 347.2222 | AFNAME | 0.23701 | 0.48192 | 0.23 | 0.60379 | 0.24137 | 0.63364 | 0.66497 | 0.69784 | 0.73234
Fluvius West | KOKSIJDE | TS KOKSIJDE | DE PANNE 2 | G | 11.4 | 347.2222 | INJECTIE | 0.23701 | 0 | 0.23 | 0.03648 | 0.25256 | 0.040059 | 0.04399 | 0.048306 | 0.053046
Fluvius West | KOKSIJDE | TS KOKSIJDE | DE PANNE 3 | G | 11.4 | 347.2222 | AFNAME | 0.22015 | 0.45815 | 0.21346 | 0.57079 | 0.22477 | 0.60102 | 0.63286 | 0.66638 | 0.70168
Fluvius West | KOKSIJDE | TS KOKSIJDE | DE PANNE 3 | G | 11.4 | 347.2222 | INJECTIE | 0.22015 | 0 | 0.21346 | 0.038674 | 0.22178 | 0.040182 | 0.041748 | 0.043376 | 0.045066
Fluvius West | KOKSIJDE | TS KOKSIJDE | HANDELSTRAAT 1 | G | 11.4 | 347.2222 | AFNAME | 0.37416 | 0.71086 | 0.37095 | 0.69056 | 0.37472 | 0.69757 | 0.70465 | 0.71181 | 0.71903
Fluvius West | KOKSIJDE | TS KOKSIJDE | HANDELSTRAAT 1 | G | 11.4 | 347.2222 | INJECTIE | 0.37416 | 0.39323 | 0.37095 | 0.41234 | 0.37985 | 0.42223 | 0.43236 | 0.44273 | 0.45334
Fluvius West | KOKSIJDE | TS KOKSIJDE | HANDELSTRAAT 2 | G | 11.4 | 666.6667 | AFNAME | 0.30864 | 0.59589 | 0.30752 | 0.57795 | 0.31003 | 0.58266 | 0.58741 | 0.59219 | 0.59702
Fluvius West | KOKSIJDE | TS KOKSIJDE | HANDELSTRAAT 2 | G | 11.4 | 666.6667 | INJECTIE | 0.30864 | 0.33136 | 0.30752 | 0.34805 | 0.33726 | 0.38171 | 0.41863 | 0.45912 | 0.50353
Fluvius West | KOKSIJDE | TS KOKSIJDE | HANDELSTRAAT 3 | G | 11.4 | 666.6667 | AFNAME | 0.29484 | 0.56376 | 0.29325 | 0.54952 | 0.30559 | 0.57264 | 0.59672 | 0.62182 | 0.64798
Fluvius West | KOKSIJDE | TS KOKSIJDE | HANDELSTRAAT 3 | G | 11.4 | 666.6667 | INJECTIE | 0.29484 | 0.30218 | 0.29325 | 0.31831 | 0.30629 | 0.33246 | 0.34725 | 0.36269 | 0.37882
Fluvius West | KOKSIJDE | TS KOKSIJDE | KOKSIJDE 2 | G | 11.4 | 666.6667 | AFNAME | 0.15665 | 0.30425 | 0.16057 | 0.36449 | 0.17225 | 0.39098 | 0.41941 | 0.4499 | 0.4826
Fluvius West | KOKSIJDE | TS KOKSIJDE | KOKSIJDE 2 | G | 11.4 | 666.6667 | INJECTIE | 0.15665 | 0.045804 | 0.16057 | 0.067451 | 0.17827 | 0.074887 | 0.083142 | 0.092307 | 0.10248
Fluvius West | KOKSIJDE | TS KOKSIJDE | KOKSIJDE 1 | R | 11.4 | 666.6667 | AFNAME | 0.13954 | 0.26949 | 0.14303 | 0.32063 | 0.15287 | 0.34269 | 0.36628 | 0.39148 | 0.41842
Fluvius West | KOKSIJDE | TS KOKSIJDE | KOKSIJDE 1 | R | 11.4 | 666.6667 | INJECTIE | 0.13954 | 0.038714 | 0.14303 | 0.057098 | 0.15363 | 0.061332 | 0.06588 | 0.070765 | 0.076013
Fluvius West | KOKSIJDE | TS KOKSIJDE | NIEUWPOORT 1 | G | 11.4 | 666.6667 | AFNAME | 0.11096 | 0.27244 | 0.067157 | 0.13029 | 0.069091 | 0.13404 | 0.1379 | 0.14187 | 0.14596
Fluvius West | KOKSIJDE | TS KOKSIJDE | NIEUWPOORT 1 | G | 11.4 | 666.6667 | INJECTIE | 0.11096 | 0 | 0.067157 | 0 | 0.072036 | 0 | 0 | 0 | 0
Fluvius West | KOKSIJDE | TS KOKSIJDE | NIEUWPOORT 2 | G | 11.4 | 666.6667 | AFNAME | 0.13404 | 0.28631 | 0.12378 | 0.24019 | 0.1284 | 0.24914 | 0.25842 | 0.26806 | 0.27805
Fluvius West | KOKSIJDE | TS KOKSIJDE | NIEUWPOORT 2 | G | 11.4 | 666.6667 | INJECTIE | 0.13404 | 0 | 0.12378 | 0 | 0.13392 | 0 | 0 | 0 | 0
Fluvius West | KOKSIJDE | TS KOKSIJDE | NIEUWPOORT 3 | G | 11.4 | 666.6667 | AFNAME | 0.11019 | 0.27187 | 0.13515 | 0.26303 | 0.13553 | 0.26376 | 0.2645 | 0.26524 | 0.26598
Fluvius West | KOKSIJDE | TS KOKSIJDE | NIEUWPOORT 3 | G | 11.4 | 666.6667 | INJECTIE | 0.11019 | 0 | 0.13515 | 0 | 0.15536 | 0 | 0 | 0 | 0
Fluvius West | KOKSIJDE | TS KOKSIJDE | NIEUWPOORTSTNWG | R | 11.4 | 277.7778 | AFNAME | 0.052627 | 0.32485 | 0.020429 | 0.04336 | 0.02173 | 0.046122 | 0.049061 | 0.052186 | 0.055511
Fluvius West | KOKSIJDE | TS KOKSIJDE | NIEUWPOORTSTNWG | R | 11.4 | 277.7778 | INJECTIE | 0.052627 | 0.016053 | 0.020429 | 0.0192 | 0.02308 | 0.021692 | 0.024506 | 0.027687 | 0.03128
Fluvius West | KOKSIJDE | TS KOKSIJDE | NMBS 1 | G | 11.4 | 437.5 | AFNAME | 0.061594 | 0.35077 | 0.0621 | 0.14736 | 0.065231 | 0.15479 | 0.1626 | 0.17079 | 0.1794
Fluvius West | KOKSIJDE | TS KOKSIJDE | NMBS 1 | G | 11.4 | 437.5 | INJECTIE | 0.061594 | 0 | 0.0621 | 0 | 0.063952 | 0 | 0 | 0 | 0
Fluvius West | KOKSIJDE | TS KOKSIJDE | NMBS 2 | G | 11.4 | 437.5 | AFNAME | 0.060702 | 0.34092 | 0.06096 | 0.14753 | 0.062775 | 0.15192 | 0.15644 | 0.1611 | 0.16589
Fluvius West | KOKSIJDE | TS KOKSIJDE | NMBS 2 | G | 11.4 | 437.5 | INJECTIE | 0.060702 | 0 | 0.06096 | 0 | 0.062548 | 0 | 0 | 0 | 0
Fluvius West | KOKSIJDE | TS KOKSIJDE | OOSTDUINKERKE 1 | G | 11.4 | 666.6667 | AFNAME | 0.11741 | 0.25318 | 0.1125 | 0.24602 | 0.11765 | 0.25729 | 0.26907 | 0.28139 | 0.29428
Fluvius West | KOKSIJDE | TS KOKSIJDE | OOSTDUINKERKE 1 | G | 11.4 | 666.6667 | INJECTIE | 0.11741 | 0.05509 | 0.1125 | 0.098259 | 0.11802 | 0.10308 | 0.10815 | 0.11346 | 0.11903
Fluvius West | KOKSIJDE | TS KOKSIJDE | OOSTDUINKERKE 2 | G | 11.4 | 666.6667 | AFNAME | 0.11295 | 0.25418 | 0.10769 | 0.24439 | 0.10995 | 0.24953 | 0.25477 | 0.26012 | 0.26559
Fluvius West | KOKSIJDE | TS KOKSIJDE | OOSTDUINKERKE 2 | G | 11.4 | 666.6667 | INJECTIE | 0.11295 | 0.070463 | 0.10769 | 0.11658 | 0.11477 | 0.12425 | 0.13242 | 0.14113 | 0.15042
Fluvius West | KOKSIJDE | TS KOKSIJDE | OOSTDUINKERKE 3 | R | 11.4 | 666.6667 | AFNAME | 0.10963 | 0.24433 | 0.10485 | 0.23881 | 0.10913 | 0.24854 | 0.25867 | 0.26921 | 0.28018
Fluvius West | KOKSIJDE | TS KOKSIJDE | OOSTDUINKERKE 3 | R | 11.4 | 666.6667 | INJECTIE | 0.10963 | 0.060235 | 0.10485 | 0.10322 | 0.11703 | 0.1152 | 0.12858 | 0.14352 | 0.16019
Fluvius West | KOKSIJDE | TS KOKSIJDE | OOSTDUINKERKE BAD | R | 11.4 | 347.2222 | AFNAME | 0.17335 | 0.43131 | 0.197 | 0.7147 | 0.20304 | 0.73662 | 0.75921 | 0.78249 | 0.80649
Fluvius West | KOKSIJDE | TS KOKSIJDE | OOSTDUINKERKE BAD | R | 11.4 | 347.2222 | INJECTIE | 0.17335 | 0 | 0.197 | 0 | 0.21901 | 0 | 0 | 0 | 0
Fluvius West | KOKSIJDE | TS KOKSIJDE | VEURNE 1 | G | 11.4 | 347.2222 | AFNAME | 0.17706 | 0.35451 | 0.18136 | 0.33888 | 0.1837 | 0.34326 | 0.34771 | 0.3522 | 0.35676
Fluvius West | KOKSIJDE | TS KOKSIJDE | VEURNE 1 | G | 11.4 | 347.2222 | INJECTIE | 0.17706 | 0.15374 | 0.18136 | 0.18971 | 0.19833 | 0.20747 | 0.22689 | 0.24812 | 0.27134
Fluvius West | KOKSIJDE | TS KOKSIJDE | VEURNE 2 | G | 11.4 | 347.2222 | AFNAME | 0.18075 | 0.35479 | 0.18437 | 0.3397 | 0.19814 | 0.36508 | 0.39236 | 0.42167 | 0.45317
Fluvius West | KOKSIJDE | TS KOKSIJDE | VEURNE 2 | G | 11.4 | 347.2222 | INJECTIE | 0.18075 | 0.14624 | 0.18437 | 0.17851 | 0.18962 | 0.1836 | 0.18882 | 0.1942 | 0.19972
Fluvius West | KOKSIJDE | TS KOKSIJDE | VEURNE 3 | G | 11.4 | 666.6667 | AFNAME | 0.20478 | 0.41211 | 0.20556 | 0.38595 | 0.21023 | 0.39472 | 0.40369 | 0.41286 | 0.42225
Fluvius West | KOKSIJDE | TS KOKSIJDE | VEURNE 3 | G | 11.4 | 666.6667 | INJECTIE | 0.20478 | 0.19256 | 0.20556 | 0.22218 | 0.21466 | 0.23202 | 0.24229 | 0.25302 | 0.26422
Fluvius West | KOKSIJDE | TS KOKSIJDE | ZEEPANNE | G | 11.4 | 347.2222 | AFNAME | 0.10465 | 0.26167 | 0.10531 | 0.25079 | 0.11276 | 0.26853 | 0.28752 | 0.30786 | 0.32963
Fluvius West | KOKSIJDE | TS KOKSIJDE | ZEEPANNE | G | 11.4 | 347.2222 | INJECTIE | 0.10465 | 0.17408 | 0.10531 | 0.21531 | 0.11915 | 0.24362 | 0.27564 | 0.31187 | 0.35286
Fluvius West | KORTRIJK | TS KORTRIJK-HEULE | BELFORT 1 | G | 10.5 | 666.6667 | AFNAME | 0.19516 | 0.37045 | 0.19824 | 0.34184 | 0.20636 | 0.35583 | 0.37041 | 0.38557 | 0.40136
Fluvius West | KORTRIJK | TS KORTRIJK-HEULE | BELFORT 1 | G | 10.5 | 666.6667 | INJECTIE | 0.19516 | 0 | 0.19824 | 0 | 0.22436 | 0 | 0 | 0 | 0
Fluvius West | KORTRIJK | TS KORTRIJK-HEULE | BELFORT 2 | G | 10.5 | 666.6667 | AFNAME | 0.18836 | 0.3579 | 0.19178 | 0.32979 | 0.19498 | 0.3353 | 0.3409 | 0.34659 | 0.35238
Fluvius West | KORTRIJK | TS KORTRIJK-HEULE | BELFORT 2 | G | 10.5 | 666.6667 | INJECTIE | 0.18836 | 0 | 0.19178 | 0 | 0.21386 | 0 | 0 | 0 | 0
Fluvius West | KORTRIJK | TS KORTRIJK-HEULE | DE MOL | R | 10.5 | 395.8333 | AFNAME | 0.061871 | 0.13982 | 0.060058 | 0.11717 | 0.063274 | 0.12344 | 0.13005 | 0.13702 | 0.14435
Fluvius West | KORTRIJK | TS KORTRIJK-HEULE | DE MOL | R | 10.5 | 395.8333 | INJECTIE | 0.061871 | 0 | 0.060058 | 0 | 0.065107 | 0 | 0 | 0 | 0
Fluvius West | KORTRIJK | TS KORTRIJK-HEULE | GARRINCHA | G | 10.5 | 295.1389 | AFNAME | 0.073308 | 0.19994 | 0.038076 | 0.18582 | 0.040291 | 0.19663 | 0.20807 | 0.22017 | 0.23298
Fluvius West | KORTRIJK | TS KORTRIJK-HEULE | GARRINCHA | G | 10.5 | 295.1389 | INJECTIE | 0.073308 | 0 | 0.038076 | 0 | 0.0406 | 0 | 0 | 0 | 0
Fluvius West | KORTRIJK | TS KORTRIJK-HEULE | HEULE | G | 10.5 | 368.0556 | AFNAME | 0.14559 | 0.33575 | 0.1521 | 0.32263 | 0.15286 | 0.32423 | 0.32585 | 0.32747 | 0.3291
Fluvius West | KORTRIJK | TS KORTRIJK-HEULE | HEULE | G | 10.5 | 368.0556 | INJECTIE | 0.14559 | 0 | 0.1521 | 0 | 0.15368 | 0 | 0 | 0 | 0
Fluvius West | KORTRIJK | TS KORTRIJK-HEULE | HEULE 2 | G | 10.5 | 666.6667 | AFNAME | 0.22047 | 0.45678 | 0.2319 | 0.45829 | 0.24537 | 0.48491 | 0.51307 | 0.54287 | 0.5744
Fluvius West | KORTRIJK | TS KORTRIJK-HEULE | HEULE 2 | G | 10.5 | 666.6667 | INJECTIE | 0.22047 | 0 | 0.2319 | 0 | 0.26538 | 0 | 0 | 0 | 0
Fluvius West | KORTRIJK | TS KORTRIJK-HEULE | KONGOWEG 1 | G | 10.5 | 395.8333 | AFNAME | 0.13513 | 0.24747 | 0.14352 | 0.29766 | 0.15438 | 0.32019 | 0.34442 | 0.37049 | 0.39853
Fluvius West | KORTRIJK | TS KORTRIJK-HEULE | KONGOWEG 1 | G | 10.5 | 395.8333 | INJECTIE | 0.13513 | 0 | 0.14352 | 0 | 0.15561 | 0 | 0 | 0 | 0
Fluvius West | KORTRIJK | TS KORTRIJK-HEULE | KONGOWEG 2 | G | 10.5 | 395.8333 | AFNAME | 0.13548 | 0.24696 | 0.14368 | 0.29741 | 0.14464 | 0.2994 | 0.3014 | 0.30341 | 0.30544
Fluvius West | KORTRIJK | TS KORTRIJK-HEULE | KONGOWEG 2 | G | 10.5 | 395.8333 | INJECTIE | 0.13548 | 0 | 0.14368 | 0 | 0.14758 | 0 | 0 | 0 | 0
Fluvius West | KORTRIJK | TS KORTRIJK-HEULE | RECOLETTEN 1 | G | 10.5 | 395.8333 | AFNAME | 0.10106 | 0.19692 | 0.10487 | 0.19561 | 0.11012 | 0.2054 | 0.21568 | 0.22648 | 0.23782
Fluvius West | KORTRIJK | TS KORTRIJK-HEULE | RECOLETTEN 1 | G | 10.5 | 395.8333 | INJECTIE | 0.10106 | 0 | 0.10487 | 0 | 0.11495 | 0 | 0 | 0 | 0
Fluvius West | KORTRIJK | TS KORTRIJK-HEULE | RECOLETTEN 2 | G | 10.5 | 395.8333 | AFNAME | 0 | 0 | 0.10159 | 0.19348 | 0.10705 | 0.20387 | 0.21483 | 0.22637 | 0.23854
Fluvius West | KORTRIJK | TS KORTRIJK-HEULE | RECOLETTEN 2 | G | 10.5 | 395.8333 | INJECTIE | 0 | 0 | 0.10159 | 0 | 0.11366 | 0 | 0 | 0 | 0
Fluvius West | KORTRIJK | TS KORTRIJK-HEULE | WATERMOLEN 1 | G | 10.5 | 395.8333 | AFNAME | 0.14472 | 0.33871 | 0.17237 | 0.39286 | 0.17285 | 0.39396 | 0.39506 | 0.39617 | 0.39727
Fluvius West | KORTRIJK | TS KORTRIJK-HEULE | WATERMOLEN 1 | G | 10.5 | 395.8333 | INJECTIE | 0.14472 | 0 | 0.17237 | 0 | 0.1755 | 0 | 0 | 0 | 0
Fluvius West | KORTRIJK | TS KORTRIJK-HEULE | WATERMOLEN 2 | G | 10.5 | 291.6667 | AFNAME | 0.11019 | 0.30146 | 0.13228 | 0.31206 | 0.13447 | 0.31724 | 0.32251 | 0.32786 | 0.33331
Fluvius West | KORTRIJK | TS KORTRIJK-HEULE | WATERMOLEN 2 | G | 10.5 | 291.6667 | INJECTIE | 0.11019 | 0 | 0.13228 | 0 | 0.14171 | 0 | 0 | 0 | 0
Fluvius West | KORTRIJK | TS KORTRIJK-HEULE | WATERMOLEN 3 | G | 10.5 | 395.8333 | AFNAME | 0.10097 | 0.19463 | 0.16917 | 0.36956 | 0.17221 | 0.37621 | 0.38298 | 0.38987 | 0.39688
Fluvius West | KORTRIJK | TS KORTRIJK-HEULE | WATERMOLEN 3 | G | 10.5 | 395.8333 | INJECTIE | 0.10097 | 0 | 0.16917 | 0 | 0.18655 | 0 | 0 | 0 | 0
Fluvius West | KORTRIJK | TS KORTRIJK-HEULE | WEVELGEM | G | 10.5 | 291.6667 | AFNAME | 0.19405 | 0.45391 | 0.20121 | 0.47984 | 0.20376 | 0.48591 | 0.49206 | 0.49829 | 0.5046
Fluvius West | KORTRIJK | TS KORTRIJK-HEULE | WEVELGEM | G | 10.5 | 291.6667 | INJECTIE | 0.19405 | 0 | 0.20121 | 0 | 0.2128 | 0 | 0 | 0 | 0
Fluvius West | KORTRIJK | TS KORTRIJK-OOST | EVOLIS 1 | G | 10.5 | 395.8333 | AFNAME | 0.092199 | 0.24018 | 0.10092 | 0.2597 | 0.10825 | 0.27858 | 0.29883 | 0.32054 | 0.34384
Fluvius West | KORTRIJK | TS KORTRIJK-OOST | EVOLIS 1 | G | 10.5 | 395.8333 | INJECTIE | 0.092199 | 0.32191 | 0.10092 | 0.43174 | 0.11095 | 0.47465 | 0.52182 | 0.57368 | 0.6307
Fluvius West | KORTRIJK | TS KORTRIJK-OOST | EVOLIS 2 | G | 10.5 | 395.8333 | AFNAME | 0.094062 | 0.24584 | 0.10226 | 0.25553 | 0.10608 | 0.26506 | 0.27496 | 0.28522 | 0.29586
Fluvius West | KORTRIJK | TS KORTRIJK-OOST | EVOLIS 2 | G | 10.5 | 395.8333 | INJECTIE | 0.094062 | 0.33069 | 0.10226 | 0.44743 | 0.11156 | 0.4881 | 0.53248 | 0.58089 | 0.6337
Fluvius West | KORTRIJK | TS KORTRIJK-OOST | EVOLIS 3 | G | 10.5 | 395.8333 | AFNAME | 0.097559 | 0.25645 | 0.10786 | 0.2644 | 0.10828 | 0.26542 | 0.26645 | 0.26748 | 0.26851
Fluvius West | KORTRIJK | TS KORTRIJK-OOST | EVOLIS 3 | G | 10.5 | 395.8333 | INJECTIE | 0.097559 | 0.32567 | 0.10786 | 0.53985 | 0.11507 | 0.57591 | 0.61438 | 0.65543 | 0.69921
Fluvius West | KORTRIJK | TS KORTRIJK-OOST | HOOG KORTRIJK 1 | G | 10.5 | 666.6667 | AFNAME | 0.28854 | 0.65822 | 0.24585 | 0.51125 | 0.26404 | 0.54908 | 0.58971 | 0.63335 | 0.68022
Fluvius West | KORTRIJK | TS KORTRIJK-OOST | HOOG KORTRIJK 1 | G | 10.5 | 666.6667 | INJECTIE | 0.28854 | 0.0556 | 0.24585 | 0.072565 | 0.26557 | 0.078385 | 0.084673 | 0.091464 | 0.098801
Fluvius West | KORTRIJK | TS KORTRIJK-OOST | HOOG KORTRIJK 2 | G | 10.5 | 666.6667 | AFNAME | 0.28344 | 0.64645 | 0.24203 | 0.50094 | 0.25853 | 0.5351 | 0.5716 | 0.61058 | 0.65222
Fluvius West | KORTRIJK | TS KORTRIJK-OOST | HOOG KORTRIJK 2 | G | 10.5 | 666.6667 | INJECTIE | 0.28344 | 0.055137 | 0.24203 | 0.067443 | 0.26581 | 0.074071 | 0.081351 | 0.089345 | 0.098126
Fluvius West | KORTRIJK | TS KORTRIJK-OOST | HOOG KORTRIJK 3 | G | 10.5 | 666.6667 | AFNAME | 0.23525 | 0.47122 | 0.24506 | 0.5085 | 0.26174 | 0.54312 | 0.5801 | 0.61959 | 0.66177
Fluvius West | KORTRIJK | TS KORTRIJK-OOST | HOOG KORTRIJK 3 | G | 10.5 | 666.6667 | INJECTIE | 0.23525 | 0.039561 | 0.24506 | 0.06531 | 0.26107 | 0.069576 | 0.074121 | 0.078963 | 0.084122
Fluvius West | KORTRIJK | TS KORTRIJK-OOST | TER BEDE | I | 10.5 | 388.8889 | AFNAME | 0.045175 | 0.40999 | 0.045313 | 0.11809 | 0.046761 | 0.12186 | 0.12576 | 0.12977 | 0.13392
Fluvius West | KORTRIJK | TS KORTRIJK-OOST | TER BEDE | I | 10.5 | 388.8889 | INJECTIE | 0.045175 | 0.24208 | 0.045313 | 0 | 0.04726 | 0 | 0 | 0 | 0
Fluvius West | KORTRIJK | TS KORTRIJK-OOST | VEEMARKT | R | 10.5 | 305.5556 | AFNAME | 0.086384 | 0.1755 | 0.088123 | 0.17189 | 0.089259 | 0.1741 | 0.17635 | 0.17862 | 0.18092
Fluvius West | KORTRIJK | TS KORTRIJK-OOST | VEEMARKT | R | 10.5 | 305.5556 | INJECTIE | 0.086384 | 0 | 0.088123 | 0 | 0.093525 | 0 | 0 | 0 | 0
Fluvius West | KORTRIJK | TS KORTRIJK-OOST | VISSERSKAAI 1 | G | 10.5 | 395.8333 | AFNAME | 0.22686 | 0.45619 | 0.23133 | 0.4679 | 0.23237 | 0.47001 | 0.47213 | 0.47426 | 0.4764
Fluvius West | KORTRIJK | TS KORTRIJK-OOST | VISSERSKAAI 1 | G | 10.5 | 395.8333 | INJECTIE | 0.22686 | 0 | 0.23133 | 0.032041 | 0.25486 | 0.035301 | 0.038893 | 0.04285 | 0.047209
Fluvius West | KORTRIJK | TS KORTRIJK-OOST | VISSERSKAAI 2 | G | 10.5 | 395.8333 | AFNAME | 0.22024 | 0.43964 | 0.22707 | 0.466 | 0.23472 | 0.48168 | 0.49789 | 0.51465 | 0.53197
Fluvius West | KORTRIJK | TS KORTRIJK-OOST | VISSERSKAAI 2 | G | 10.5 | 395.8333 | INJECTIE | 0.22024 | 0 | 0.22707 | 0.033703 | 0.242 | 0.035918 | 0.038279 | 0.040795 | 0.043477
Fluvius West | KORTRIJK | TS KORTRIJK-OOST | VISSERSKAAI 3 | G | 10.5 | 395.8333 | AFNAME | 0.22275 | 0.44758 | 0.22893 | 0.49737 | 0.24403 | 0.53019 | 0.56517 | 0.60246 | 0.64222
Fluvius West | KORTRIJK | TS KORTRIJK-OOST | VISSERSKAAI 3 | G | 10.5 | 395.8333 | INJECTIE | 0.22275 | 0 | 0.22893 | 0.034677 | 0.25162 | 0.038115 | 0.041893 | 0.046046 | 0.050611
Fluvius West | KORTRIJK | TS KORTRIJK-OOST | WIT KASTEEL 1 | G | 10.5 | 395.8333 | AFNAME | 0.13002 | 0.25122 | 0.14058 | 0.25799 | 0.14252 | 0.26156 | 0.26518 | 0.26885 | 0.27257
Fluvius West | KORTRIJK | TS KORTRIJK-OOST | WIT KASTEEL 1 | G | 10.5 | 395.8333 | INJECTIE | 0.13002 | 0.029138 | 0.14058 | 0.060267 | 0.14592 | 0.062556 | 0.064933 | 0.0674 | 0.06996
Fluvius West | KORTRIJK | TS KORTRIJK-OOST | WIT KASTEEL 2 | R | 10.5 | 388.8889 | AFNAME | 0.12025 | 0.24761 | 0.13334 | 0.25306 | 0.13556 | 0.25726 | 0.26154 | 0.26589 | 0.27031
Fluvius West | KORTRIJK | TS KORTRIJK-OOST | WIT KASTEEL 2 | R | 10.5 | 388.8889 | INJECTIE | 0.12025 | 0.045292 | 0.13334 | 0.078738 | 0.14092 | 0.083214 | 0.087943 | 0.092942 | 0.098224
Fluvius West | KUURNE | TS KUURNE | INDUSTRIELAAN | G | 10.5 | 437.5 | AFNAME | 0.13752 | 0.34275 | 0.068721 | 0.14035 | 0.070328 | 0.14364 | 0.14699 | 0.15043 | 0.15395
Fluvius West | KUURNE | TS KUURNE | INDUSTRIELAAN | G | 10.5 | 437.5 | INJECTIE | 0.13752 | 0.44013 | 0.068721 | 0.15465 | 0.07615 | 0.17137 | 0.1899 | 0.21042 | 0.23317
Fluvius West | KUURNE | TS KUURNE | KUURNE CENTER | R | 10.5 | 500 | AFNAME | 0.26002 | 0.53563 | 0.26962 | 0.54376 | 0.28422 | 0.57322 | 0.60426 | 0.63699 | 0.67149
Fluvius West | KUURNE | TS KUURNE | KUURNE CENTER | R | 10.5 | 500 | INJECTIE | 0.26002 | 0 | 0.26962 | 0.31237 | 0.30232 | 0.35025 | 0.39272 | 0.44035 | 0.49375
Fluvius West | KUURNE | TS KUURNE | LACO | I | 10.5 | 395.8333 | AFNAME | 0.17122 | 0.41899 | 0.17067 | 0.43118 | 0.17981 | 0.45427 | 0.47859 | 0.50422 | 0.53122
Fluvius West | KUURNE | TS KUURNE | LACO | I | 10.5 | 395.8333 | INJECTIE | 0.17122 | 0.10176 | 0.17067 | 0.18817 | 0.17717 | 0.19534 | 0.20278 | 0.2105 | 0.21852
Fluvius West | KUURNE | TS KUURNE | SAEY | G | 10.5 | 291.6667 | AFNAME | 0.15868 | 0.4185 | 0.086455 | 0.33288 | 0.091788 | 0.35342 | 0.37522 | 0.39836 | 0.42294
Fluvius West | KUURNE | TS KUURNE | SAEY | G | 10.5 | 291.6667 | INJECTIE | 0.15868 | 0.26067 | 0.086455 | 0.073766 | 0.094363 | 0.080512 | 0.087876 | 0.095914 | 0.10469
Fluvius West | KUURNE | TS KUURNE | SAEY NOORD | I | 10.5 | 395.8333 | AFNAME | 0.05717 | 0.1508 | 0.054306 | 0.14986 | 0.056443 | 0.15576 | 0.16189 | 0.16826 | 0.17488
Fluvius West | KUURNE | TS KUURNE | SAEY NOORD | I | 10.5 | 395.8333 | INJECTIE | 0.05717 | 0.14143 | 0.054306 | 0.12665 | 0.054718 | 0.12761 | 0.12858 | 0.12955 | 0.13054
Fluvius West | KUURNE | TS KUURNE | VIJVERHOEK 1 | G | 10.5 | 395.8333 | AFNAME | 0.043574 | 0.34304 | 0.15272 | 0.35108 | 0.16111 | 0.37037 | 0.39072 | 0.41219 | 0.43484
Fluvius West | KUURNE | TS KUURNE | VIJVERHOEK 1 | G | 10.5 | 395.8333 | INJECTIE | 0.043574 | 0.081031 | 0.15272 | 0.35605 | 0.17269 | 0.40262 | 0.45528 | 0.51483 | 0.58217
Fluvius West | KUURNE | TS KUURNE | VIJVERHOEK 2 | G | 10.5 | 395.8333 | AFNAME | 0.13578 | 0.59704 | 0.15646 | 0.34485 | 0.16608 | 0.36604 | 0.38854 | 0.41241 | 0.43776
Fluvius West | KUURNE | TS KUURNE | VIJVERHOEK 2 | G | 10.5 | 395.8333 | INJECTIE | 0.13578 | 0.23351 | 0.15646 | 0.35155 | 0.15897 | 0.35719 | 0.36292 | 0.36874 | 0.37466
Fluvius West | KUURNE | TS KUURNE | ZUID. BEDIENINGSWEG 1 | G | 10.5 | 666.6667 | AFNAME | 0.060274 | 0.14397 | 0.044015 | 0.081561 | 0.04598 | 0.085202 | 0.089006 | 0.092979 | 0.09713
Fluvius West | KUURNE | TS KUURNE | ZUID. BEDIENINGSWEG 1 | G | 10.5 | 666.6667 | INJECTIE | 0.060274 | 0.012439 | 0.044015 | 0.067498 | 0.046681 | 0.071586 | 0.075921 | 0.080519 | 0.085395
Fluvius West | KUURNE | TS KUURNE | ZUID. BEDIENINGSWEG 2 | I | 10.5 | 666.6667 | AFNAME | 0.058891 | 0.1358 | 0.043372 | 0.079263 | 0.044819 | 0.081908 | 0.084641 | 0.087466 | 0.090384
Fluvius West | KUURNE | TS KUURNE | ZUID. BEDIENINGSWEG 2 | I | 10.5 | 666.6667 | INJECTIE | 0.058891 | 0.13198 | 0.043372 | 0.062941 | 0.04873 | 0.070717 | 0.079454 | 0.08927 | 0.1003
Fluvius West | LENDELEDE | TS LENDELEDE POST 36 10 | IZEGEMSESTRAAT | G | 10.5 | 245.1389 | AFNAME | 0.2441 | 0.50792 | 0.25538 | 0.47436 | 0.26763 | 0.49712 | 0.52097 | 0.54597 | 0.57217
Fluvius West | LENDELEDE | TS LENDELEDE POST 36 10 | IZEGEMSESTRAAT | G | 10.5 | 245.1389 | INJECTIE | 0.2441 | 0.40658 | 0.25538 | 0.45092 | 0.27596 | 0.48726 | 0.52652 | 0.56895 | 0.6148
Fluvius West | LENDELEDE | TS LENDELEDE POST 36 10 | SPOELENWIELEN LINEA | G | 10.5 | 318.0556 | AFNAME | 0.1407 | 0.25884 | 0.14464 | 0.27836 | 0.15515 | 0.29859 | 0.32029 | 0.34358 | 0.36855
Fluvius West | LENDELEDE | TS LENDELEDE POST 36 10 | SPOELENWIELEN LINEA | G | 10.5 | 318.0556 | INJECTIE | 0.1407 | 0.086469 | 0.14464 | 0.1269 | 0.15898 | 0.13948 | 0.15331 | 0.16851 | 0.18521
Fluvius West | LENDELEDE | TS LENDELEDE POST 36 10 | STATIESTR. | G | 10.5 | 333.3333 | AFNAME | 0.23925 | 0.41803 | 0.25055 | 0.41577 | 0.25101 | 0.41653 | 0.41729 | 0.41806 | 0.41882
Fluvius West | LENDELEDE | TS LENDELEDE POST 36 10 | STATIESTR. | G | 10.5 | 333.3333 | INJECTIE | 0.23925 | 0 | 0.25055 | 0 | 0.28732 | 0 | 0 | 0 | 0
Fluvius West | LENDELEDE | TS LENDELEDE POST 36 10 | VANDECASTEELE | G | 10.5 | 245.1389 | AFNAME | 0.22366 | 0.51895 | 0.23063 | 0.47023 | 0.23662 | 0.48245 | 0.49497 | 0.50783 | 0.52101
Fluvius West | LENDELEDE | TS LENDELEDE POST 36 10 | VANDECASTEELE | G | 10.5 | 245.1389 | INJECTIE | 0.22366 | 0.32043 | 0.23063 | 0.35947 | 0.25291 | 0.39419 | 0.43225 | 0.474 | 0.51978
Fluvius West | MIDDELKERKE | TS LOMBARDSIJDE | ASTRIDLAAN 1 | R | 11.4 | 520.8333 | AFNAME | 0.22133 | 0.47887 | 0.20824 | 0.43765 | 0.2167 | 0.45542 | 0.47391 | 0.49315 | 0.51318
Fluvius West | MIDDELKERKE | TS LOMBARDSIJDE | ASTRIDLAAN 1 | R | 11.4 | 520.8333 | INJECTIE | 0.22133 | 0 | 0.20824 | 0 | 0.21819 | 0 | 0 | 0 | 0
Fluvius West | MIDDELKERKE | TS LOMBARDSIJDE | ASTRIDLAAN 2 | G | 11.4 | 520.8333 | AFNAME | 0.21774 | 0.47266 | 0.20516 | 0.4315 | 0.20999 | 0.44165 | 0.45205 | 0.46268 | 0.47357
Fluvius West | MIDDELKERKE | TS LOMBARDSIJDE | ASTRIDLAAN 2 | G | 11.4 | 520.8333 | INJECTIE | 0.21774 | 0 | 0.20516 | 0 | 0.21022 | 0 | 0 | 0 | 0
Fluvius West | MIDDELKERKE | TS LOMBARDSIJDE | GANZEPOOT | G | 11.4 | 277.7778 | AFNAME | 0.067018 | 0.18234 | 0.085925 | 0.27951 | 0.090139 | 0.29322 | 0.30759 | 0.32268 | 0.3385
Fluvius West | MIDDELKERKE | TS LOMBARDSIJDE | GANZEPOOT | G | 11.4 | 277.7778 | INJECTIE | 0.067018 | 0 | 0.085925 | 0 | 0.09542 | 0 | 0 | 0 | 0
Fluvius West | MIDDELKERKE | TS LOMBARDSIJDE | KLEITENDIJK | R | 11.4 | 302.0833 | AFNAME | 0.18604 | 0.36277 | 0.19427 | 0.4728 | 0.19678 | 0.4789 | 0.48508 | 0.49135 | 0.49769
Fluvius West | MIDDELKERKE | TS LOMBARDSIJDE | KLEITENDIJK | R | 11.4 | 302.0833 | INJECTIE | 0.18604 | 0 | 0.19427 | 0 | 0.222 | 0 | 0 | 0 | 0
Fluvius West | MIDDELKERKE | TS LOMBARDSIJDE | LOMBARDSIJDE DORP | R | 11.4 | 302.0833 | AFNAME | 0.22769 | 0.49619 | 0.23922 | 0.58357 | 0.25011 | 0.61014 | 0.63793 | 0.66698 | 0.69735
Fluvius West | MIDDELKERKE | TS LOMBARDSIJDE | LOMBARDSIJDE DORP | R | 11.4 | 302.0833 | INJECTIE | 0.22769 | 0.17058 | 0.23922 | 0.2278 | 0.24712 | 0.23533 | 0.24311 | 0.25114 | 0.25944
Fluvius West | MIDDELKERKE | TS LOMBARDSIJDE | VISMIJN | R | 11.4 | 277.7778 | AFNAME | 0.11209 | 0.23569 | 0.12175 | 0.44622 | 0.12204 | 0.44728 | 0.44836 | 0.44943 | 0.45051
Fluvius West | MIDDELKERKE | TS LOMBARDSIJDE | VISMIJN | R | 11.4 | 277.7778 | INJECTIE | 0.11209 | 0 | 0.12175 | 0 | 0.13645 | 0 | 0 | 0 | 0
Fluvius West | MIDDELKERKE | TS LOMBARDSIJDE | WATERSPORTKRING | G | 11.4 | 277.7778 | AFNAME | 0.038726 | 0.086769 | 0.045231 | 0.11052 | 0.047967 | 0.11721 | 0.1243 | 0.13182 | 0.13979
Fluvius West | MIDDELKERKE | TS LOMBARDSIJDE | WATERSPORTKRING | G | 11.4 | 277.7778 | INJECTIE | 0.038726 | 0 | 0.045231 | 0 | 0.051663 | 0 | 0 | 0 | 0
Fluvius West | MIDDELKERKE | TS LOMBARDSIJDE | ZONNEVELD | I | 11.4 | 250 | AFNAME | 0.17147 | 0.0546 | 0.17756 | 0.057633 | 0.18291 | 0.059368 | 0.061155 | 0.062996 | 0.064892
Fluvius West | MIDDELKERKE | TS LOMBARDSIJDE | ZONNEVELD | I | 11.4 | 250 | INJECTIE | 0.17147 | 0.65865 | 0.17756 | 0.71806 | 0.18649 | 0.75415 | 0.79206 | 0.83188 | 0.8737
Fluvius West | KORTRIJK | TS MARKE | GOMA MARKE | G | 10.5 | 305.5556 | AFNAME | 0.12492 | 0.26304 | 0.13537 | 0.25856 | 0.14222 | 0.27164 | 0.28538 | 0.29982 | 0.31499
Fluvius West | KORTRIJK | TS MARKE | GOMA MARKE | G | 10.5 | 305.5556 | INJECTIE | 0.12492 | 0.19477 | 0.13537 | 0.23307 | 0.14352 | 0.2471 | 0.26197 | 0.27774 | 0.29446
Fluvius West | KORTRIJK | TS MARKE | HELLESTRAAT | G | 10.5 | 333.3333 | AFNAME | 0.095192 | 0.20235 | 0.10672 | 0.24256 | 0.11286 | 0.25649 | 0.27123 | 0.28681 | 0.30328
Fluvius West | KORTRIJK | TS MARKE | HELLESTRAAT | G | 10.5 | 333.3333 | INJECTIE | 0.095192 | 0.029973 | 0.10672 | 0.061707 | 0.11454 | 0.066228 | 0.07108 | 0.076288 | 0.081877
Fluvius West | KORTRIJK | TS MARKE | LEIEWEG | G | 10.5 | 305.5556 | AFNAME | 0.19713 | 0.52021 | 0.22394 | 0.59264 | 0.23659 | 0.62612 | 0.6615 | 0.69887 | 0.73836
Fluvius West | KORTRIJK | TS MARKE | LEIEWEG | G | 10.5 | 305.5556 | INJECTIE | 0.19713 | 0.13056 | 0.22394 | 0.2128 | 0.24714 | 0.23485 | 0.25918 | 0.28604 | 0.31568
Fluvius West | KORTRIJK | TS MARKE | REKKEMSESTRAAT 1 | R | 10.5 | 305.5556 | AFNAME | 0.10254 | 0.2432 | 0.11342 | 0.23253 | 0.11551 | 0.23683 | 0.2412 | 0.24566 | 0.2502
Fluvius West | KORTRIJK | TS MARKE | REKKEMSESTRAAT 1 | R | 10.5 | 305.5556 | INJECTIE | 0.10254 | 0.17045 | 0.11342 | 0.2112 | 0.12395 | 0.23082 | 0.25227 | 0.27571 | 0.30133
Fluvius West | KORTRIJK | TS MARKE | REKKEMSESTRAAT 2 | R | 10.5 | 500 | AFNAME | 0.11008 | 0.2377 | 0.11591 | 0.27635 | 0.12071 | 0.2878 | 0.29973 | 0.31215 | 0.32509
Fluvius West | KORTRIJK | TS MARKE | REKKEMSESTRAAT 2 | R | 10.5 | 500 | INJECTIE | 0.11008 | 0.15171 | 0.11591 | 0.17625 | 0.13033 | 0.19817 | 0.22282 | 0.25054 | 0.28171
Fluvius West | KORTRIJK | TS MARKE | TORKONJESTRAAT | G | 10.5 | 305.5556 | AFNAME | 0.30524 | 0.61312 | 0.22763 | 0.52373 | 0.24225 | 0.55736 | 0.59315 | 0.63123 | 0.67176
Fluvius West | KORTRIJK | TS MARKE | TORKONJESTRAAT | G | 10.5 | 305.5556 | INJECTIE | 0.30524 | 0.0752 | 0.22763 | 0.12896 | 0.23642 | 0.13394 | 0.13911 | 0.14448 | 0.15006
Fluvius West | KORTRIJK | TS MARKE | VANDEWIELE 1 | G | 10.5 | 666.6667 | AFNAME | 0.12855 | 0.56031 | 0.11613 | 0.56307 | 0.1194 | 0.57891 | 0.59519 | 0.61193 | 0.62914
Fluvius West | KORTRIJK | TS MARKE | VANDEWIELE 1 | G | 10.5 | 666.6667 | INJECTIE | 0.12855 | 0.1019 | 0.11613 | 0.15849 | 0.11973 | 0.16341 | 0.16848 | 0.1737 | 0.17909
Fluvius West | KORTRIJK | TS MARKE | VANDEWIELE 2 | G | 10.5 | 666.6667 | AFNAME | 0.11638 | 0.50849 | 0.10516 | 0.51137 | 0.11285 | 0.54876 | 0.58888 | 0.63193 | 0.67812
Fluvius West | KORTRIJK | TS MARKE | VANDEWIELE 2 | G | 10.5 | 666.6667 | INJECTIE | 0.11638 | 0.092675 | 0.10516 | 0.14268 | 0.11746 | 0.15937 | 0.17802 | 0.19884 | 0.2221
Fluvius West | MENEN | TS MENEN-WEST | BAAN IEPER 1 | G | 15.6 | 500 | AFNAME | 0.11703 | 0.22639 | 0.11967 | 0.22637 | 0.12156 | 0.22994 | 0.23356 | 0.23724 | 0.24098
Fluvius West | MENEN | TS MENEN-WEST | BAAN IEPER 1 | G | 15.6 | 500 | INJECTIE | 0.11703 | 0.39189 | 0.11967 | 0.41384 | 0.12081 | 0.41777 | 0.42175 | 0.42576 | 0.42981
Fluvius West | MENEN | TS MENEN-WEST | BAAN IEPER 2 | G | 15.6 | 666.6667 | AFNAME | 0.12662 | 0.23284 | 0.12818 | 0.23359 | 0.13342 | 0.24314 | 0.25307 | 0.26341 | 0.27417
Fluvius West | MENEN | TS MENEN-WEST | BAAN IEPER 2 | G | 15.6 | 666.6667 | INJECTIE | 0.12662 | 0.45324 | 0.12818 | 0.48067 | 0.13709 | 0.51406 | 0.54978 | 0.58797 | 0.62883
Fluvius West | MENEN | TS MENEN-WEST | GALLOO 1 | G | 15.6 | 402.7778 | AFNAME | 0.084926 | 0.3748 | 0.085873 | 0.33013 | 0.090326 | 0.34726 | 0.36527 | 0.38421 | 0.40414
Fluvius West | MENEN | TS MENEN-WEST | GALLOO 1 | G | 15.6 | 402.7778 | INJECTIE | 0.084926 | 0.1679 | 0.085873 | 0.2105 | 0.093172 | 0.2284 | 0.24781 | 0.26888 | 0.29173
Fluvius West | MENEN | TS MENEN-WEST | GALLOO 2 | G | 15.6 | 402.7778 | AFNAME | 0.086901 | 0.27378 | 0.087956 | 0.3183 | 0.088722 | 0.32107 | 0.32386 | 0.32668 | 0.32952
Fluvius West | MENEN | TS MENEN-WEST | GALLOO 2 | G | 15.6 | 402.7778 | INJECTIE | 0.086901 | 0.18027 | 0.087956 | 0.22159 | 0.093273 | 0.23498 | 0.24919 | 0.26425 | 0.28023
Fluvius West | MENEN | TS MENEN-WEST | HOGE WEG B | G | 15.6 | 347.2222 | AFNAME | 0.12379 | 0.28377 | 0.12326 | 0.27654 | 0.12794 | 0.28702 | 0.2979 | 0.30919 | 0.32091
Fluvius West | MENEN | TS MENEN-WEST | HOGE WEG B | G | 15.6 | 347.2222 | INJECTIE | 0.12379 | 0.17314 | 0.12326 | 0.17734 | 0.14113 | 0.20304 | 0.23247 | 0.26616 | 0.30473
Fluvius West | MENEN | TS MENEN-WEST | HOGEWEG A | R | 15.6 | 666.6667 | AFNAME | 0.092873 | 0.80199 | 0.09572 | 0.1842 | 0.099976 | 0.19239 | 0.20095 | 0.20988 | 0.21921
Fluvius West | MENEN | TS MENEN-WEST | HOGEWEG A | R | 15.6 | 666.6667 | INJECTIE | 0.092873 | 0.089216 | 0.09572 | 0.14581 | 0.10725 | 0.16337 | 0.18305 | 0.20509 | 0.22979
Fluvius West | MENEN | TS MENEN-WEST | INDUSTRIEZONE 1 | G | 15.6 | 666.6667 | AFNAME | 0.15241 | 0.39522 | 0.15646 | 0.40866 | 0.16055 | 0.41934 | 0.43031 | 0.44156 | 0.4531
Fluvius West | MENEN | TS MENEN-WEST | INDUSTRIEZONE 1 | G | 15.6 | 666.6667 | INJECTIE | 0.15241 | 0.40362 | 0.15646 | 0.48029 | 0.16125 | 0.495 | 0.51015 | 0.52577 | 0.54187
Fluvius West | MENEN | TS MENEN-WEST | INDUSTRIEZONE 2 | G | 15.6 | 666.6667 | AFNAME | 0.13928 | 0.36014 | 0.1437 | 0.37227 | 0.14735 | 0.38175 | 0.39146 | 0.40142 | 0.41163
Fluvius West | MENEN | TS MENEN-WEST | INDUSTRIEZONE 2 | G | 15.6 | 666.6667 | INJECTIE | 0.13928 | 0.36518 | 0.1437 | 0.43438 | 0.15898 | 0.48057 | 0.53168 | 0.58823 | 0.65079
Fluvius West | MENEN | TS MENEN-WEST | KEIZER KAREL 3 | R | 15.6 | 347.2222 | AFNAME | 0.21552 | 0.4088 | 0.22046 | 0.39595 | 0.22242 | 0.39947 | 0.40301 | 0.40659 | 0.4102
Fluvius West | MENEN | TS MENEN-WEST | KEIZER KAREL 3 | R | 15.6 | 347.2222 | INJECTIE | 0.21552 | 0.29898 | 0.22046 | 0.34309 | 0.23766 | 0.36984 | 0.39868 | 0.42977 | 0.46328
Fluvius West | MENEN | TS MENEN-WEST | THYBERGHIEN | R | 15.6 | 347.2222 | AFNAME | 0.01851 | 0.0053943 | 0.019098 | 0.00712 | 0.019989 | 0.0074523 | 0.0078001 | 0.0081641 | 0.0085452
Fluvius West | MENEN | TS MENEN-WEST | THYBERGHIEN | R | 15.6 | 347.2222 | INJECTIE | 0.01851 | 0.0037029 | 0.019098 | 0.0040229 | 0.019662 | 0.0041416 | 0.0042639 | 0.0043899 | 0.0045195
Fluvius West | MIDDELKERKE | TS MIDDELKERKE POST 36-11 KV | CARREFOUR | G | 11.4 | 250 | AFNAME | 0.11126 | 0.21199 | 0.11172 | 0.23545 | 0.11841 | 0.24956 | 0.26451 | 0.28036 | 0.29716
Fluvius West | MIDDELKERKE | TS MIDDELKERKE POST 36-11 KV | CARREFOUR | G | 11.4 | 250 | INJECTIE | 0.11126 | 0.028374 | 0.11172 | 0.049613 | 0.11611 | 0.051561 | 0.053586 | 0.05569 | 0.057877
Fluvius West | MIDDELKERKE | TS MIDDELKERKE POST 36-11 KV | GEMEENTEHUIS | G | 11.4 | 445.8333 | AFNAME | 0.19636 | 0.46574 | 0.1981 | 0.48052 | 0.19838 | 0.48119 | 0.48187 | 0.48254 | 0.48321
Fluvius West | MIDDELKERKE | TS MIDDELKERKE POST 36-11 KV | GEMEENTEHUIS | G | 11.4 | 445.8333 | INJECTIE | 0.19636 | 0 | 0.1981 | 0 | 0.22232 | 0 | 0 | 0 | 0
Fluvius West | MIDDELKERKE | TS MIDDELKERKE POST 36-11 KV | KONINGINNELAAN | G | 11.4 | 302.0833 | AFNAME | 0.23964 | 0.52409 | 0.29681 | 0.77886 | 0.31597 | 0.82914 | 0.88267 | 0.93965 | 1.0003
Fluvius West | MIDDELKERKE | TS MIDDELKERKE POST 36-11 KV | KONINGINNELAAN | G | 11.4 | 302.0833 | INJECTIE | 0.23964 | 0 | 0.29681 | 0 | 0.3161 | 0 | 0 | 0 | 0
Fluvius West | MIDDELKERKE | TS MIDDELKERKE POST 36-11 KV | MARKTPLEIN | G | 11.4 | 445.8333 | AFNAME | 0.17295 | 0.36616 | 0.17137 | 0.44996 | 0.17742 | 0.46585 | 0.48231 | 0.49934 | 0.51698
Fluvius West | MIDDELKERKE | TS MIDDELKERKE POST 36-11 KV | MARKTPLEIN | G | 11.4 | 445.8333 | INJECTIE | 0.17295 | 0 | 0.17137 | 0 | 0.17514 | 0 | 0 | 0 | 0
Fluvius West | MIDDELKERKE | TS MIDDELKERKE POST 36-11 KV | PALM BEACH 1 | G | 11.4 | 312.5 | AFNAME | 0.10017 | 0.22669 | 0.1014 | 0.30696 | 0.10905 | 0.33013 | 0.35505 | 0.38186 | 0.41068
Fluvius West | MIDDELKERKE | TS MIDDELKERKE POST 36-11 KV | PALM BEACH 1 | G | 11.4 | 312.5 | INJECTIE | 0.10017 | 0 | 0.1014 | 0 | 0.11358 | 0 | 0 | 0 | 0
Fluvius West | MIDDELKERKE | TS MIDDELKERKE POST 36-11 KV | PALM BEACH 2 | G | 11.4 | 500 | AFNAME | 0.098247 | 0.22203 | 0.10034 | 0.41257 | 0.10253 | 0.42154 | 0.43071 | 0.44007 | 0.44963
Fluvius West | MIDDELKERKE | TS MIDDELKERKE POST 36-11 KV | PALM BEACH 2 | G | 11.4 | 500 | INJECTIE | 0.098247 | 0 | 0.10034 | 0 | 0.11453 | 0 | 0 | 0 | 0
Fluvius West | MIDDELKERKE | TS MIDDELKERKE POST 36-11 KV | TITECASTRAAT | G | 11.4 | 300 | AFNAME | 0.070082 | 0.13487 | 0.077419 | 0.14839 | 0.082269 | 0.15769 | 0.16757 | 0.17807 | 0.18923
Fluvius West | MIDDELKERKE | TS MIDDELKERKE POST 36-11 KV | TITECASTRAAT | G | 11.4 | 300 | INJECTIE | 0.070082 | 0.11458 | 0.077419 | 0.1529 | 0.083915 | 0.16573 | 0.17964 | 0.19471 | 0.21105
Fluvius West | MOESKROEN | TS MOUSCRON CABINE 4 | BELLEGEM | G | 10.5 | 395.8333 | AFNAME | 0 | 0 | 0.060485 | 0.086382 | 0.06371 | 0.090987 | 0.095837 | 0.10095 | 0.10633
Fluvius West | MOESKROEN | TS MOUSCRON CABINE 4 | BELLEGEM | G | 10.5 | 395.8333 | INJECTIE | 0 | 0 | 0.060485 | 0 | 0.066175 | 0 | 0 | 0 | 0
Fluvius West | MOESKROEN | TS MOUSCRON CABINE 4 | DOUANE 1 | G | 10.5 | 666.6667 | AFNAME | 0 | 0 | 0.13514 | 0.25056 | 0.14552 | 0.26981 | 0.29054 | 0.31286 | 0.33689
Fluvius West | MOESKROEN | TS MOUSCRON CABINE 4 | DOUANE 1 | G | 10.5 | 666.6667 | INJECTIE | 0 | 0 | 0.13514 | 0 | 0.15237 | 0 | 0 | 0 | 0
Fluvius West | MOESKROEN | TS MOUSCRON CABINE 4 | DOUANE 2 | G | 10.5 | 666.6667 | AFNAME | 0 | 0 | 0.22708 | 0.42921 | 0.23657 | 0.44714 | 0.46582 | 0.48527 | 0.50554
Fluvius West | MOESKROEN | TS MOUSCRON CABINE 4 | DOUANE 2 | G | 10.5 | 666.6667 | INJECTIE | 0 | 0 | 0.22708 | 0 | 0.24019 | 0 | 0 | 0 | 0
Fluvius West | MOESKROEN | TS MOUSCRON CABINE 4 | IJZEREN BAREEL 1 | G | 10.5 | 666.6667 | AFNAME | 0 | 0 | 0.18235 | 0.50197 | 0.18477 | 0.50863 | 0.51537 | 0.52221 | 0.52914
Fluvius West | MOESKROEN | TS MOUSCRON CABINE 4 | IJZEREN BAREEL 1 | G | 10.5 | 666.6667 | INJECTIE | 0 | 0 | 0.18235 | 0 | 0.20327 | 0 | 0 | 0 | 0
Fluvius West | MOESKROEN | TS MOUSCRON CABINE 4 | IJZEREN BAREEL 2 | G | 10.5 | 666.6667 | AFNAME | 0 | 0 | 0.19802 | 0.33918 | 0.2006 | 0.3436 | 0.34808 | 0.35262 | 0.35721
Fluvius West | MOESKROEN | TS MOUSCRON CABINE 4 | IJZEREN BAREEL 2 | G | 10.5 | 666.6667 | INJECTIE | 0 | 0 | 0.19802 | 0 | 0.21668 | 0 | 0 | 0 | 0
Fluvius West | MOESKROEN | TS MOUSCRON CABINE 4 | KORTRIJK 95 | G | 10.5 | 291.6667 | AFNAME | 0 | 0 | 0.11522 | 0.18216 | 0.11723 | 0.18533 | 0.18857 | 0.19185 | 0.1952
Fluvius West | MOESKROEN | TS MOUSCRON CABINE 4 | KORTRIJK 95 | G | 10.5 | 291.6667 | INJECTIE | 0 | 0 | 0.11522 | 0 | 0.12838 | 0 | 0 | 0 | 0
Fluvius West | MOESKROEN | TS MOUSCRON CABINE 4 | LAUWE 1 | G | 10.5 | 500 | AFNAME | 0 | 0 | 0.02183 | 0 | 0.021851 | 0 | 0 | 0 | 0
Fluvius West | MOESKROEN | TS MOUSCRON CABINE 4 | LAUWE 1 | G | 10.5 | 500 | INJECTIE | 0 | 0 | 0.02183 | 0 | 0.024719 | 0 | 0 | 0 | 0
Fluvius West | MOESKROEN | TS MOUSCRON CABINE 4 | ROLLEGEM | G | 10.5 | 291.6667 | AFNAME | 0 | 0 | 0.13999 | 0.21713 | 0.14627 | 0.22686 | 0.23703 | 0.24766 | 0.25875
Fluvius West | MOESKROEN | TS MOUSCRON CABINE 4 | ROLLEGEM | G | 10.5 | 291.6667 | INJECTIE | 0 | 0 | 0.13999 | 0 | 0.14965 | 0 | 0 | 0 | 0
Fluvius West | MOESKROEN | TS MOUSCRON CABINE 4 | TOT STOP | G | 10.5 | 138.8889 | AFNAME | 0 | 0 | 0 | 0 | 0 | 0 | 0 | 0 | 0
Fluvius West | MOESKROEN | TS MOUSCRON CABINE 4 | TOT STOP | G | 10.5 | 138.8889 | AFNAME | 0 | 0 | 0 | 0 | 0 | 0 | 0 | 0 | 0
Fluvius West | MOESKROEN | TS MOUSCRON CABINE 4 | TOT STOP | G | 10.5 | 138.8889 | INJECTIE | 0 | 0 | 0 | 0 | 0 | 0 | 0 | 0 | 0
Fluvius West | MOESKROEN | TS MOUSCRON CABINE 4 | TOT STOP | G | 10.5 | 138.8889 | INJECTIE | 0 | 0 | 0 | 0 | 0 | 0 | 0 | 0 | 0
Fluvius West | WEVELGEM | TS NIJVERH L PS 36-10 | GUYSTALUX | G | 10.5 | 193.0556 | AFNAME | 0.10092 | 0.23817 | 0.10918 | 0.22712 | 0.11154 | 0.23203 | 0.23705 | 0.24218 | 0.24741
Fluvius West | WEVELGEM | TS NIJVERH L PS 36-10 | GUYSTALUX | G | 10.5 | 193.0556 | INJECTIE | 0.10092 | 0.13381 | 0.10918 | 0.15837 | 0.11758 | 0.17057 | 0.18371 | 0.19786 | 0.2131
Fluvius West | WEVELGEM | TS NIJVERH L PS 36-10 | LVD NIEUW | G | 10.5 | 277.7778 | AFNAME | 0.051553 | 0.14599 | 0.050838 | 0.15834 | 0.05333 | 0.1661 | 0.17425 | 0.18279 | 0.19175
Fluvius West | WEVELGEM | TS NIJVERH L PS 36-10 | LVD NIEUW | G | 10.5 | 277.7778 | INJECTIE | 0.051553 | 0.15324 | 0.050838 | 0.16072 | 0.055393 | 0.17512 | 0.19082 | 0.20792 | 0.22655
Fluvius West | WEVELGEM | TS NIJVERH L PS 36-10 | SP AMBACHTENLAAN 1 | G | 10.5 | 525 | AFNAME | 0.13154 | 0.27926 | 0.13295 | 0.29474 | 0.13645 | 0.30249 | 0.31046 | 0.31863 | 0.32702
Fluvius West | WEVELGEM | TS NIJVERH L PS 36-10 | SP AMBACHTENLAAN 1 | G | 10.5 | 525 | INJECTIE | 0.13154 | 0.18804 | 0.13295 | 0.24977 | 0.15208 | 0.28571 | 0.32683 | 0.37386 | 0.42767
Fluvius West | WEVELGEM | TS NIJVERH L PS 36-10 | SP AMBACHTENLAAN 2 | G | 10.5 | 525 | AFNAME | 0.11934 | 0.25218 | 0.12049 | 0.26802 | 0.12431 | 0.27652 | 0.2853 | 0.29435 | 0.30369
Fluvius West | WEVELGEM | TS NIJVERH L PS 36-10 | SP AMBACHTENLAAN 2 | G | 10.5 | 525 | INJECTIE | 0.11934 | 0.1709 | 0.12049 | 0.22716 | 0.13713 | 0.25853 | 0.29424 | 0.33488 | 0.38113
Fluvius West | WEVELGEM | TS NIJVERH L PS 36-10 | SP AMBACHTENLAAN 3 | G | 10.5 | 525 | AFNAME | 0.13887 | 0.29335 | 0.13989 | 0.31207 | 0.14514 | 0.3238 | 0.33596 | 0.34859 | 0.36169
Fluvius West | WEVELGEM | TS NIJVERH L PS 36-10 | SP AMBACHTENLAAN 3 | G | 10.5 | 525 | INJECTIE | 0.13887 | 0.19893 | 0.13989 | 0.26361 | 0.15285 | 0.28804 | 0.31474 | 0.34391 | 0.37578
Fluvius West | WEVELGEM | TS NIJVERH L PS 36-10 | VENTEC | G | 10.5 | 333.3333 | AFNAME | 0.095233 | 0.2045 | 0.088946 | 0.21898 | 0.093328 | 0.22976 | 0.24108 | 0.25296 | 0.26542
Fluvius West | WEVELGEM | TS NIJVERH L PS 36-10 | VENTEC | G | 10.5 | 333.3333 | INJECTIE | 0.095233 | 0.051885 | 0.088946 | 0.093607 | 0.095954 | 0.10098 | 0.10894 | 0.11752 | 0.12678
Fluvius West | WEVELGEM | TS NIJVERH L PS 36-10 | ZUIDHOEK 1 | G | 10.5 | 316.6667 | AFNAME | 0.34054 | 0.69172 | 0.36035 | 0.72613 | 0.37357 | 0.75276 | 0.78037 | 0.80899 | 0.83866
Fluvius West | WEVELGEM | TS NIJVERH L PS 36-10 | ZUIDHOEK 1 | G | 10.5 | 316.6667 | INJECTIE | 0.34054 | 0.63239 | 0.36035 | 0.72882 | 0.36842 | 0.74513 | 0.76181 | 0.77886 | 0.7963
Fluvius West | WEVELGEM | TS NIJVERH L PS 36-10 | ZUIDHOEK 2 | G | 10.5 | 333.3333 | AFNAME | 0.052446 | 0.10197 | 0.056008 | 0.10643 | 0.059888 | 0.11381 | 0.12169 | 0.13012 | 0.13914
Fluvius West | WEVELGEM | TS NIJVERH L PS 36-10 | ZUIDHOEK 2 | G | 10.5 | 333.3333 | INJECTIE | 0.052446 | 0.06514 | 0.056008 | 0.07981 | 0.05758 | 0.08205 | 0.084354 | 0.086722 | 0.089156
Fluvius West | LO-RENINGE | TS NOORDSCHOTE | HOUTHULST | G | 15.6 | 555.5556 | AFNAME | 0.23697 | 0.40904 | 0.28828 | 0.65414 | 0.30765 | 0.69809 | 0.74501 | 0.79507 | 0.8485
Fluvius West | LO-RENINGE | TS NOORDSCHOTE | HOUTHULST | G | 15.6 | 555.5556 | INJECTIE | 0.23697 | 0.29682 | 0.28828 | 0.48639 | 0.31317 | 0.52838 | 0.57399 | 0.62354 | 0.67737
Fluvius West | LO-RENINGE | TS NOORDSCHOTE | LO | G | 15.6 | 500 | AFNAME | 0.18798 | 0.2822 | 0.19873 | 0.28365 | 0.20978 | 0.29942 | 0.31607 | 0.33365 | 0.35221
Fluvius West | LO-RENINGE | TS NOORDSCHOTE | LO | G | 15.6 | 500 | INJECTIE | 0.18798 | 0.27445 | 0.19873 | 0.3312 | 0.22631 | 0.37717 | 0.42953 | 0.48915 | 0.55705
Fluvius West | LO-RENINGE | TS NOORDSCHOTE | OOSTVLETEREN | R | 15.6 | 347.2222 | AFNAME | 0.30906 | 0.49303 | 0.33125 | 0.53098 | 0.34513 | 0.55322 | 0.57639 | 0.60053 | 0.62568
Fluvius West | LO-RENINGE | TS NOORDSCHOTE | OOSTVLETEREN | R | 15.6 | 347.2222 | INJECTIE | 0.30906 | 0.28041 | 0.33125 | 0.29415 | 0.3512 | 0.31186 | 0.33064 | 0.35054 | 0.37165
Fluvius West | LO-RENINGE | TS NOORDSCHOTE | POPERINGE | R | 15.6 | 500 | AFNAME | 0.13058 | 0.19897 | 0.2032 | 0.38329 | 0.20873 | 0.39372 | 0.40443 | 0.41543 | 0.42673
Fluvius West | LO-RENINGE | TS NOORDSCHOTE | POPERINGE | R | 15.6 | 500 | INJECTIE | 0.13058 | 0.1827 | 0.2032 | 0.37115 | 0.21925 | 0.40046 | 0.43208 | 0.4662 | 0.50301
Fluvius West | LO-RENINGE | TS NOORDSCHOTE | ZUIDSCHOTE | G | 15.6 | 347.2222 | AFNAME | 0.16847 | 0.28694 | 0.17414 | 0.3091 | 0.17937 | 0.31838 | 0.32794 | 0.33778 | 0.34792
Fluvius West | LO-RENINGE | TS NOORDSCHOTE | ZUIDSCHOTE | G | 15.6 | 347.2222 | INJECTIE | 0.16847 | 0.27646 | 0.17414 | 0.338 | 0.18117 | 0.35165 | 0.36585 | 0.38063 | 0.396
Fluvius West | OOSTROZEBEKE | TS OOSTROZEBEKE | A & S 1 | G | 10.5 | 534.7222 | AFNAME | 0.40502 | 0.42353 | 0.3836 | 0.45835 | 0.40157 | 0.47982 | 0.5023 | 0.52583 | 0.55046
Fluvius West | OOSTROZEBEKE | TS OOSTROZEBEKE | A & S 1 | G | 10.5 | 534.7222 | INJECTIE | 0.40502 | 0.63962 | 0.3836 | 0.63699 | 0.39236 | 0.65152 | 0.66639 | 0.6816 | 0.69715
Fluvius West | OOSTROZEBEKE | TS OOSTROZEBEKE | A & S 2 | G | 10.5 | 534.7222 | AFNAME | 0.3947 | 0.42723 | 0.37314 | 0.46174 | 0.40131 | 0.4966 | 0.53408 | 0.5744 | 0.61776
Fluvius West | OOSTROZEBEKE | TS OOSTROZEBEKE | A & S 2 | G | 10.5 | 534.7222 | INJECTIE | 0.3947 | 0.62519 | 0.37314 | 0.62425 | 0.42219 | 0.7063 | 0.79914 | 0.90418 | 1.023
Fluvius West | OOSTROZEBEKE | TS OOSTROZEBEKE | A & S 3 | G | 10.5 | 534.7222 | AFNAME | 0.40181 | 0.42962 | 0.37989 | 0.46576 | 0.38357 | 0.47026 | 0.47481 | 0.4794 | 0.48404
Fluvius West | OOSTROZEBEKE | TS OOSTROZEBEKE | A & S 3 | G | 10.5 | 534.7222 | INJECTIE | 0.40181 | 0.63561 | 0.37989 | 0.63197 | 0.38096 | 0.63374 | 0.63551 | 0.63729 | 0.63907
Fluvius West | OOSTROZEBEKE | TS OOSTROZEBEKE | A & S 4 | G | 10.5 | 534.7222 | AFNAME | 0.39623 | 0.41945 | 0.37494 | 0.4512 | 0.39751 | 0.47836 | 0.50715 | 0.53768 | 0.57005
Fluvius West | OOSTROZEBEKE | TS OOSTROZEBEKE | A & S 4 | G | 10.5 | 534.7222 | INJECTIE | 0.39623 | 0.62469 | 0.37494 | 0.62362 | 0.4258 | 0.70822 | 0.8043 | 0.91341 | 1.0373
Fluvius West | OOSTROZEBEKE | TS OOSTROZEBEKE | AGRISTO 1 | G | 10.5 | 534.7222 | AFNAME | 0.27944 | 0.40358 | 0.31695 | 0.43639 | 0.334 | 0.45986 | 0.4846 | 0.51066 | 0.53812
Fluvius West | OOSTROZEBEKE | TS OOSTROZEBEKE | AGRISTO 1 | G | 10.5 | 534.7222 | INJECTIE | 0.27944 | 0.010039 | 0.31695 | 0 | 0.33731 | 0 | 0 | 0 | 0
Fluvius West | OOSTROZEBEKE | TS OOSTROZEBEKE | AGRISTO 2 | G | 10.5 | 534.7222 | AFNAME | 0.28363 | 0.40552 | 0.31967 | 0.43777 | 0.32543 | 0.44567 | 0.45371 | 0.4619 | 0.47023
Fluvius West | OOSTROZEBEKE | TS OOSTROZEBEKE | AGRISTO 2 | G | 10.5 | 534.7222 | INJECTIE | 0.28363 | 0.0067137 | 0.31967 | 0.0017569 | 0.36432 | 0.0020023 | 0.0022819 | 0.0026007 | 0.002964
Fluvius West | OOSTROZEBEKE | TS OOSTROZEBEKE | AGRISTO 3 | G | 10.5 | 534.7222 | AFNAME | 0.28421 | 0.4086 | 0.3218 | 0.44235 | 0.32355 | 0.44476 | 0.44717 | 0.4496 | 0.45205
Fluvius West | OOSTROZEBEKE | TS OOSTROZEBEKE | AGRISTO 3 | G | 10.5 | 534.7222 | INJECTIE | 0.28421 | 0.0077804 | 0.3218 | 0 | 0.33346 | 0 | 0 | 0 | 0
Fluvius West | OOSTROZEBEKE | TS OOSTROZEBEKE | BFS 1 | G | 10.5 | 326.3889 | AFNAME | 0.14704 | 0.30622 | 0.15302 | 0.29481 | 0.16271 | 0.31349 | 0.33336 | 0.35448 | 0.37695
Fluvius West | OOSTROZEBEKE | TS OOSTROZEBEKE | BFS 1 | G | 10.5 | 326.3889 | INJECTIE | 0.14704 | 0.034215 | 0.15302 | 0.028882 | 0.16391 | 0.030939 | 0.033142 | 0.035503 | 0.038031
Fluvius West | OOSTROZEBEKE | TS OOSTROZEBEKE | BFS 2 | G | 10.5 | 326.3889 | AFNAME | 0.14376 | 0.30261 | 0.14893 | 0.29046 | 0.15427 | 0.30088 | 0.31167 | 0.32285 | 0.33443
Fluvius West | OOSTROZEBEKE | TS OOSTROZEBEKE | BFS 2 | G | 10.5 | 326.3889 | INJECTIE | 0.14376 | 0.035692 | 0.14893 | 0.032164 | 0.16629 | 0.035913 | 0.0401 | 0.044774 | 0.049994
Fluvius West | OOSTROZEBEKE | TS OOSTROZEBEKE | ETTINGEN 2 | G | 10.5 | 666.6667 | AFNAME | 0.098155 | 0.25186 | 0.089746 | 0.19238 | 0.095731 | 0.20521 | 0.21889 | 0.23349 | 0.24906
Fluvius West | OOSTROZEBEKE | TS OOSTROZEBEKE | ETTINGEN 2 | G | 10.5 | 666.6667 | INJECTIE | 0.098155 | 0.13779 | 0.089746 | 0.11809 | 0.094189 | 0.12393 | 0.13007 | 0.13651 | 0.14327
Fluvius West | OOSTROZEBEKE | TS OOSTROZEBEKE | GOUDEN APPEL 1 | R | 10.5 | 395.8333 | AFNAME | 0.069427 | 0.14589 | 0.072014 | 0.14654 | 0.07745 | 0.1576 | 0.1695 | 0.18229 | 0.19605
Fluvius West | OOSTROZEBEKE | TS OOSTROZEBEKE | GOUDEN APPEL 1 | R | 10.5 | 395.8333 | INJECTIE | 0.069427 | 0.11897 | 0.072014 | 0.12127 | 0.079243 | 0.13344 | 0.14684 | 0.16158 | 0.1778
Fluvius West | OOSTROZEBEKE | TS OOSTROZEBEKE | GOUDEN APPEL 2 | G | 10.5 | 395.8333 | AFNAME | 0.060778 | 0.12562 | 0.063008 | 0.12578 | 0.066785 | 0.13332 | 0.14132 | 0.14979 | 0.15877
Fluvius West | OOSTROZEBEKE | TS OOSTROZEBEKE | GOUDEN APPEL 2 | G | 10.5 | 395.8333 | INJECTIE | 0.060778 | 0.097067 | 0.063008 | 0.099118 | 0.070018 | 0.11015 | 0.1224 | 0.13602 | 0.15115
Fluvius West | OOSTROZEBEKE | TS OOSTROZEBEKE | KANAAL 2 | I | 10.5 | 666.6667 | AFNAME | 0.15016 | 0.27815 | 0.14509 | 0.25801 | 0.15106 | 0.26861 | 0.27964 | 0.29113 | 0.3031
Fluvius West | OOSTROZEBEKE | TS OOSTROZEBEKE | KANAAL 2 | I | 10.5 | 666.6667 | INJECTIE | 0.15016 | 0 | 0.14509 | 0.00031373 | 0.15019 | 0.00032473 | 0.00033613 | 0.00034792 | 0.00036013
Fluvius West | OOSTROZEBEKE | TS OOSTROZEBEKE | ZWAANTJESHOEK 2 | G | 10.5 | 395.8333 | AFNAME | 0.16965 | 0.31852 | 0.16343 | 0.33863 | 0.17566 | 0.36397 | 0.3912 | 0.42048 | 0.45194
Fluvius West | OOSTROZEBEKE | TS OOSTROZEBEKE | ZWAANTJESHOEK 2 | G | 10.5 | 395.8333 | INJECTIE | 0.16965 | 0.10289 | 0.16343 | 0.12267 | 0.17831 | 0.13384 | 0.14603 | 0.15933 | 0.17384
Fluvius West | OOSTROZEBEKE | TS OOSTROZEBEKE | ZWAANTJESHOEK 1 | G | 10.5 | 395.8333 | AFNAME | 0.17944 | 0.33288 | 0.17252 | 0.35241 | 0.18216 | 0.3721 | 0.39289 | 0.41484 | 0.43802
Fluvius West | OOSTROZEBEKE | TS OOSTROZEBEKE | ZWAANTJESHOEK 1 | G | 10.5 | 395.8333 | INJECTIE | 0.17944 | 0.092472 | 0.17252 | 0.11307 | 0.17897 | 0.11729 | 0.12167 | 0.12621 | 0.13093
Fluvius West | OOSTROZEBEKE | TS OOSTROZEBEKE | ZWAANTJESHOEK 3 | G | 10.5 | 500 | AFNAME | 0.16744 | 0.31368 | 0.1811 | 0.50412 | 0.18793 | 0.52314 | 0.54287 | 0.56335 | 0.5846
Fluvius West | OOSTROZEBEKE | TS OOSTROZEBEKE | ZWAANTJESHOEK 3 | G | 10.5 | 500 | INJECTIE | 0.16744 | 0.097395 | 0.1811 | 0.11602 | 0.20221 | 0.12954 | 0.14464 | 0.1615 | 0.18032
Fluvius West | OUDENAARDE | TS OUDENAARDE KAB 1 | BRAAMBRUG | G | 10.5 | 295.1389 | AFNAME | 0.13965 | 0.26462 | 0.11997 | 0.25477 | 0.12059 | 0.25609 | 0.25742 | 0.25875 | 0.26009
Fluvius West | OUDENAARDE | TS OUDENAARDE KAB 1 | BRAAMBRUG | G | 10.5 | 295.1389 | INJECTIE | 0.13965 | 0 | 0.11997 | 0 | 0.13529 | 0 | 0 | 0 | 0
Fluvius West | OUDENAARDE | TS OUDENAARDE KAB 1 | BRUWAEN 1 | G | 10.5 | 666.6667 | AFNAME | 0.082732 | 0.1797 | 0.088859 | 0.18924 | 0.089924 | 0.19151 | 0.1938 | 0.19613 | 0.19848
Fluvius West | OUDENAARDE | TS OUDENAARDE KAB 1 | BRUWAEN 1 | G | 10.5 | 666.6667 | INJECTIE | 0.082732 | 0 | 0.088859 | 0 | 0.099165 | 0 | 0 | 0 | 0
Fluvius West | OUDENAARDE | TS OUDENAARDE KAB 1 | BRUWAEN 2 | G | 10.5 | 666.6667 | AFNAME | 0.088431 | 0.18974 | 0.094165 | 0.19928 | 0.097218 | 0.20574 | 0.21241 | 0.2193 | 0.22641
Fluvius West | OUDENAARDE | TS OUDENAARDE KAB 1 | BRUWAEN 2 | G | 10.5 | 666.6667 | INJECTIE | 0.088431 | 0 | 0.094165 | 0 | 0.094778 | 0 | 0 | 0 | 0
Fluvius West | OUDENAARDE | TS OUDENAARDE KAB 1 | DELMULLE | G | 10.5 | 277.7778 | AFNAME | 0.047707 | 0 | 0.0049107 | 0 | 0.0052505 | 0 | 0 | 0 | 0
Fluvius West | OUDENAARDE | TS OUDENAARDE KAB 1 | DELMULLE | G | 10.5 | 277.7778 | INJECTIE | 0.047707 | 0 | 0.0049107 | 0 | 0.0054097 | 0 | 0 | 0 | 0
Fluvius West | OUDENAARDE | TS OUDENAARDE KAB 1 | GRAAF VAN LANDASTRAAT | G | 10.5 | 395.8333 | AFNAME | 0.059971 | 0.15458 | 0.057471 | 0.15327 | 0.058347 | 0.15561 | 0.15798 | 0.16039 | 0.16283
Fluvius West | OUDENAARDE | TS OUDENAARDE KAB 1 | GRAAF VAN LANDASTRAAT | G | 10.5 | 395.8333 | INJECTIE | 0.059971 | 0 | 0.057471 | 0 | 0.062771 | 0 | 0 | 0 | 0
Fluvius West | OUDENAARDE | TS OUDENAARDE KAB 1 | INDUSTRIEPARK DE BRUWAAN | I | 10.5 | 277.7778 | AFNAME | 0.22153 | 0.48903 | 0.22155 | 0.44964 | 0.22786 | 0.46245 | 0.47562 | 0.48917 | 0.50311
Fluvius West | OUDENAARDE | TS OUDENAARDE KAB 1 | INDUSTRIEPARK DE BRUWAAN | I | 10.5 | 277.7778 | INJECTIE | 0.22153 | 0 | 0.22155 | 0 | 0.22323 | 0 | 0 | 0 | 0
Fluvius West | OUDENAARDE | TS OUDENAARDE KAB 1 | INFRABEL 1 | G | 10.5 | 534.7222 | AFNAME | 0.090555 | 0.32728 | 0.099814 | 0.31423 | 0.10291 | 0.32396 | 0.334 | 0.34435 | 0.35502
Fluvius West | OUDENAARDE | TS OUDENAARDE KAB 1 | INFRABEL 1 | G | 10.5 | 534.7222 | INJECTIE | 0.090555 | 0 | 0.099814 | 0 | 0.10804 | 0 | 0 | 0 | 0
Fluvius West | OUDENAARDE | TS OUDENAARDE KAB 1 | INFRABEL 2 | G | 10.5 | 534.7222 | AFNAME | 0.08995 | 0.31824 | 0.10908 | 0.26755 | 0.11525 | 0.28268 | 0.29866 | 0.31555 | 0.3334
Fluvius West | OUDENAARDE | TS OUDENAARDE KAB 1 | INFRABEL 2 | G | 10.5 | 534.7222 | INJECTIE | 0.08995 | 0 | 0.10908 | 0 | 0.11995 | 0 | 0 | 0 | 0
Fluvius West | OUDENAARDE | TS OUDENAARDE KAB 1 | KRUISHOUTEM 95 | R | 10.5 | 295.1389 | AFNAME | 0.17447 | 0.33468 | 0.18468 | 0.33666 | 0.19632 | 0.35788 | 0.38043 | 0.4044 | 0.42988
Fluvius West | OUDENAARDE | TS OUDENAARDE KAB 1 | KRUISHOUTEM 95 | R | 10.5 | 295.1389 | INJECTIE | 0.17447 | 0 | 0.18468 | 0 | 0.20227 | 0 | 0 | 0 | 0
Fluvius West | OUDENAARDE | TS OUDENAARDE KAB 1 | MIETEC 1 | G | 10.5 | 395.8333 | AFNAME | 0.29248 | 0 | 0.20799 | 0 | 0.21862 | 0 | 0 | 0 | 0
Fluvius West | OUDENAARDE | TS OUDENAARDE KAB 1 | MIETEC 1 | G | 10.5 | 395.8333 | INJECTIE | 0.29248 | 0 | 0.20799 | 0 | 0.23091 | 0 | 0 | 0 | 0
Fluvius West | OUDENAARDE | TS OUDENAARDE KAB 1 | MIETEC 2 | G | 10.5 | 395.8333 | AFNAME | 0.28418 | 0 | 0.20208 | 0 | 0.20984 | 0 | 0 | 0 | 0
Fluvius West | OUDENAARDE | TS OUDENAARDE KAB 1 | MIETEC 2 | G | 10.5 | 395.8333 | INJECTIE | 0.28418 | 0 | 0.20208 | 0 | 0.2238 | 0 | 0 | 0 | 0
Fluvius West | OUDENAARDE | TS OUDENAARDE KAB 1 | MIETEC 3 | G | 10.5 | 395.8333 | AFNAME | 0.29662 | 0 | 0.21211 | 0 | 0.22352 | 0 | 0 | 0 | 0
Fluvius West | OUDENAARDE | TS OUDENAARDE KAB 1 | MIETEC 3 | G | 10.5 | 395.8333 | INJECTIE | 0.29662 | 0 | 0.21211 | 0 | 0.24126 | 0 | 0 | 0 | 0
Fluvius West | OUDENAARDE | TS OUDENAARDE KAB 1 | PETEGEM 1 | R | 10.5 | 395.8333 | AFNAME | 0.05903 | 0.11487 | 0.060992 | 0.11848 | 0.06389 | 0.12411 | 0.13001 | 0.13618 | 0.14265
Fluvius West | OUDENAARDE | TS OUDENAARDE KAB 1 | PETEGEM 1 | R | 10.5 | 395.8333 | INJECTIE | 0.05903 | 0 | 0.060992 | 0 | 0.064465 | 0 | 0 | 0 | 0
Fluvius West | OUDENAARDE | TS OUDENAARDE KAB 1 | PETEGEM 2 | R | 10.5 | 395.8333 | AFNAME | 0.12636 | 0.24714 | 0.1387 | 0.2839 | 0.14816 | 0.30327 | 0.32397 | 0.34609 | 0.36971
Fluvius West | OUDENAARDE | TS OUDENAARDE KAB 1 | PETEGEM 2 | R | 10.5 | 395.8333 | INJECTIE | 0.12636 | 0 | 0.1387 | 0 | 0.14117 | 0 | 0 | 0 | 0
Fluvius West | OUDENAARDE | TS OUDENAARDE KAB 1 | TETRA PAK 1 | G | 10.5 | 347.2222 | AFNAME | 0.26788 | 0.384 | 0.27838 | 0.40238 | 0.29715 | 0.42951 | 0.45846 | 0.48937 | 0.52237
Fluvius West | OUDENAARDE | TS OUDENAARDE KAB 1 | TETRA PAK 1 | G | 10.5 | 347.2222 | INJECTIE | 0.26788 | 0 | 0.27838 | 0 | 0.29308 | 0 | 0 | 0 | 0
Fluvius West | OUDENAARDE | TS OUDENAARDE KAB 1 | TETRA PAK 2 | G | 10.5 | 347.2222 | AFNAME | 0.26796 | 0.38466 | 0.27853 | 0.40435 | 0.28342 | 0.41144 | 0.41866 | 0.426 | 0.43347
Fluvius West | OUDENAARDE | TS OUDENAARDE KAB 1 | TETRA PAK 2 | G | 10.5 | 347.2222 | INJECTIE | 0.26796 | 0 | 0.27853 | 0 | 0.28428 | 0 | 0 | 0 | 0
Fluvius West | OUDENAARDE | TS OUDENAARDE KAB 2 | BEVERE | G | 10.5 | 295.1389 | AFNAME | 0.16909 | 0.34257 | 0.17094 | 0.30521 | 0.17686 | 0.31577 | 0.32669 | 0.33799 | 0.34968
Fluvius West | OUDENAARDE | TS OUDENAARDE KAB 2 | BEVERE | G | 10.5 | 295.1389 | INJECTIE | 0.16909 | 0 | 0.17094 | 0 | 0.17653 | 0 | 0 | 0 | 0
Fluvius West | OUDENAARDE | TS OUDENAARDE KAB 2 | EINE 2 | G | 10.5 | 666.6667 | AFNAME | 0.15505 | 0.35853 | 0.1587 | 0.3264 | 0.16928 | 0.34817 | 0.3714 | 0.39617 | 0.4226
Fluvius West | OUDENAARDE | TS OUDENAARDE KAB 2 | EINE 2 | G | 10.5 | 666.6667 | INJECTIE | 0.15505 | 0.19482 | 0.1587 | 0.22889 | 0.17171 | 0.24766 | 0.26797 | 0.28994 | 0.31372
Fluvius West | OUDENAARDE | TS OUDENAARDE KAB 2 | EINE 1 | G | 10.5 | 395.8333 | AFNAME | 0.11769 | 0.28997 | 0.15918 | 0.32583 | 0.16789 | 0.34366 | 0.36246 | 0.3823 | 0.40322
Fluvius West | OUDENAARDE | TS OUDENAARDE KAB 2 | EINE 1 | G | 10.5 | 395.8333 | INJECTIE | 0.11769 | 0.19545 | 0.15918 | 0.23089 | 0.17349 | 0.25166 | 0.27429 | 0.29895 | 0.32584
Fluvius West | OUDENAARDE | TS OUDENAARDE KAB 2 | EINE 3 | R | 10.5 | 395.8333 | AFNAME | 0.15721 | 0.36554 | 0.15819 | 0.33157 | 0.16582 | 0.34757 | 0.36435 | 0.38193 | 0.40037
Fluvius West | OUDENAARDE | TS OUDENAARDE KAB 2 | EINE 3 | R | 10.5 | 395.8333 | INJECTIE | 0.15721 | 0.2048 | 0.15819 | 0.24098 | 0.1758 | 0.26782 | 0.29764 | 0.33079 | 0.36762
Fluvius West | OUDENAARDE | TS OUDENAARDE KAB 2 | GEVAERT | G | 10.5 | 291.6667 | AFNAME | 0.12703 | 0.25871 | 0.12899 | 0.24845 | 0.1387 | 0.26714 | 0.28724 | 0.30885 | 0.33208
Fluvius West | OUDENAARDE | TS OUDENAARDE KAB 2 | GEVAERT | G | 10.5 | 291.6667 | INJECTIE | 0.12703 | 0 | 0.12899 | 0 | 0.13308 | 0 | 0 | 0 | 0
Fluvius West | OUDENAARDE | TS OUDENAARDE KAB 2 | LEUPEGEM 1 | R | 10.5 | 666.6667 | AFNAME | 0.17364 | 0.35244 | 0.18411 | 0.34215 | 0.19028 | 0.3536 | 0.36544 | 0.37768 | 0.39032
Fluvius West | OUDENAARDE | TS OUDENAARDE KAB 2 | LEUPEGEM 1 | R | 10.5 | 666.6667 | INJECTIE | 0.17364 | 0 | 0.18411 | 0 | 0.20593 | 0 | 0 | 0 | 0
Fluvius West | OUDENAARDE | TS OUDENAARDE KAB 2 | LEUPEGEM 2 | G | 10.5 | 395.8333 | AFNAME | 0.20464 | 0.47274 | 0.21603 | 0.39934 | 0.21756 | 0.40218 | 0.40503 | 0.4079 | 0.41079
Fluvius West | OUDENAARDE | TS OUDENAARDE KAB 2 | LEUPEGEM 2 | G | 10.5 | 395.8333 | INJECTIE | 0.20464 | 0 | 0.21603 | 0 | 0.22254 | 0 | 0 | 0 | 0
Fluvius West | OUDENAARDE | TS OUDENAARDE KAB 2 | LEUPEGEM 3 | G | 10.5 | 138.8889 | AFNAME | 0.2665 | 0.53461 | 0.2584 | 0.50507 | 0.27548 | 0.53846 | 0.57406 | 0.61201 | 0.65248
Fluvius West | OUDENAARDE | TS OUDENAARDE KAB 2 | LEUPEGEM 3 | G | 10.5 | 138.8889 | INJECTIE | 0.2665 | 0 | 0.2584 | 0 | 0.28716 | 0 | 0 | 0 | 0
Fluvius West | OUDENAARDE | TS OUDENAARDE KAB 2 | SANTENS | G | 10.5 | 395.8333 | AFNAME | 0.014831 | 0.066215 | 0.01481 | 0.080287 | 0.015579 | 0.084456 | 0.088841 | 0.093454 | 0.098307
Fluvius West | OUDENAARDE | TS OUDENAARDE KAB 2 | SANTENS | G | 10.5 | 395.8333 | INJECTIE | 0.014831 | 0 | 0.01481 | 0 | 0.015282 | 0 | 0 | 0 | 0
Fluvius West | OUDENAARDE | TS OUDENAARDE KAB 2 | TACAMBARO 1 | G | 10.5 | 666.6667 | AFNAME | 0.11786 | 0.22965 | 0.13263 | 0.27802 | 0.13671 | 0.28658 | 0.29539 | 0.30448 | 0.31385
Fluvius West | OUDENAARDE | TS OUDENAARDE KAB 2 | TACAMBARO 1 | G | 10.5 | 666.6667 | INJECTIE | 0.11786 | 0 | 0.13263 | 0 | 0.14422 | 0 | 0 | 0 | 0
Fluvius West | OUDENAARDE | TS OUDENAARDE KAB 2 | WALBURGA | I | 10.5 | 395.8333 | AFNAME | 0.1942 | 0.43208 | 0.17968 | 0.6551 | 0.19273 | 0.70268 | 0.75371 | 0.80846 | 0.86717
Fluvius West | OUDENAARDE | TS OUDENAARDE KAB 2 | WALBURGA | I | 10.5 | 395.8333 | INJECTIE | 0.1942 | 0 | 0.17968 | 0 | 0.20538 | 0 | 0 | 0 | 0
Fluvius West | OUDENAARDE | TS OUDENAARDE KAB 2 | ZWALM | G | 10.5 | 625 | AFNAME | 0.051271 | 0.017757 | 0.064502 | 0.017694 | 0.068198 | 0.018708 | 0.01978 | 0.020914 | 0.022113
Fluvius West | OUDENAARDE | TS OUDENAARDE KAB 2 | ZWALM | G | 10.5 | 625 | INJECTIE | 0.051271 | 0 | 0.064502 | 0 | 0.07045 | 0 | 0 | 0 | 0
Fluvius West | PITTEM | TS PITTEM | ARDO 1 | G | 10.5 | 326.3889 | AFNAME | 0.16646 | 0.53563 | 0.16583 | 0.49756 | 0.17131 | 0.51397 | 0.53093 | 0.54844 | 0.56654
Fluvius West | PITTEM | TS PITTEM | ARDO 1 | G | 10.5 | 326.3889 | INJECTIE | 0.16646 | 0 | 0.16583 | 0 | 0.16988 | 0 | 0 | 0 | 0
Fluvius West | PITTEM | TS PITTEM | ARDO 2 | G | 10.5 | 326.3889 | AFNAME | 0.15523 | 0.50544 | 0.16445 | 0.46802 | 0.16692 | 0.47504 | 0.48216 | 0.48938 | 0.49672
Fluvius West | PITTEM | TS PITTEM | ARDO 2 | G | 10.5 | 326.3889 | INJECTIE | 0.15523 | 0 | 0.16445 | 0 | 0.17591 | 0 | 0 | 0 | 0
Fluvius West | PITTEM | TS PITTEM | ARDO 3 | G | 10.5 | 402.7778 | AFNAME | 0.14566 | 0.48574 | 0.15522 | 0.44833 | 0.16081 | 0.46449 | 0.48123 | 0.49857 | 0.51654
Fluvius West | PITTEM | TS PITTEM | ARDO 3 | G | 10.5 | 402.7778 | INJECTIE | 0.14566 | 0 | 0.15522 | 0 | 0.17039 | 0 | 0 | 0 | 0
Fluvius West | PITTEM | TS PITTEM | ARDOOIE | R | 10.5 | 395.8333 | AFNAME | 0.012328 | 0.017313 | 0.014643 | 0.017477 | 0.015665 | 0.018697 | 0.020002 | 0.021399 | 0.022893
Fluvius West | PITTEM | TS PITTEM | ARDOOIE | R | 10.5 | 395.8333 | INJECTIE | 0.012328 | 0.010174 | 0.014643 | 0.0095179 | 0.016377 | 0.010645 | 0.011906 | 0.013315 | 0.014892
Fluvius West | PITTEM | TS PITTEM | BEGRO 1 | G | 10.5 | 534.7222 | AFNAME | 0.14653 | 0.27507 | 0.15411 | 0.2816 | 0.15734 | 0.28751 | 0.29355 | 0.29971 | 0.30601
Fluvius West | PITTEM | TS PITTEM | BEGRO 1 | G | 10.5 | 534.7222 | INJECTIE | 0.14653 | 0 | 0.15411 | 0 | 0.17091 | 0 | 0 | 0 | 0
Fluvius West | PITTEM | TS PITTEM | BEGRO 2 | G | 10.5 | 534.7222 | AFNAME | 0.16261 | 0.30519 | 0.1711 | 0.31122 | 0.17618 | 0.32046 | 0.32998 | 0.33978 | 0.34988
Fluvius West | PITTEM | TS PITTEM | BEGRO 2 | G | 10.5 | 534.7222 | INJECTIE | 0.16261 | 0 | 0.1711 | 0 | 0.19041 | 0 | 0 | 0 | 0
Fluvius West | PITTEM | TS PITTEM | D'ARTA 1 | G | 10.5 | 534.7222 | AFNAME | 0.24604 | 0.57198 | 0.27749 | 0.57613 | 0.28822 | 0.59839 | 0.62152 | 0.64554 | 0.67048
Fluvius West | PITTEM | TS PITTEM | D'ARTA 1 | G | 10.5 | 534.7222 | INJECTIE | 0.24604 | 0.15567 | 0.27749 | 0.19984 | 0.30725 | 0.22127 | 0.245 | 0.27127 | 0.30035
Fluvius West | PITTEM | TS PITTEM | D'ARTA 2 | G | 10.5 | 534.7222 | AFNAME | 0.23129 | 0.53998 | 0.26063 | 0.54275 | 0.27855 | 0.58006 | 0.61994 | 0.66257 | 0.70812
Fluvius West | PITTEM | TS PITTEM | D'ARTA 2 | G | 10.5 | 534.7222 | INJECTIE | 0.23129 | 0.14984 | 0.26063 | 0.19395 | 0.27584 | 0.20526 | 0.21724 | 0.22992 | 0.24334
Fluvius West | PITTEM | TS PITTEM | D'ARTA 3 | G | 10.5 | 534.7222 | AFNAME | 0.24366 | 0.56364 | 0.2899 | 0.57845 | 0.29372 | 0.58607 | 0.5938 | 0.60163 | 0.60957
Fluvius West | PITTEM | TS PITTEM | D'ARTA 3 | G | 10.5 | 534.7222 | INJECTIE | 0.24366 | 0.15053 | 0.2899 | 0.21158 | 0.29322 | 0.214 | 0.21646 | 0.21894 | 0.22145
Fluvius West | PITTEM | TS PITTEM | ERTA | G | 10.5 | 395.8333 | AFNAME | 0.48089 | 0.80811 | 0.45884 | 0.74923 | 0.47068 | 0.76856 | 0.7884 | 0.80875 | 0.82962
Fluvius West | PITTEM | TS PITTEM | ERTA | G | 10.5 | 395.8333 | INJECTIE | 0.48089 | 0 | 0.45884 | 0 | 0.47409 | 0 | 0 | 0 | 0
Fluvius West | PITTEM | TS PITTEM | HURSELHOEK 2 | G | 10.5 | 666.6667 | AFNAME | 0.088752 | 0.33531 | 0.10867 | 0.26654 | 0.11658 | 0.28593 | 0.30673 | 0.32904 | 0.35298
Fluvius West | PITTEM | TS PITTEM | HURSELHOEK 2 | G | 10.5 | 666.6667 | INJECTIE | 0.088752 | 0 | 0.10867 | 0 | 0.12139 | 0 | 0 | 0 | 0
Fluvius West | PITTEM | TS PITTEM | MEULEBEKE | R | 10.5 | 305.5556 | AFNAME | 0.12 | 0.23696 | 0.12269 | 0.23762 | 0.12387 | 0.23992 | 0.24224 | 0.24459 | 0.24695
Fluvius West | PITTEM | TS PITTEM | MEULEBEKE | R | 10.5 | 305.5556 | INJECTIE | 0.12 | 0 | 0.12269 | 0 | 0.13495 | 0 | 0 | 0 | 0
Fluvius West | PITTEM | TS PITTEM | MEULEBEKESTRAAT | G | 10.5 | 291.6667 | AFNAME | 0.14793 | 0.36256 | 0.15342 | 0.36224 | 0.1632 | 0.38533 | 0.4099 | 0.43603 | 0.46383
Fluvius West | PITTEM | TS PITTEM | MEULEBEKESTRAAT | G | 10.5 | 291.6667 | INJECTIE | 0.14793 | 0.29707 | 0.15342 | 0.33152 | 0.1609 | 0.34769 | 0.36466 | 0.38245 | 0.40111
Fluvius West | PITTEM | TS PITTEM | MUIZEBEEKSTRAAT | G | 10.5 | 291.6667 | AFNAME | 0.21587 | 0.40632 | 0.20341 | 0.3689 | 0.20542 | 0.37255 | 0.37623 | 0.37995 | 0.3837
Fluvius West | PITTEM | TS PITTEM | MUIZEBEEKSTRAAT | G | 10.5 | 291.6667 | INJECTIE | 0.21587 | 0 | 0.20341 | 0 | 0.2226 | 0 | 0 | 0 | 0
Fluvius West | PITTEM | TS PITTEM | PITTEM | G | 10.5 | 395.8333 | AFNAME | 0.011134 | 0 | 0.0088033 | 0 | 0.0088763 | 0 | 0 | 0 | 0
Fluvius West | PITTEM | TS PITTEM | PITTEM | G | 10.5 | 395.8333 | INJECTIE | 0.011134 | 0 | 0.0088033 | 0 | 0.010043 | 0 | 0 | 0 | 0
Fluvius West | PITTEM | TS PITTEM | RYSELEINDE 1 | G | 10.5 | 395.8333 | AFNAME | 0.16897 | 0.36956 | 0.16106 | 0.4503 | 0.16447 | 0.45982 | 0.46955 | 0.47949 | 0.48963
Fluvius West | PITTEM | TS PITTEM | RYSELEINDE 1 | G | 10.5 | 395.8333 | INJECTIE | 0.16897 | 0 | 0.16106 | 0 | 0.1713 | 0 | 0 | 0 | 0
Fluvius West | PITTEM | TS PITTEM | RYSELEINDE 2 | G | 10.5 | 395.8333 | AFNAME | 0.20858 | 0.46257 | 0.19983 | 0.56629 | 0.20799 | 0.58941 | 0.61347 | 0.63852 | 0.66459
Fluvius West | PITTEM | TS PITTEM | RYSELEINDE 2 | G | 10.5 | 395.8333 | INJECTIE | 0.20858 | 0 | 0.19983 | 0 | 0.21999 | 0 | 0 | 0 | 0
Fluvius West | PITTEM | TS PITTEM | RYSELEINDE 3 | G | 10.5 | 395.8333 | AFNAME | 0.1277 | 0.28751 | 0.12544 | 0.35545 | 0.13013 | 0.36874 | 0.38254 | 0.39685 | 0.4117
Fluvius West | PITTEM | TS PITTEM | RYSELEINDE 3 | G | 10.5 | 395.8333 | INJECTIE | 0.1277 | 0 | 0.12544 | 0 | 0.12848 | 0 | 0 | 0 | 0
Fluvius West | PITTEM | TS PITTEM | RYSELEINDE 4 | G | 10.5 | 395.8333 | AFNAME | 0.14824 | 0.33581 | 0.14622 | 0.41738 | 0.15204 | 0.434 | 0.45128 | 0.46924 | 0.48792
Fluvius West | PITTEM | TS PITTEM | RYSELEINDE 4 | G | 10.5 | 395.8333 | INJECTIE | 0.14824 | 0 | 0.14622 | 0 | 0.16151 | 0 | 0 | 0 | 0
Fluvius West | PITTEM | TS PITTEM | SLACHTHUIS | G | 10.5 | 395.8333 | AFNAME | 0.0070639 | 0 | 0.030724 | 0 | 0.032026 | 0 | 0 | 0 | 0
Fluvius West | PITTEM | TS PITTEM | SLACHTHUIS | G | 10.5 | 395.8333 | INJECTIE | 0.0070639 | 0 | 0.030724 | 0 | 0.03074 | 0 | 0 | 0 | 0
Fluvius West | PITTEM | TS PITTEM | TIELT 1 | G | 10.5 | 291.6667 | AFNAME | 0.10445 | 0.24222 | 0.11244 | 0.23171 | 0.1157 | 0.23842 | 0.24532 | 0.25242 | 0.25972
Fluvius West | PITTEM | TS PITTEM | TIELT 1 | G | 10.5 | 291.6667 | INJECTIE | 0.10445 | 0 | 0.11244 | 0 | 0.11721 | 0 | 0 | 0 | 0
Fluvius West | PITTEM | TS PITTEM | TIELT 2 | G | 10.5 | 395.8333 | AFNAME | 0.017956 | 0.09321 | 0.0060523 | 0.0098462 | 0.0062313 | 0.010137 | 0.010437 | 0.010746 | 0.011064
Fluvius West | PITTEM | TS PITTEM | TIELT 2 | G | 10.5 | 395.8333 | INJECTIE | 0.017956 | 0 | 0.0060523 | 0 | 0.0067673 | 0 | 0 | 0 | 0
Fluvius West | PITTEM | TS PITTEM | UNIFROST 1 | G | 10.5 | 534.7222 | AFNAME | 0.15265 | 0.32941 | 0.16338 | 0.33845 | 0.17469 | 0.36187 | 0.38691 | 0.41368 | 0.44231
Fluvius West | PITTEM | TS PITTEM | UNIFROST 1 | G | 10.5 | 534.7222 | INJECTIE | 0.15265 | 0 | 0.16338 | 0 | 0.18726 | 0 | 0 | 0 | 0
Fluvius West | PITTEM | TS PITTEM | UNIFROST 2 | G | 10.5 | 534.7222 | AFNAME | 0.17541 | 0.38099 | 0.1879 | 0.39228 | 0.19792 | 0.4132 | 0.43523 | 0.45844 | 0.48289
Fluvius West | PITTEM | TS PITTEM | UNIFROST 2 | G | 10.5 | 534.7222 | INJECTIE | 0.17541 | 0 | 0.1879 | 0 | 0.20677 | 0 | 0 | 0 | 0
Fluvius West | POPERINGE | TS POPERINGE | AVIKO 1 | G | 15.6 | 500 | AFNAME | 0.083145 | 0.2885 | 0.10547 | 0.28597 | 0.11358 | 0.30796 | 0.33164 | 0.35714 | 0.3846
Fluvius West | POPERINGE | TS POPERINGE | AVIKO 1 | G | 15.6 | 500 | INJECTIE | 0.083145 | 0.18949 | 0.10547 | 0.13496 | 0.11055 | 0.14146 | 0.14827 | 0.15541 | 0.16289
Fluvius West | POPERINGE | TS POPERINGE | AVIKO 2 | G | 15.6 | 500 | AFNAME | 0.083058 | 0.28846 | 0.10548 | 0.287 | 0.11278 | 0.30686 | 0.32809 | 0.35079 | 0.37506
Fluvius West | POPERINGE | TS POPERINGE | AVIKO 2 | G | 15.6 | 500 | INJECTIE | 0.083058 | 0.18856 | 0.10548 | 0.13579 | 0.11272 | 0.14512 | 0.15509 | 0.16574 | 0.17712
Fluvius West | POPERINGE | TS POPERINGE | HET HOGE 1 | R | 15.6 | 347.2222 | AFNAME | 0.20173 | 0.30967 | 0.18051 | 0.3053 | 0.18298 | 0.30947 | 0.3137 | 0.31799 | 0.32234
Fluvius West | POPERINGE | TS POPERINGE | HET HOGE 1 | R | 15.6 | 347.2222 | INJECTIE | 0.20173 | 0.1771 | 0.18051 | 0.18309 | 0.20017 | 0.20303 | 0.22513 | 0.24964 | 0.27682
Fluvius West | POPERINGE | TS POPERINGE | HET HOGE 2 | G | 15.6 | 666.6667 | AFNAME | 0.17271 | 0.26462 | 0.15387 | 0.26077 | 0.15564 | 0.26378 | 0.26683 | 0.26991 | 0.27302
Fluvius West | POPERINGE | TS POPERINGE | HET HOGE 2 | G | 15.6 | 666.6667 | INJECTIE | 0.17271 | 0.15447 | 0.15387 | 0.16171 | 0.17298 | 0.1818 | 0.20438 | 0.22977 | 0.25831
Fluvius West | POPERINGE | TS POPERINGE | HET HOGE 3 | G | 15.6 | 666.6667 | AFNAME | 0.17475 | 0.26694 | 0.1557 | 0.26318 | 0.16533 | 0.27946 | 0.29675 | 0.31511 | 0.33461
Fluvius West | POPERINGE | TS POPERINGE | HET HOGE 3 | G | 15.6 | 666.6667 | INJECTIE | 0.17475 | 0.15684 | 0.1557 | 0.16389 | 0.16445 | 0.17311 | 0.18284 | 0.19312 | 0.20397
Fluvius West | POPERINGE | TS POPERINGE | POPERINGE CENTRAAL 1 | G | 15.6 | 666.6667 | AFNAME | 0.12981 | 0.30412 | 0.1479 | 0.32527 | 0.15659 | 0.34438 | 0.36462 | 0.38605 | 0.40873
Fluvius West | POPERINGE | TS POPERINGE | POPERINGE CENTRAAL 1 | G | 15.6 | 666.6667 | INJECTIE | 0.12981 | 0.38857 | 0.1479 | 0.4134 | 0.16586 | 0.4636 | 0.5199 | 0.58303 | 0.65383
Fluvius West | POPERINGE | TS POPERINGE | POPERINGE CENTRAAL 2 | G | 15.6 | 666.6667 | AFNAME | 0.16421 | 0.38354 | 0.18736 | 0.41175 | 0.19595 | 0.43064 | 0.45039 | 0.47106 | 0.49266
Fluvius West | POPERINGE | TS POPERINGE | POPERINGE CENTRAAL 2 | G | 15.6 | 666.6667 | INJECTIE | 0.16421 | 0.49246 | 0.18736 | 0.52872 | 0.20355 | 0.57441 | 0.62406 | 0.67799 | 0.73658
Fluvius West | POPERINGE | TS POPERINGE | POPERINGE CENTRAAL 3 | G | 15.6 | 500 | AFNAME | 0.15083 | 0.35483 | 0.17187 | 0.37871 | 0.17259 | 0.38031 | 0.38192 | 0.38354 | 0.38516
Fluvius West | POPERINGE | TS POPERINGE | POPERINGE CENTRAAL 3 | G | 15.6 | 500 | INJECTIE | 0.15083 | 0.45238 | 0.17187 | 0.48498 | 0.19512 | 0.55059 | 0.62508 | 0.70964 | 0.80564
Fluvius West | LEDEGEM | TS ROLLEGEM-KAPELLE 36 10-15KV | ROLLEGEM-KAPELLE DORP | G | 15.6 | 250 | AFNAME | 0.045268 | 0.090844 | 0.050912 | 0.087881 | 0.053168 | 0.091775 | 0.095841 | 0.10009 | 0.10452
Fluvius West | LEDEGEM | TS ROLLEGEM-KAPELLE 36 10-15KV | ROLLEGEM-KAPELLE DORP | G | 15.6 | 250 | INJECTIE | 0.045268 | 0 | 0.050912 | 0 | 0.058478 | 0 | 0 | 0 | 0
Fluvius West | RONSE | TS RONSE | GAS 1 | R | 10.5 | 666.6667 | AFNAME | 0.13665 | 0.25686 | 0.14029 | 0.2655 | 0.14321 | 0.27103 | 0.27667 | 0.28243 | 0.28832
Fluvius West | RONSE | TS RONSE | GAS 1 | R | 10.5 | 666.6667 | INJECTIE | 0.13665 | 0 | 0.14029 | 0.031992 | 0.14218 | 0.032422 | 0.032858 | 0.0333 | 0.033748
Fluvius West | RONSE | TS RONSE | GAS 2 | G | 10.5 | 395.8333 | AFNAME | 0.16326 | 0.30194 | 0.17038 | 0.3233 | 0.1834 | 0.348 | 0.37459 | 0.40321 | 0.43402
Fluvius West | RONSE | TS RONSE | GAS 2 | G | 10.5 | 395.8333 | INJECTIE | 0.16326 | 0 | 0.17038 | 0.038226 | 0.17385 | 0.039004 | 0.039799 | 0.040609 | 0.041437
Fluvius West | RONSE | TS RONSE | JUMBO | G | 10.5 | 395.8333 | AFNAME | 0.048203 | 0.091069 | 0.041463 | 0.080187 | 0.043525 | 0.084176 | 0.088364 | 0.09276 | 0.097375
Fluvius West | RONSE | TS RONSE | JUMBO | G | 10.5 | 395.8333 | INJECTIE | 0.048203 | 0 | 0.041463 | 0 | 0.041668 | 0 | 0 | 0 | 0
Fluvius West | RONSE | TS RONSE | KLIJPE 240 | R | 10.5 | 395.8333 | AFNAME | 0.064325 | 0.21256 | 0.048652 | 0.087623 | 0.050097 | 0.090226 | 0.092906 | 0.095665 | 0.098507
Fluvius West | RONSE | TS RONSE | KLIJPE 240 | R | 10.5 | 395.8333 | INJECTIE | 0.064325 | 0.037349 | 0.048652 | 0.043608 | 0.054565 | 0.048908 | 0.054853 | 0.06152 | 0.068997
Fluvius West | RONSE | TS RONSE | OUD KERKHOF 1 | G | 10.5 | 666.6667 | AFNAME | 0.092352 | 0.18679 | 0.099523 | 0.20026 | 0.10487 | 0.21101 | 0.22235 | 0.23429 | 0.24687
Fluvius West | RONSE | TS RONSE | OUD KERKHOF 1 | G | 10.5 | 666.6667 | INJECTIE | 0.092352 | 0.090086 | 0.099523 | 0.11026 | 0.11422 | 0.12654 | 0.14523 | 0.16668 | 0.1913
Fluvius West | RONSE | TS RONSE | OUD KERKHOF 2 | G | 10.5 | 666.6667 | AFNAME | 0.090158 | 0.18509 | 0.098241 | 0.19731 | 0.10166 | 0.20417 | 0.21127 | 0.21862 | 0.22622
Fluvius West | RONSE | TS RONSE | OUD KERKHOF 2 | G | 10.5 | 666.6667 | INJECTIE | 0.090158 | 0.087908 | 0.098241 | 0.10793 | 0.10355 | 0.11376 | 0.11992 | 0.1264 | 0.13324
Fluvius West | RONSE | TS RONSE | OUDE VERVERIJ 1 | G | 10.5 | 666.6667 | AFNAME | 0.15307 | 0.30374 | 0.15799 | 0.27222 | 0.16243 | 0.27988 | 0.28775 | 0.29584 | 0.30416
Fluvius West | RONSE | TS RONSE | OUDE VERVERIJ 1 | G | 10.5 | 666.6667 | INJECTIE | 0.15307 | 0.050114 | 0.15799 | 0 | 0.15906 | 0 | 0 | 0 | 0
Fluvius West | RONSE | TS RONSE | OUDE VERVERIJ 2 | G | 10.5 | 666.6667 | AFNAME | 0.15362 | 0.29725 | 0.15593 | 0.26711 | 0.1655 | 0.28349 | 0.30087 | 0.31931 | 0.33889
Fluvius West | RONSE | TS RONSE | OUDE VERVERIJ 2 | G | 10.5 | 666.6667 | INJECTIE | 0.15362 | 0.049708 | 0.15593 | 0 | 0.17552 | 0 | 0 | 0 | 0
Fluvius West | RONSE | TS RONSE | POST | R | 10.5 | 500 | AFNAME | 0.031496 | 0.070838 | 0.033249 | 0.067915 | 0.035105 | 0.071708 | 0.075712 | 0.07994 | 0.084405
Fluvius West | RONSE | TS RONSE | POST | R | 10.5 | 500 | INJECTIE | 0.031496 | 0.0058256 | 0.033249 | 0.018082 | 0.035812 | 0.019476 | 0.020977 | 0.022594 | 0.024336
Fluvius West | RONSE | TS RONSE | UTEXBEL 1 | G | 10.5 | 347.2222 | AFNAME | 0.17055 | 0.27349 | 0.14985 | 0.24086 | 0.1541 | 0.24769 | 0.25471 | 0.26192 | 0.26934
Fluvius West | RONSE | TS RONSE | UTEXBEL 1 | G | 10.5 | 347.2222 | INJECTIE | 0.17055 | 0.007959 | 0.14985 | 0.015531 | 0.17082 | 0.017704 | 0.020181 | 0.023005 | 0.026224
Fluvius West | RONSE | TS RONSE | UTEXBEL 2 | G | 10.5 | 326.3889 | AFNAME | 0.14649 | 0.2453 | 0.13228 | 0.22515 | 0.13417 | 0.22837 | 0.23164 | 0.23496 | 0.23832
Fluvius West | RONSE | TS RONSE | UTEXBEL 2 | G | 10.5 | 326.3889 | INJECTIE | 0.14649 | 0.0039821 | 0.13228 | 0.011705 | 0.13817 | 0.012226 | 0.012771 | 0.013339 | 0.013933
Fluvius West | RONSE | TS RONSE | VIERWEGEN 1 | G | 10.5 | 395.8333 | AFNAME | 0.20137 | 0.38382 | 0.19724 | 0.39338 | 0.2104 | 0.41962 | 0.4476 | 0.47746 | 0.50931
Fluvius West | RONSE | TS RONSE | VIERWEGEN 1 | G | 10.5 | 395.8333 | INJECTIE | 0.20137 | 0.1348 | 0.19724 | 0.15358 | 0.20655 | 0.16083 | 0.16842 | 0.17637 | 0.1847
Fluvius West | RONSE | TS RONSE | VIERWEGEN 2 | G | 10.5 | 395.8333 | AFNAME | 0.20248 | 0.38592 | 0.19812 | 0.39257 | 0.20276 | 0.40175 | 0.41114 | 0.42075 | 0.43059
Fluvius West | RONSE | TS RONSE | VIERWEGEN 2 | G | 10.5 | 395.8333 | INJECTIE | 0.20248 | 0.13797 | 0.19812 | 0.15526 | 0.22587 | 0.177 | 0.20179 | 0.23004 | 0.26226
Fluvius West | RONSE | TS RONSE | VIERWEGEN 3 | I | 10.5 | 395.8333 | AFNAME | 0.18134 | 0.34426 | 0.17744 | 0.35423 | 0.18388 | 0.36708 | 0.3804 | 0.39421 | 0.40852
Fluvius West | RONSE | TS RONSE | VIERWEGEN 3 | I | 10.5 | 395.8333 | INJECTIE | 0.18134 | 0.12112 | 0.17744 | 0.13649 | 0.18318 | 0.1409 | 0.14546 | 0.15016 | 0.15502
Fluvius West | KLUISBERGEN | TS RUIEN | ANZEGEM 1 | G | 10.5 | 666.6667 | AFNAME | 0.10082 | 0.19531 | 0.10725 | 0.19171 | 0.11192 | 0.20006 | 0.20877 | 0.21786 | 0.22735
Fluvius West | KLUISBERGEN | TS RUIEN | ANZEGEM 1 | G | 10.5 | 666.6667 | INJECTIE | 0.10082 | 0.11757 | 0.10725 | 0.11704 | 0.11936 | 0.13026 | 0.14497 | 0.16135 | 0.17958
Fluvius West | KLUISBERGEN | TS RUIEN | ANZEGEM 2 | R | 10.5 | 666.6667 | AFNAME | 0.099679 | 0.19581 | 0.10616 | 0.19329 | 0.11184 | 0.20363 | 0.21454 | 0.22602 | 0.23812
Fluvius West | KLUISBERGEN | TS RUIEN | ANZEGEM 2 | R | 10.5 | 666.6667 | INJECTIE | 0.099679 | 0.12304 | 0.10616 | 0.12485 | 0.11023 | 0.12964 | 0.13461 | 0.13978 | 0.14514
Fluvius West | KLUISBERGEN | TS RUIEN | AVELGEM 3 | G | 10.5 | 534.7222 | AFNAME | 0.090567 | 0.19222 | 0.094121 | 0.18527 | 0.097799 | 0.19251 | 0.20003 | 0.20785 | 0.21597
Fluvius West | KLUISBERGEN | TS RUIEN | AVELGEM 3 | G | 10.5 | 534.7222 | INJECTIE | 0.090567 | 0.10309 | 0.094121 | 0.11483 | 0.10269 | 0.12529 | 0.1367 | 0.14915 | 0.16273
Fluvius West | KLUISBERGEN | TS RUIEN | BALTA 1 | G | 10.5 | 534.7222 | AFNAME | 0.028075 | 0.064133 | 0.011406 | 0.029388 | 0.011875 | 0.030598 | 0.031859 | 0.033171 | 0.034537
Fluvius West | KLUISBERGEN | TS RUIEN | BALTA 1 | G | 10.5 | 534.7222 | INJECTIE | 0.028075 | 0.00073725 | 0.011406 | 0.0010431 | 0.011707 | 0.0010707 | 0.0010989 | 0.0011279 | 0.0011577
Fluvius West | KLUISBERGEN | TS RUIEN | BALTA 2 | G | 10.5 | 534.7222 | AFNAME | 0.035735 | 0.073482 | 0.019504 | 0.037318 | 0.020164 | 0.038581 | 0.039888 | 0.041238 | 0.042634
Fluvius West | KLUISBERGEN | TS RUIEN | BALTA 2 | G | 10.5 | 534.7222 | INJECTIE | 0.035735 | 0 | 0.019504 | 0 | 0.020866 | 0 | 0 | 0 | 0
Fluvius West | KLUISBERGEN | TS RUIEN | BERCHEM 2 | R | 10.5 | 395.8333 | AFNAME | 0.19084 | 0.41274 | 0.19986 | 0.42934 | 0.20443 | 0.43916 | 0.44919 | 0.45946 | 0.46996
Fluvius West | KLUISBERGEN | TS RUIEN | BERCHEM 2 | R | 10.5 | 395.8333 | INJECTIE | 0.19084 | 0.21249 | 0.19986 | 0.35657 | 0.20873 | 0.37238 | 0.38889 | 0.40613 | 0.42414
Fluvius West | KLUISBERGEN | TS RUIEN | BUCOMAT | G | 10.5 | 500 | AFNAME | 0.21054 | 0.33147 | 0.21388 | 0.35476 | 0.2224 | 0.36889 | 0.38358 | 0.39886 | 0.41474
Fluvius West | KLUISBERGEN | TS RUIEN | BUCOMAT | G | 10.5 | 500 | INJECTIE | 0.21054 | 0.098287 | 0.21388 | 0.17907 | 0.23384 | 0.19577 | 0.21404 | 0.23401 | 0.25584
Fluvius West | KLUISBERGEN | TS RUIEN | IVC 1 | G | 10.5 | 534.7222 | AFNAME | 0.26128 | 0.51135 | 0.2583 | 0.46684 | 0.27177 | 0.49118 | 0.51679 | 0.54374 | 0.57209
Fluvius West | KLUISBERGEN | TS RUIEN | IVC 1 | G | 10.5 | 534.7222 | INJECTIE | 0.26128 | 0.23936 | 0.2583 | 0.19629 | 0.2945 | 0.2238 | 0.25517 | 0.29093 | 0.3317
Fluvius West | KLUISBERGEN | TS RUIEN | IVC 2 | G | 10.5 | 534.7222 | AFNAME | 0.26104 | 0.51316 | 0.25858 | 0.46798 | 0.26489 | 0.47941 | 0.49112 | 0.50312 | 0.5154
Fluvius West | KLUISBERGEN | TS RUIEN | IVC 2 | G | 10.5 | 534.7222 | INJECTIE | 0.26104 | 0.24209 | 0.25858 | 0.1982 | 0.27413 | 0.21012 | 0.22276 | 0.23616 | 0.25037
Fluvius West | KLUISBERGEN | TS RUIEN | IVC 3 | G | 10.5 | 534.7222 | AFNAME | 0.27577 | 0.54066 | 0.27289 | 0.49035 | 0.27677 | 0.49732 | 0.50438 | 0.51155 | 0.51881
Fluvius West | KLUISBERGEN | TS RUIEN | IVC 3 | G | 10.5 | 534.7222 | INJECTIE | 0.27577 | 0.25213 | 0.27289 | 0.20392 | 0.31064 | 0.23213 | 0.26424 | 0.30079 | 0.3424
Fluvius West | KLUISBERGEN | TS RUIEN | OUDE CENTRALE 1 | G | 10.5 | 666.6667 | AFNAME | 0.044217 | 0.088549 | 0.043983 | 0.083592 | 0.044176 | 0.08396 | 0.08433 | 0.084701 | 0.085074
Fluvius West | KLUISBERGEN | TS RUIEN | OUDE CENTRALE 1 | G | 10.5 | 666.6667 | INJECTIE | 0.044217 | 0.024306 | 0.043983 | 0.034698 | 0.049507 | 0.039056 | 0.043961 | 0.049482 | 0.055697
Fluvius West | KLUISBERGEN | TS RUIEN | OUDE CENTRALE 2 | G | 10.5 | 666.6667 | AFNAME | 0.044168 | 0.11288 | 0.043558 | 0.082635 | 0.045931 | 0.087137 | 0.091883 | 0.096889 | 0.10217
Fluvius West | KLUISBERGEN | TS RUIEN | OUDE CENTRALE 2 | G | 10.5 | 666.6667 | INJECTIE | 0.044168 | 0.023937 | 0.043558 | 0.03589 | 0.048232 | 0.039741 | 0.044005 | 0.048727 | 0.053955
Fluvius West | KLUISBERGEN | TS RUIEN | RUIEN | R | 10.5 | 395.8333 | AFNAME | 0.070285 | 0.14454 | 0.070687 | 0.13556 | 0.073937 | 0.14179 | 0.14831 | 0.15513 | 0.16226
Fluvius West | KLUISBERGEN | TS RUIEN | RUIEN | R | 10.5 | 395.8333 | INJECTIE | 0.070285 | 0.083559 | 0.070687 | 0.11441 | 0.070932 | 0.11481 | 0.1152 | 0.1156 | 0.116
Fluvius West | KLUISBERGEN | TS RUIEN | UTEXBEL 1 | G | 10.5 | 295.1389 | AFNAME | 0.064911 | 0.12486 | 0.065481 | 0.11946 | 0.069399 | 0.1266 | 0.13418 | 0.14221 | 0.15072
Fluvius West | KLUISBERGEN | TS RUIEN | UTEXBEL 1 | G | 10.5 | 295.1389 | INJECTIE | 0.064911 | 0.0010462 | 0.065481 | 0.00052308 | 0.072265 | 0.00057727 | 0.00063707 | 0.00070307 | 0.00077591
Fluvius West | KLUISBERGEN | TS RUIEN | UTEXBEL 2 | G | 10.5 | 402.7778 | AFNAME | 0.092103 | 0.17459 | 0.093136 | 0.17196 | 0.096918 | 0.17894 | 0.18621 | 0.19377 | 0.20163
Fluvius West | KLUISBERGEN | TS RUIEN | UTEXBEL 2 | G | 10.5 | 402.7778 | INJECTIE | 0.092103 | 0 | 0.093136 | 0 | 0.10476 | 0 | 0 | 0 | 0
Fluvius West | ROESELARE | TS RUMBEKE | DEN AAP 1 | G | 15.6 | 347.2222 | AFNAME | 0.13566 | 0.28188 | 0.14671 | 0.29449 | 0.15683 | 0.31479 | 0.33649 | 0.35968 | 0.38447
Fluvius West | ROESELARE | TS RUMBEKE | DEN AAP 1 | G | 15.6 | 347.2222 | INJECTIE | 0.13566 | 0.28382 | 0.14671 | 0.28525 | 0.16648 | 0.32367 | 0.36728 | 0.41676 | 0.47291
Fluvius West | ROESELARE | TS RUMBEKE | DEN AAP 2 | G | 15.6 | 666.6667 | AFNAME | 0.11304 | 0.23489 | 0.12174 | 0.23139 | 0.12641 | 0.24027 | 0.24949 | 0.25907 | 0.26901
Fluvius West | ROESELARE | TS RUMBEKE | DEN AAP 2 | G | 15.6 | 666.6667 | INJECTIE | 0.11304 | 0.24123 | 0.12174 | 0.24208 | 0.13475 | 0.26794 | 0.29657 | 0.32826 | 0.36333
Fluvius West | ROESELARE | TS RUMBEKE | ELISABETH 1 | G | 15.6 | 666.6667 | AFNAME | 0.10341 | 0.20899 | 0.11183 | 0.22359 | 0.11525 | 0.23043 | 0.23747 | 0.24473 | 0.25221
Fluvius West | ROESELARE | TS RUMBEKE | ELISABETH 1 | G | 15.6 | 666.6667 | INJECTIE | 0.10341 | 0.064957 | 0.11183 | 0.061647 | 0.12196 | 0.06723 | 0.073319 | 0.079958 | 0.0872
Fluvius West | ROESELARE | TS RUMBEKE | HEILIG HART 1 | G | 15.6 | 666.6667 | AFNAME | 0.15604 | 0.27344 | 0.17972 | 0.3434 | 0.19288 | 0.36856 | 0.39555 | 0.42452 | 0.45562
Fluvius West | ROESELARE | TS RUMBEKE | HEILIG HART 1 | G | 15.6 | 666.6667 | INJECTIE | 0.15604 | 0.029271 | 0.17972 | 0.027333 | 0.18771 | 0.028549 | 0.029818 | 0.031144 | 0.032529
Fluvius West | ROESELARE | TS RUMBEKE | HEILIG HART 2 | G | 15.6 | 666.6667 | AFNAME | 0.15546 | 0.27399 | 0.17889 | 0.34293 | 0.19024 | 0.3647 | 0.38785 | 0.41247 | 0.43866
Fluvius West | ROESELARE | TS RUMBEKE | HEILIG HART 2 | G | 15.6 | 666.6667 | INJECTIE | 0.15546 | 0.030722 | 0.17889 | 0.031475 | 0.19229 | 0.033833 | 0.036369 | 0.039095 | 0.042025
Fluvius West | ROESELARE | TS RUMBEKE | IJZERWEGSTRAAT 1 | G | 15.6 | 666.6667 | AFNAME | 0.048058 | 0.14976 | 0.06993 | 0.19565 | 0.072973 | 0.20416 | 0.21305 | 0.22232 | 0.23199
Fluvius West | ROESELARE | TS RUMBEKE | IJZERWEGSTRAAT 1 | G | 15.6 | 666.6667 | INJECTIE | 0.048058 | 0.11709 | 0.06993 | 0.14859 | 0.071942 | 0.15286 | 0.15726 | 0.16179 | 0.16644
Fluvius West | ROESELARE | TS RUMBEKE | LINKER VAARTOEVER | I | 15.6 | 347.2222 | AFNAME | 0.11707 | 0.244 | 0.1265 | 0.24023 | 0.12886 | 0.2447 | 0.24926 | 0.2539 | 0.25863
Fluvius West | ROESELARE | TS RUMBEKE | LINKER VAARTOEVER | I | 15.6 | 347.2222 | INJECTIE | 0.11707 | 0 | 0.1265 | 0.0012457 | 0.13022 | 0.0012823 | 0.0013199 | 0.0013587 | 0.0013985
Fluvius West | ROESELARE | TS RUMBEKE | OUDE STATIE 1 | G | 15.6 | 347.2222 | AFNAME | 0.13624 | 0.35494 | 0.13397 | 0.36714 | 0.1404 | 0.38479 | 0.40328 | 0.42266 | 0.44297
Fluvius West | ROESELARE | TS RUMBEKE | OUDE STATIE 1 | G | 15.6 | 347.2222 | INJECTIE | 0.13624 | 0.32583 | 0.13397 | 0.38352 | 0.14804 | 0.42381 | 0.46833 | 0.51753 | 0.5719
Fluvius West | ROESELARE | TS RUMBEKE | OUDE STATIE 2 | G | 15.6 | 666.6667 | AFNAME | 0.11135 | 0.28778 | 0.10977 | 0.30098 | 0.11074 | 0.30365 | 0.30635 | 0.30907 | 0.31181
Fluvius West | ROESELARE | TS RUMBEKE | OUDE STATIE 2 | G | 15.6 | 666.6667 | INJECTIE | 0.11135 | 0.27003 | 0.10977 | 0.31747 | 0.11026 | 0.31889 | 0.32033 | 0.32177 | 0.32321
Fluvius West | ROESELARE | TS RUMBEKE | OUDE STATIE 3 | G | 15.6 | 347.2222 | AFNAME | 0.094925 | 0.23917 | 0.092752 | 0.24849 | 0.094862 | 0.25414 | 0.25993 | 0.26584 | 0.27189
Fluvius West | ROESELARE | TS RUMBEKE | OUDE STATIE 3 | G | 15.6 | 347.2222 | INJECTIE | 0.094925 | 0.2084 | 0.092752 | 0.25083 | 0.10397 | 0.28117 | 0.31518 | 0.3533 | 0.39603
Fluvius West | ROESELARE | TS RUMBEKE | POCO LOCO 1 | G | 15.6 | 402.7778 | AFNAME | 0.1427 | 0.40703 | 0.13544 | 0.24701 | 0.1374 | 0.25057 | 0.2542 | 0.25787 | 0.26159
Fluvius West | ROESELARE | TS RUMBEKE | POCO LOCO 1 | G | 15.6 | 402.7778 | INJECTIE | 0.1427 | 0.10455 | 0.13544 | 0.11337 | 0.14035 | 0.11749 | 0.12175 | 0.12616 | 0.13074
Fluvius West | ROESELARE | TS RUMBEKE | POCO LOCO 2 | G | 15.6 | 402.7778 | AFNAME | 0.1521 | 0.33618 | 0.14499 | 0.25783 | 0.14914 | 0.2652 | 0.27278 | 0.28058 | 0.2886
Fluvius West | ROESELARE | TS RUMBEKE | POCO LOCO 2 | G | 15.6 | 402.7778 | INJECTIE | 0.1521 | 0.091549 | 0.14499 | 0.096964 | 0.16499 | 0.11034 | 0.12556 | 0.14288 | 0.16259
Fluvius West | ROESELARE | TS RUMBEKE | ROULARTA 1 | G | 15.6 | 395.8333 | AFNAME | 0.082927 | 0.19525 | 0.075157 | 0.18182 | 0.080268 | 0.19418 | 0.20739 | 0.22149 | 0.23655
Fluvius West | ROESELARE | TS RUMBEKE | ROULARTA 1 | G | 15.6 | 395.8333 | INJECTIE | 0.082927 | 0 | 0.075157 | 0 | 0.078437 | 0 | 0 | 0 | 0
Fluvius West | ROESELARE | TS RUMBEKE | ROULARTA 2 | G | 15.6 | 395.8333 | AFNAME | 0.084162 | 0.19928 | 0.076424 | 0.18393 | 0.077223 | 0.18585 | 0.18779 | 0.18975 | 0.19174
Fluvius West | ROESELARE | TS RUMBEKE | ROULARTA 2 | G | 15.6 | 395.8333 | INJECTIE | 0.084162 | 0 | 0.076424 | 0 | 0.080122 | 0 | 0 | 0 | 0
Fluvius West | ROESELARE | TS RUMBEKE | SOLIVER 1 | G | 15.6 | 534.7222 | AFNAME | 0.13892 | 0.24143 | 0.11558 | 0.19984 | 0.12275 | 0.21224 | 0.22541 | 0.23939 | 0.25425
Fluvius West | ROESELARE | TS RUMBEKE | SOLIVER 1 | G | 15.6 | 534.7222 | INJECTIE | 0.13892 | 0.0018745 | 0.11558 | 0 | 0.11944 | 0 | 0 | 0 | 0
Fluvius West | ROESELARE | TS RUMBEKE | SOLIVER 2 | G | 15.6 | 534.7222 | AFNAME | 0.13677 | 0.23991 | 0.11416 | 0.19196 | 0.12221 | 0.20549 | 0.21997 | 0.23547 | 0.25207
Fluvius West | ROESELARE | TS RUMBEKE | SOLIVER 2 | G | 15.6 | 534.7222 | INJECTIE | 0.13677 | 0.0010745 | 0.11416 | 0 | 0.12154 | 0 | 0 | 0 | 0
Fluvius West | ROESELARE | TS RUMBEKE | SOUBRY 1 | G | 15.6 | 402.7778 | AFNAME | 0.16599 | 0.26032 | 0.16247 | 0.24589 | 0.16319 | 0.24697 | 0.24806 | 0.24916 | 0.25026
Fluvius West | ROESELARE | TS RUMBEKE | SOUBRY 1 | G | 15.6 | 402.7778 | INJECTIE | 0.16599 | 0 | 0.16247 | 0 | 0.17711 | 0 | 0 | 0 | 0
Fluvius West | ROESELARE | TS RUMBEKE | SOUBRY 2 | G | 15.6 | 402.7778 | AFNAME | 0.17111 | 0.32056 | 0.16765 | 0.25501 | 0.17758 | 0.27011 | 0.28611 | 0.30306 | 0.32102
Fluvius West | ROESELARE | TS RUMBEKE | SOUBRY 2 | G | 15.6 | 402.7778 | INJECTIE | 0.17111 | 0 | 0.16765 | 0 | 0.1758 | 0 | 0 | 0 | 0
Fluvius West | ROESELARE | TS RUMBEKE | TRAKELWEG | G | 15.6 | 347.2222 | AFNAME | 0.077163 | 0.15838 | 0.076207 | 0.16446 | 0.077358 | 0.16695 | 0.16947 | 0.17203 | 0.17462
Fluvius West | ROESELARE | TS RUMBEKE | TRAKELWEG | G | 15.6 | 347.2222 | INJECTIE | 0.077163 | 0.0010462 | 0.076207 | 0 | 0.080763 | 0 | 0 | 0 | 0
Fluvius West | ROESELARE | TS RUMBEKE | WESTSTRAAT | G | 15.6 | 347.2222 | AFNAME | 0.16625 | 0.35455 | 0.16917 | 0.42505 | 0.17203 | 0.43224 | 0.43956 | 0.447 | 0.45456
Fluvius West | ROESELARE | TS RUMBEKE | WESTSTRAAT | G | 15.6 | 347.2222 | INJECTIE | 0.16625 | 0.25075 | 0.16917 | 0.33189 | 0.18178 | 0.35663 | 0.38322 | 0.41179 | 0.44249
Fluvius West | ROESELARE | TS RUMBEKE |  | G | 15.6 | 666.6667 | AFNAME | 0.12633 | 0.25551 | 0.13974 | 0.27659 | 0.14694 | 0.29085 | 0.30584 | 0.3216 | 0.33818
Fluvius West | ROESELARE | TS RUMBEKE |  | G | 15.6 | 666.6667 | INJECTIE | 0.12633 | 0.099443 | 0.13974 | 0.086157 | 0.14133 | 0.087137 | 0.088128 | 0.089131 | 0.090145
Fluvius West | WAREGEM | TS SCHOONDALE | IDEAL FIBERS 1 | G | 10.5 | 534.7222 | AFNAME | 0.1075 | 0.21483 | 0.10812 | 0.15095 | 0.10986 | 0.15338 | 0.15585 | 0.15836 | 0.16091
Fluvius West | WAREGEM | TS SCHOONDALE | IDEAL FIBERS 1 | G | 10.5 | 534.7222 | INJECTIE | 0.1075 | 0 | 0.10812 | 0 | 0.11725 | 0 | 0 | 0 | 0
Fluvius West | WAREGEM | TS SCHOONDALE | IDEAL FIBERS 2 | G | 10.5 | 534.7222 | AFNAME | 0.10877 | 0.21514 | 0.10896 | 0.15401 | 0.11268 | 0.15926 | 0.1647 | 0.17032 | 0.17613
Fluvius West | WAREGEM | TS SCHOONDALE | IDEAL FIBERS 2 | G | 10.5 | 534.7222 | INJECTIE | 0.10877 | 0 | 0.10896 | 0 | 0.11857 | 0 | 0 | 0 | 0
Fluvius West | WAREGEM | TS SCHOONDALE | INFRABEL MOST | G | 10.5 | 666.6667 | AFNAME | 0 | 0 | 0.28663 | 0 | 0.28962 | 0 | 0 | 0 | 0
Fluvius West | WAREGEM | TS SCHOONDALE | INFRABEL MOST | G | 10.5 | 666.6667 | INJECTIE | 0 | 0 | 0.28663 | 0 | 0.31215 | 0 | 0 | 0 | 0
Fluvius West | WAREGEM | TS SCHOONDALE | OLV TER NOOD 1 | G | 10.5 | 395.8333 | AFNAME | 0.10193 | 0.33753 | 0.10659 | 0.31809 | 0.11287 | 0.33682 | 0.35665 | 0.37765 | 0.39988
Fluvius West | WAREGEM | TS SCHOONDALE | OLV TER NOOD 1 | G | 10.5 | 395.8333 | INJECTIE | 0.10193 | 0.32381 | 0.10659 | 0.3329 | 0.11785 | 0.36806 | 0.40693 | 0.4499 | 0.49741
Fluvius West | WAREGEM | TS SCHOONDALE | OLV TER NOOD 2 | G | 10.5 | 395.8333 | AFNAME | 0.10143 | 0.33427 | 0.10619 | 0.31506 | 0.10774 | 0.31966 | 0.32432 | 0.32905 | 0.33385
Fluvius West | WAREGEM | TS SCHOONDALE | OLV TER NOOD 2 | G | 10.5 | 395.8333 | INJECTIE | 0.10143 | 0.32224 | 0.10619 | 0.32975 | 0.10999 | 0.34155 | 0.35378 | 0.36645 | 0.37957
Fluvius West | WAREGEM | TS SCHOONDALE | OLV TER NOOD 3 | G | 10.5 | 395.8333 | AFNAME | 0.10374 | 0.34311 | 0.1085 | 0.32293 | 0.11478 | 0.34161 | 0.36137 | 0.38226 | 0.40437
Fluvius West | WAREGEM | TS SCHOONDALE | OLV TER NOOD 3 | G | 10.5 | 395.8333 | INJECTIE | 0.10374 | 0.32887 | 0.1085 | 0.33627 | 0.11628 | 0.36038 | 0.38621 | 0.4139 | 0.44358
Fluvius West | WAREGEM | TS SCHOONDALE | PRIMEUR VANELO 1 | G | 10.5 | 402.7778 | AFNAME | 0.24413 | 0.36774 | 0.22666 | 0.34168 | 0.22771 | 0.34327 | 0.34486 | 0.34646 | 0.34807
Fluvius West | WAREGEM | TS SCHOONDALE | PRIMEUR VANELO 1 | G | 10.5 | 402.7778 | INJECTIE | 0.24413 | 0 | 0.22666 | 0 | 0.24705 | 0 | 0 | 0 | 0
Fluvius West | WAREGEM | TS SCHOONDALE | PRIMEUR VANELO 2 | G | 10.5 | 402.7778 | AFNAME | 0.24362 | 0.36614 | 0.22596 | 0.33909 | 0.23367 | 0.35065 | 0.36261 | 0.37497 | 0.38776
Fluvius West | WAREGEM | TS SCHOONDALE | PRIMEUR VANELO 2 | G | 10.5 | 402.7778 | INJECTIE | 0.24362 | 0 | 0.22596 | 0 | 0.23143 | 0 | 0 | 0 | 0
Fluvius West | WAREGEM | TS SCHOONDALE | URSA BENELUX 1 | G | 10.5 | 729.1667 | AFNAME | 0.43894 | 0.51197 | 0.37471 | 0.50078 | 0.38405 | 0.51326 | 0.52606 | 0.53918 | 0.55262
Fluvius West | WAREGEM | TS SCHOONDALE | URSA BENELUX 1 | G | 10.5 | 729.1667 | INJECTIE | 0.43894 | 0 | 0.37471 | 0 | 0.39868 | 0 | 0 | 0 | 0
Fluvius West | WAREGEM | TS SCHOONDALE | URSA BENELUX 2 | G | 10.5 | 729.1667 | AFNAME | 0.44124 | 0.51259 | 0.37294 | 0.51033 | 0.37575 | 0.51418 | 0.51805 | 0.52196 | 0.52589
Fluvius West | WAREGEM | TS SCHOONDALE | URSA BENELUX 2 | G | 10.5 | 729.1667 | INJECTIE | 0.44124 | 0 | 0.37294 | 0 | 0.42829 | 0 | 0 | 0 | 0
Fluvius West | WIELSBEKE | TS SINT-BAAFS-VIJVE | BEAUFLOR 1 | G | 10.5 | 326.3889 | AFNAME | 0.18889 | 0.39253 | 0.13874 | 0.31442 | 0.14178 | 0.32131 | 0.32835 | 0.33555 | 0.3429
Fluvius West | WIELSBEKE | TS SINT-BAAFS-VIJVE | BEAUFLOR 1 | G | 10.5 | 326.3889 | INJECTIE | 0.18889 | 0 | 0.13874 | 0 | 0.14792 | 0 | 0 | 0 | 0
Fluvius West | WIELSBEKE | TS SINT-BAAFS-VIJVE | BEAUFLOR 2 | G | 10.5 | 326.3889 | AFNAME | 0.19904 | 0.41485 | 0.14857 | 0.33214 | 0.15791 | 0.35303 | 0.37522 | 0.39882 | 0.42389
Fluvius West | WIELSBEKE | TS SINT-BAAFS-VIJVE | BEAUFLOR 2 | G | 10.5 | 326.3889 | INJECTIE | 0.19904 | 0 | 0.14857 | 0 | 0.15496 | 0 | 0 | 0 | 0
Fluvius West | WIELSBEKE | TS SINT-BAAFS-VIJVE | BOSPAN 1 | G | 10.5 | 534.7222 | AFNAME | 0.44323 | 0.72082 | 0.42674 | 0.71529 | 0.42687 | 0.7155 | 0.71571 | 0.71592 | 0.71613
Fluvius West | WIELSBEKE | TS SINT-BAAFS-VIJVE | BOSPAN 1 | G | 10.5 | 534.7222 | INJECTIE | 0.44323 | 0 | 0.42674 | 0 | 0.48854 | 0 | 0 | 0 | 0
Fluvius West | WIELSBEKE | TS SINT-BAAFS-VIJVE | BOSPAN 2 | G | 10.5 | 534.7222 | AFNAME | 0.44875 | 0.72835 | 0.43237 | 0.72132 | 0.43544 | 0.72643 | 0.73158 | 0.73677 | 0.742
Fluvius West | WIELSBEKE | TS SINT-BAAFS-VIJVE | BOSPAN 2 | G | 10.5 | 534.7222 | INJECTIE | 0.44875 | 0 | 0.43237 | 0 | 0.44087 | 0 | 0 | 0 | 0
Fluvius West | WIELSBEKE | TS SINT-BAAFS-VIJVE | BOSPAN 3 | G | 10.5 | 534.7222 | AFNAME | 0.21668 | 0.36091 | 0.20825 | 0.35539 | 0.21534 | 0.36748 | 0.37998 | 0.39291 | 0.40628
Fluvius West | WIELSBEKE | TS SINT-BAAFS-VIJVE | BOSPAN 3 | G | 10.5 | 534.7222 | INJECTIE | 0.21668 | 0 | 0.20825 | 0 | 0.22784 | 0 | 0 | 0 | 0
Fluvius West | WIELSBEKE | TS SINT-BAAFS-VIJVE | CLOET | G | 10.5 | 395.8333 | AFNAME | 0.2398 | 0.5632 | 0.26869 | 0.55861 | 0.28928 | 0.60142 | 0.64752 | 0.69715 | 0.75058
Fluvius West | WIELSBEKE | TS SINT-BAAFS-VIJVE | CLOET | G | 10.5 | 395.8333 | INJECTIE | 0.2398 | 0 | 0.26869 | 0 | 0.28983 | 0 | 0 | 0 | 0
Fluvius West | WIELSBEKE | TS SINT-BAAFS-VIJVE | D'HOOIE | G | 10.5 | 500 | AFNAME | 0.19253 | 0.896 | 0.18546 | 0.95875 | 0.19333 | 0.99943 | 1.0418 | 1.0861 | 1.1321 | verder opvolgen - gevolg verschakeling
Fluvius West | WIELSBEKE | TS SINT-BAAFS-VIJVE | D'HOOIE | G | 10.5 | 500 | INJECTIE | 0.19253 | 0.015059 | 0.18546 | 0.0090353 | 0.20166 | 0.0098245 | 0.010683 | 0.011616 | 0.012631
Fluvius West | WIELSBEKE | TS SINT-BAAFS-VIJVE | GALGEKOUTER | R | 10.5 | 437.5 | AFNAME | 0.068806 | 0.24405 | 0.073832 | 0.31488 | 0.075354 | 0.32137 | 0.328 | 0.33476 | 0.34166
Fluvius West | WIELSBEKE | TS SINT-BAAFS-VIJVE | GALGEKOUTER | R | 10.5 | 437.5 | INJECTIE | 0.068806 | 0.0512 | 0.073832 | 0.045227 | 0.079615 | 0.048769 | 0.052588 | 0.056706 | 0.061147
Fluvius West | WIELSBEKE | TS SINT-BAAFS-VIJVE | GENTSE BAAN | G | 10.5 | 395.8333 | AFNAME | 0.24244 | 0.4887 | 0.24591 | 0.51561 | 0.25286 | 0.53018 | 0.54517 | 0.56057 | 0.57642
Fluvius West | WIELSBEKE | TS SINT-BAAFS-VIJVE | GENTSE BAAN | G | 10.5 | 395.8333 | INJECTIE | 0.24244 | 0 | 0.24591 | 0 | 0.25167 | 0 | 0 | 0 | 0
Fluvius West | WIELSBEKE | TS SINT-BAAFS-VIJVE | ISOGLASS 1 URSA 1 | G | 10.5 | 534.7222 | AFNAME | 0 | 0 | 0 | 0 | 0 | 0 | 0 | 0 | 0
Fluvius West | WIELSBEKE | TS SINT-BAAFS-VIJVE | ISOGLASS 1 URSA 1 | G | 10.5 | 534.7222 | INJECTIE | 0 | 0 | 0 | 0 | 0 | 0 | 0 | 0 | 0
Fluvius West | WIELSBEKE | TS SINT-BAAFS-VIJVE | ISOGLASS 2 URSA 2 | G | 10.5 | 534.7222 | AFNAME | 0.0035027 | 0 | 0.0038457 | 0 | 0.0038871 | 0 | 0 | 0 | 0
Fluvius West | WIELSBEKE | TS SINT-BAAFS-VIJVE | ISOGLASS 2 URSA 2 | G | 10.5 | 534.7222 | INJECTIE | 0.0035027 | 0 | 0.0038457 | 0 | 0.0040042 | 0 | 0 | 0 | 0
Fluvius West | WIELSBEKE | TS SINT-BAAFS-VIJVE | MARKEGEM | R | 10.5 | 395.8333 | AFNAME | 0.16294 | 0.34855 | 0.17672 | 0.37547 | 0.17704 | 0.37614 | 0.37682 | 0.37749 | 0.37817
Fluvius West | WIELSBEKE | TS SINT-BAAFS-VIJVE | MARKEGEM | R | 10.5 | 395.8333 | INJECTIE | 0.16294 | 0.00098462 | 0.17672 | 0 | 0.19643 | 0 | 0 | 0 | 0
Fluvius West | WIELSBEKE | TS SINT-BAAFS-VIJVE | POST | G | 10.5 | 395.8333 | AFNAME | 0.071349 | 0.1792 | 0.076683 | 0.17789 | 0.077049 | 0.17874 | 0.17959 | 0.18045 | 0.18131
Fluvius West | WIELSBEKE | TS SINT-BAAFS-VIJVE | POST | G | 10.5 | 395.8333 | INJECTIE | 0.071349 | 0.010831 | 0.076683 | 0.0022974 | 0.080359 | 0.0024076 | 0.002523 | 0.0026439 | 0.0027707
Fluvius West | WIELSBEKE | TS SINT-BAAFS-VIJVE | QUICK STEP 1 | G | 10.5 | 534.7222 | AFNAME | 0.30507 | 0.54548 | 0.23878 | 0.34724 | 0.25294 | 0.36783 | 0.38965 | 0.41276 | 0.43724
Fluvius West | WIELSBEKE | TS SINT-BAAFS-VIJVE | QUICK STEP 1 | G | 10.5 | 534.7222 | INJECTIE | 0.30507 | 0 | 0.23878 | 0 | 0.26028 | 0 | 0 | 0 | 0
Fluvius West | WIELSBEKE | TS SINT-BAAFS-VIJVE | QUICK STEP 2 | G | 10.5 | 326.3889 | AFNAME | 0.2064 | 0.37095 | 0.16246 | 0.23743 | 0.17213 | 0.25156 | 0.26654 | 0.28241 | 0.29923
Fluvius West | WIELSBEKE | TS SINT-BAAFS-VIJVE | QUICK STEP 2 | G | 10.5 | 326.3889 | INJECTIE | 0.2064 | 0 | 0.16246 | 0 | 0.17703 | 0 | 0 | 0 | 0
Fluvius West | WIELSBEKE | TS SINT-BAAFS-VIJVE | QUICK STEP 3 | G | 10.5 | 326.3889 | AFNAME | 0.28528 | 0.51266 | 0.2249 | 0.33083 | 0.2275 | 0.33466 | 0.33853 | 0.34244 | 0.3464
Fluvius West | WIELSBEKE | TS SINT-BAAFS-VIJVE | QUICK STEP 3 | G | 10.5 | 326.3889 | INJECTIE | 0.28528 | 0 | 0.2249 | 0 | 0.22965 | 0 | 0 | 0 | 0
Fluvius West | WIELSBEKE | TS SINT-BAAFS-VIJVE | WAKKEN | G | 10.5 | 395.8333 | AFNAME | 0.025981 | 0.075815 | 0.026601 | 0.078441 | 0.027429 | 0.080883 | 0.083401 | 0.085997 | 0.088675
Fluvius West | WIELSBEKE | TS SINT-BAAFS-VIJVE | WAKKEN | G | 10.5 | 395.8333 | INJECTIE | 0.025981 | 0.015097 | 0.026601 | 0.012144 | 0.028571 | 0.013043 | 0.014009 | 0.015046 | 0.016161
Fluvius West | WIELSBEKE | TS SINT-BAAFS-VIJVE | WAREGEM 1 | G | 10.5 | 666.6667 | AFNAME | 0.19616 | 0.37597 | 0.20844 | 0.41813 | 0.21565 | 0.4326 | 0.44757 | 0.46305 | 0.47908
Fluvius West | WIELSBEKE | TS SINT-BAAFS-VIJVE | WAREGEM 1 | G | 10.5 | 666.6667 | INJECTIE | 0.19616 | 0 | 0.20844 | 0 | 0.22826 | 0 | 0 | 0 | 0
Fluvius West | WIELSBEKE | TS SINT-BAAFS-VIJVE | WAREGEM 2 | G | 10.5 | 666.6667 | AFNAME | 0.21487 | 0.41111 | 0.22311 | 0.40006 | 0.22695 | 0.40695 | 0.41397 | 0.4211 | 0.42835
Fluvius West | WIELSBEKE | TS SINT-BAAFS-VIJVE | WAREGEM 2 | G | 10.5 | 666.6667 | INJECTIE | 0.21487 | 0 | 0.22311 | 0 | 0.25618 | 0 | 0 | 0 | 0
Fluvius West | WIELSBEKE | TS SINT-BAAFS-VIJVE | WAREGEM 3 | G | 10.5 | 666.6667 | AFNAME | 0.22068 | 0.42416 | 0.22941 | 0.44825 | 0.24703 | 0.48268 | 0.51976 | 0.55968 | 0.60267
Fluvius West | WIELSBEKE | TS SINT-BAAFS-VIJVE | WAREGEM 3 | G | 10.5 | 666.6667 | INJECTIE | 0.22068 | 0 | 0.22941 | 0 | 0.22942 | 0 | 0 | 0 | 0
Fluvius West | WIELSBEKE | TS SINT-BAAFS-VIJVE | ZULTE 1 | G | 10.5 | 395.8333 | AFNAME | 0.14371 | 0.39122 | 0.15481 | 0.39253 | 0.16098 | 0.40819 | 0.42448 | 0.44141 | 0.45902
Fluvius West | WIELSBEKE | TS SINT-BAAFS-VIJVE | ZULTE 1 | G | 10.5 | 395.8333 | INJECTIE | 0.14371 | 0.028882 | 0.15481 | 0.023631 | 0.17356 | 0.026493 | 0.029703 | 0.0333 | 0.037334
Fluvius West | WIELSBEKE | TS SINT-BAAFS-VIJVE | ZULTE 2 | G | 10.5 | 666.6667 | AFNAME | 0.12143 | 0.33029 | 0.13166 | 0.3584 | 0.13186 | 0.35894 | 0.35949 | 0.36003 | 0.36058
Fluvius West | WIELSBEKE | TS SINT-BAAFS-VIJVE | ZULTE 2 | G | 10.5 | 666.6667 | INJECTIE | 0.12143 | 0.022588 | 0.13166 | 0.02058 | 0.13542 | 0.021169 | 0.021775 | 0.022397 | 0.023038
Fluvius West | WIELSBEKE | TS SINT-BAAFS-VIJVE | ZULTE 3 | G | 10.5 | 395.8333 | AFNAME | 0.14159 | 0.39713 | 0.13318 | 0.38728 | 0.13452 | 0.39118 | 0.39512 | 0.39909 | 0.40311
Fluvius West | WIELSBEKE | TS SINT-BAAFS-VIJVE | ZULTE 3 | G | 10.5 | 395.8333 | INJECTIE | 0.14159 | 0.029538 | 0.13318 | 0.0256 | 0.139 | 0.026719 | 0.027888 | 0.029107 | 0.03038
Fluvius West | ZWALM | TS ST DENIJS-BOEKEL | MUNKZWALM | G | 10.5 | 395.8333 | AFNAME | 0.16291 | 0.33411 | 0.17256 | 0.33674 | 0.18157 | 0.35432 | 0.37282 | 0.39229 | 0.41277
Fluvius West | ZWALM | TS ST DENIJS-BOEKEL | MUNKZWALM | G | 10.5 | 395.8333 | INJECTIE | 0.16291 | 0 | 0.17256 | 0 | 0.1763 | 0 | 0 | 0 | 0
Fluvius West | ZWALM | TS ST DENIJS-BOEKEL | NEDERZWALM | G | 10.5 | 395.8333 | AFNAME | 0.12442 | 0 | 0.13364 | 0 | 0.14043 | 0 | 0 | 0 | 0
Fluvius West | ZWALM | TS ST DENIJS-BOEKEL | NEDERZWALM | G | 10.5 | 395.8333 | INJECTIE | 0.12442 | 0 | 0.13364 | 0 | 0.13916 | 0 | 0 | 0 | 0
Fluvius West | ZWALM | TS ST DENIJS-BOEKEL | ST.DENIJS-BOEKEL | G | 10.5 | 500 | AFNAME | 0.20562 | 0.4096 | 0.20955 | 0.41813 | 0.22194 | 0.44284 | 0.46901 | 0.49672 | 0.52607
Fluvius West | ZWALM | TS ST DENIJS-BOEKEL | ST.DENIJS-BOEKEL | G | 10.5 | 500 | INJECTIE | 0.20562 | 0 | 0.20955 | 0 | 0.2359 | 0 | 0 | 0 | 0
Fluvius West | HARELBEKE | TS STASEGEM POST | AVC | G | 10.5 | 437.5 | AFNAME | 0.084098 | 0.30104 | 0.077566 | 0.35209 | 0.077824 | 0.35326 | 0.35444 | 0.35562 | 0.3568
Fluvius West | HARELBEKE | TS STASEGEM POST | AVC | G | 10.5 | 437.5 | INJECTIE | 0.084098 | 0 | 0.077566 | 0 | 0.083496 | 0 | 0 | 0 | 0
Fluvius West | HARELBEKE | TS STASEGEM POST | CANTILLANA | I | 10.5 | 222.2222 | AFNAME | 0.12837 | 0.3311 | 0.11131 | 0.31753 | 0.11489 | 0.32771 | 0.33822 | 0.34907 | 0.36027
Fluvius West | HARELBEKE | TS STASEGEM POST | CANTILLANA | I | 10.5 | 222.2222 | INJECTIE | 0.12837 | 0 | 0.11131 | 0 | 0.1273 | 0 | 0 | 0 | 0
Fluvius West | HARELBEKE | TS STASEGEM POST | DEWERCHIN | G | 10.5 | 250 | AFNAME | 0.21157 | 0.5406 | 0.20802 | 0.5621 | 0.21743 | 0.58752 | 0.61408 | 0.64184 | 0.67085
Fluvius West | HARELBEKE | TS STASEGEM POST | DEWERCHIN | G | 10.5 | 250 | INJECTIE | 0.21157 | 0 | 0.20802 | 0 | 0.2361 | 0 | 0 | 0 | 0
Fluvius West | HARELBEKE | TS STASEGEM POST | HALLESTRAAT | G | 10.5 | 250 | AFNAME | 0.24155 | 0.43484 | 0.24301 | 0.46749 | 0.25569 | 0.49187 | 0.51753 | 0.54452 | 0.57292
Fluvius West | HARELBEKE | TS STASEGEM POST | HALLESTRAAT | G | 10.5 | 250 | INJECTIE | 0.24155 | 0 | 0.24301 | 0 | 0.24823 | 0 | 0 | 0 | 0
Fluvius West | HARELBEKE | TS STASEGEM POST | LIBBRECHT | G | 10.5 | 437.5 | AFNAME | 0.12881 | 0.40208 | 0.12998 | 0.42463 | 0.13879 | 0.4534 | 0.48411 | 0.51691 | 0.55193
Fluvius West | HARELBEKE | TS STASEGEM POST | LIBBRECHT | G | 10.5 | 437.5 | INJECTIE | 0.12881 | 0 | 0.12998 | 0 | 0.14183 | 0 | 0 | 0 | 0
Fluvius West | HARELBEKE | TS STASEGEM POST | OV R8 | G | 10.5 | 232.6389 | AFNAME | 0.12611 | 0.31633 | 0.12306 | 0.33017 | 0.129 | 0.34611 | 0.36281 | 0.38033 | 0.39868
Fluvius West | HARELBEKE | TS STASEGEM POST | OV R8 | G | 10.5 | 232.6389 | INJECTIE | 0.12611 | 0 | 0.12306 | 0 | 0.13289 | 0 | 0 | 0 | 0
Fluvius West | HARELBEKE | TS STASEGEM POST | RECYCOL | G | 10.5 | 222.2222 | AFNAME | 0 | 0 | 0 | 0 | 0 | 0 | 0 | 0 | 0
Fluvius West | HARELBEKE | TS STASEGEM POST | RECYCOL | G | 10.5 | 222.2222 | INJECTIE | 0 | 0 | 0 | 0 | 0 | 0 | 0 | 0 | 0
Fluvius West | HARELBEKE | TS STASEGEM POST | SC LANO | I | 10.5 | 333.3333 | AFNAME | 0.20814 | 0.53042 | 0.2148 | 0.63108 | 0.21857 | 0.64216 | 0.65343 | 0.6649 | 0.67658
Fluvius West | HARELBEKE | TS STASEGEM POST | SC LANO | I | 10.5 | 333.3333 | INJECTIE | 0.20814 | 0 | 0.2148 | 0 | 0.22225 | 0 | 0 | 0 | 0
Fluvius West | TIELT | TS TIELT | AGRIPOM (12836) | G | 10.5 | 395.8333 | AFNAME | 0.03805 | 0.099364 | 0.042922 | 0.10158 | 0.045903 | 0.10864 | 0.11618 | 0.12425 | 0.13289
Fluvius West | TIELT | TS TIELT | AGRIPOM (12836) | G | 10.5 | 395.8333 | INJECTIE | 0.03805 | 0 | 0.042922 | 0 | 0.044406 | 0 | 0 | 0 | 0
Fluvius West | TIELT | TS TIELT | DELAERE (10697) | G | 10.5 | 395.8333 | AFNAME | 0.29609 | 0.63962 | 0.28162 | 0.60225 | 0.28346 | 0.60619 | 0.61017 | 0.61416 | 0.61819
Fluvius West | TIELT | TS TIELT | DELAERE (10697) | G | 10.5 | 395.8333 | INJECTIE | 0.29609 | 0 | 0.28162 | 0 | 0.28708 | 0 | 0 | 0 | 0
Fluvius West | TIELT | TS TIELT | GAVERSDREEF 1 | G | 10.5 | 666.6667 | AFNAME | 0.19325 | 0.42867 | 0.19215 | 0.41995 | 0.19443 | 0.42493 | 0.42998 | 0.43508 | 0.44025
Fluvius West | TIELT | TS TIELT | GAVERSDREEF 1 | G | 10.5 | 666.6667 | INJECTIE | 0.19325 | 0.27288 | 0.19215 | 0.34071 | 0.21911 | 0.38851 | 0.44302 | 0.50518 | 0.57606
Fluvius West | TIELT | TS TIELT | GAVERSDREEF 2 | G | 10.5 | 666.6667 | AFNAME | 0 | 0.19208 | 0.17871 | 0.40871 | 0.18947 | 0.43333 | 0.45944 | 0.48711 | 0.51645
Fluvius West | TIELT | TS TIELT | GAVERSDREEF 2 | G | 10.5 | 666.6667 | INJECTIE | 0 | 0 | 0.17871 | 0.3493 | 0.18703 | 0.36557 | 0.3826 | 0.40041 | 0.41906
Fluvius West | TIELT | TS TIELT | I.T.C 1 (6710) | G | 10.5 | 395.8333 | AFNAME | 0.21092 | 0.40164 | 0.21874 | 0.45544 | 0.23069 | 0.48032 | 0.50657 | 0.53425 | 0.56343
Fluvius West | TIELT | TS TIELT | I.T.C 1 (6710) | G | 10.5 | 395.8333 | INJECTIE | 0.21092 | 0 | 0.21874 | 0 | 0.23483 | 0 | 0 | 0 | 0
Fluvius West | TIELT | TS TIELT | I.T.C 2 (6710) | G | 10.5 | 395.8333 | AFNAME | 0.21127 | 0.40726 | 0.21913 | 0.38387 | 0.22331 | 0.3912 | 0.39867 | 0.40628 | 0.41404
Fluvius West | TIELT | TS TIELT | I.T.C 2 (6710) | G | 10.5 | 395.8333 | INJECTIE | 0.21127 | 0 | 0.21913 | 0 | 0.22806 | 0 | 0 | 0 | 0
Fluvius West | TIELT | TS TIELT | INDUSTRIEZONE NOORD 1 | G | 10.5 | 666.6667 | AFNAME | 0.18339 | 0.33581 | 0.18679 | 0.34453 | 0.20044 | 0.36969 | 0.39669 | 0.42567 | 0.45676
Fluvius West | TIELT | TS TIELT | INDUSTRIEZONE NOORD 1 | G | 10.5 | 666.6667 | INJECTIE | 0.18339 | 0 | 0.18679 | 0 | 0.20816 | 0 | 0 | 0 | 0
Fluvius West | TIELT | TS TIELT | INDUSTRIEZONE NOORD 2 | G | 10.5 | 666.6667 | AFNAME | 0.18646 | 0.34384 | 0.19009 | 0.35212 | 0.19671 | 0.36437 | 0.37705 | 0.39017 | 0.40375
Fluvius West | TIELT | TS TIELT | INDUSTRIEZONE NOORD 2 | G | 10.5 | 666.6667 | INJECTIE | 0.18646 | 0 | 0.19009 | 0 | 0.20595 | 0 | 0 | 0 | 0
Fluvius West | TIELT | TS TIELT | INDUSTRIEZONE NOORD 3 | G | 10.5 | 666.6667 | AFNAME | 0.34899 | 0.641 | 0.35713 | 0.65838 | 0.36918 | 0.68061 | 0.70359 | 0.72734 | 0.7519
Fluvius West | TIELT | TS TIELT | INDUSTRIEZONE NOORD 3 | G | 10.5 | 666.6667 | INJECTIE | 0.34899 | 0.23667 | 0.35713 | 0.2614 | 0.40966 | 0.29985 | 0.34396 | 0.39456 | 0.45261
Fluvius West | TIELT | TS TIELT | MARIALOOP (159 CENTER) | G | 10.5 | 621.5278 | AFNAME | 0.18029 | 0.30268 | 0.19973 | 0.36172 | 0.21063 | 0.38147 | 0.4023 | 0.42427 | 0.44744
Fluvius West | TIELT | TS TIELT | MARIALOOP (159 CENTER) | G | 10.5 | 621.5278 | INJECTIE | 0.18029 | 0 | 0.19973 | 0 | 0.22115 | 0 | 0 | 0 | 0
Fluvius West | TIELT | TS TIELT | TIELT CENTRAAL 1 | G | 10.5 | 395.8333 | AFNAME | 0.20057 | 0.35146 | 0.20931 | 0.41505 | 0.21757 | 0.43143 | 0.44845 | 0.46615 | 0.48454
Fluvius West | TIELT | TS TIELT | TIELT CENTRAAL 1 | G | 10.5 | 395.8333 | INJECTIE | 0.20057 | 0 | 0.20931 | 0 | 0.22365 | 0 | 0 | 0 | 0
Fluvius West | TIELT | TS TIELT | TIELT CENTRAAL 2 | G | 10.5 | 666.6667 | AFNAME | 0.22243 | 0.39146 | 0.23065 | 0.42007 | 0.24102 | 0.43897 | 0.45871 | 0.47935 | 0.50091
Fluvius West | TIELT | TS TIELT | TIELT CENTRAAL 2 | G | 10.5 | 666.6667 | INJECTIE | 0.22243 | 0 | 0.23065 | 0 | 0.23575 | 0 | 0 | 0 | 0
Fluvius West | TIELT | TS TIELT | TIELT CENTRAAL 3 | G | 10.5 | 666.6667 | AFNAME | 0.21695 | 0.38217 | 0.22535 | 0.44868 | 0.22973 | 0.4574 | 0.46628 | 0.47533 | 0.48456
Fluvius West | TIELT | TS TIELT | TIELT CENTRAAL 3 | G | 10.5 | 666.6667 | INJECTIE | 0.21695 | 0 | 0.22535 | 0 | 0.24889 | 0 | 0 | 0 | 0
Fluvius West | TORHOUT | TS TORHOUT POST 36-12 KV | AMBACHSTRAAT 2 | G | 12.4 | 333.3333 | AFNAME | 0.17358 | 0.35963 | 0.15016 | 0.39998 | 0.15511 | 0.41314 | 0.42674 | 0.44079 | 0.4553
Fluvius West | TORHOUT | TS TORHOUT POST 36-12 KV | AMBACHSTRAAT 2 | G | 12.4 | 333.3333 | INJECTIE | 0.17358 | 0 | 0.15016 | 0 | 0.15865 | 0 | 0 | 0 | 0
Fluvius West | TORHOUT | TS TORHOUT POST 36-12 KV | KASTEEL DE MAERE | G | 12.4 | 191.6667 | AFNAME | 0.12318 | 0.24883 | 0.12394 | 0.23486 | 0.12733 | 0.24129 | 0.2479 | 0.25469 | 0.26167
Fluvius West | TORHOUT | TS TORHOUT POST 36-12 KV | KASTEEL DE MAERE | G | 12.4 | 191.6667 | INJECTIE | 0.12318 | 0 | 0.12394 | 0 | 0.13663 | 0 | 0 | 0 | 0
Fluvius West | TORHOUT | TS TORHOUT POST 36-12 KV | NOORDERLAAN 1 | G | 12.4 | 291.6667 | AFNAME | 0.20101 | 0.4074 | 0.19714 | 0.37331 | 0.20559 | 0.38929 | 0.40596 | 0.42335 | 0.44148
Fluvius West | TORHOUT | TS TORHOUT POST 36-12 KV | NOORDERLAAN 1 | G | 12.4 | 291.6667 | INJECTIE | 0.20101 | 0 | 0.19714 | 0 | 0.2103 | 0 | 0 | 0 | 0
Fluvius West | TORHOUT | TS TORHOUT POST 36-12 KV | NOORDERLAAN 2 | G | 12.4 | 333.3333 | AFNAME | 0.084097 | 0.16208 | 0.085557 | 0.16522 | 0.08681 | 0.16764 | 0.1701 | 0.17259 | 0.17512
Fluvius West | TORHOUT | TS TORHOUT POST 36-12 KV | NOORDERLAAN 2 | G | 12.4 | 333.3333 | INJECTIE | 0.084097 | 0 | 0.085557 | 0 | 0.09366 | 0 | 0 | 0 | 0
Fluvius West | TORHOUT | TS TORHOUT POST 36-12 KV | SPORTSTADIUM | G | 12.4 | 291.6667 | AFNAME | 0.14231 | 0.29242 | 0.1384 | 0.27531 | 0.14275 | 0.28397 | 0.29289 | 0.3021 | 0.3116
Fluvius West | TORHOUT | TS TORHOUT POST 36-12 KV | SPORTSTADIUM | G | 12.4 | 291.6667 | INJECTIE | 0.14231 | 0 | 0.1384 | 0 | 0.1536 | 0 | 0 | 0 | 0
Fluvius West | DIKSMUIDE | TS TRAMSTATIE | CARDIJNLAAN | I | 11.4 | 437.5 | AFNAME | 0.084323 | 0.23509 | 0.092679 | 0.22196 | 0.092738 | 0.22211 | 0.22225 | 0.22239 | 0.22253
Fluvius West | DIKSMUIDE | TS TRAMSTATIE | CARDIJNLAAN | I | 11.4 | 437.5 | INJECTIE | 0.084323 | 0 | 0.092679 | 0 | 0.10602 | 0 | 0 | 0 | 0
Fluvius West | DIKSMUIDE | TS TRAMSTATIE | CONSCIENCESTRAAT | R | 11.4 | 193.0556 | AFNAME | 0.22181 | 0.45204 | 0.20111 | 0.4152 | 0.20311 | 0.41934 | 0.42352 | 0.42774 | 0.432
Fluvius West | DIKSMUIDE | TS TRAMSTATIE | CONSCIENCESTRAAT | R | 11.4 | 193.0556 | INJECTIE | 0.22181 | 0 | 0.20111 | 0 | 0.20492 | 0 | 0 | 0 | 0
Fluvius West | DIKSMUIDE | TS TRAMSTATIE | DECAPMAKER | G | 11.4 | 250 | AFNAME | 0.22533 | 0.55998 | 0.20299 | 0.57332 | 0.20884 | 0.58983 | 0.60683 | 0.62431 | 0.6423
Fluvius West | DIKSMUIDE | TS TRAMSTATIE | DECAPMAKER | G | 11.4 | 250 | INJECTIE | 0.22533 | 0 | 0.20299 | 0 | 0.22313 | 0 | 0 | 0 | 0
Fluvius West | DIKSMUIDE | TS TRAMSTATIE | DIAMANTSTRAAT | G | 11.4 | 433.3333 | AFNAME | 0.23078 | 0.45673 | 0.23584 | 0.46218 | 0.24854 | 0.48707 | 0.5133 | 0.54094 | 0.57007
Fluvius West | DIKSMUIDE | TS TRAMSTATIE | DIAMANTSTRAAT | G | 11.4 | 433.3333 | INJECTIE | 0.23078 | 0 | 0.23584 | 0 | 0.2432 | 0 | 0 | 0 | 0
Fluvius West | DIKSMUIDE | TS TRAMSTATIE | HOGESTRAAT MANDEL | G | 11.4 | 347.2222 | AFNAME | 0.12199 | 0.22395 | 0.11944 | 0.22411 | 0.12106 | 0.22715 | 0.23024 | 0.23337 | 0.23654
Fluvius West | DIKSMUIDE | TS TRAMSTATIE | HOGESTRAAT MANDEL | G | 11.4 | 347.2222 | INJECTIE | 0.12199 | 0 | 0.11944 | 0 | 0.12181 | 0 | 0 | 0 | 0
Fluvius West | DIKSMUIDE | TS TRAMSTATIE | HOOFDCABINE DSP | G | 11.4 | 347.2222 | AFNAME | 0.25039 | 0.44625 | 0.24311 | 0.45017 | 0.25516 | 0.47249 | 0.49592 | 0.52051 | 0.54632
Fluvius West | DIKSMUIDE | TS TRAMSTATIE | HOOFDCABINE DSP | G | 11.4 | 347.2222 | INJECTIE | 0.25039 | 0 | 0.24311 | 0 | 0.25525 | 0 | 0 | 0 | 0
Fluvius West | DIKSMUIDE | TS TRAMSTATIE | KEIEM DORP | G | 11.4 | 250 | AFNAME | 0.18045 | 0.34032 | 0.17928 | 0.3542 | 0.18731 | 0.37005 | 0.38662 | 0.40392 | 0.422
Fluvius West | DIKSMUIDE | TS TRAMSTATIE | KEIEM DORP | G | 11.4 | 250 | INJECTIE | 0.18045 | 0 | 0.17928 | 0 | 0.20137 | 0 | 0 | 0 | 0
Fluvius West | DIKSMUIDE | TS TRAMSTATIE | KEIZERSHOEK I | G | 11.4 | 302.0833 | AFNAME | 0.097336 | 0.25369 | 0.10763 | 0.26513 | 0.11018 | 0.2714 | 0.27781 | 0.28438 | 0.29111
Fluvius West | DIKSMUIDE | TS TRAMSTATIE | KEIZERSHOEK I | G | 11.4 | 302.0833 | INJECTIE | 0.097336 | 0 | 0.10763 | 0 | 0.10995 | 0 | 0 | 0 | 0
Fluvius West | DIKSMUIDE | TS TRAMSTATIE | KEIZERSHOEK II | G | 11.4 | 400 | AFNAME | 0.22521 | 0.43555 | 0.22029 | 0.44177 | 0.22081 | 0.44282 | 0.44387 | 0.44493 | 0.44598
Fluvius West | DIKSMUIDE | TS TRAMSTATIE | KEIZERSHOEK II | G | 11.4 | 400 | INJECTIE | 0.22521 | 0 | 0.22029 | 0 | 0.23779 | 0 | 0 | 0 | 0
Fluvius West | DIKSMUIDE | TS TRAMSTATIE | PLUIMSTRAAT | G | 11.4 | 250 | AFNAME | 0.18871 | 0.35733 | 0.14159 | 0.36623 | 0.14774 | 0.38213 | 0.39872 | 0.41603 | 0.43409
Fluvius West | DIKSMUIDE | TS TRAMSTATIE | PLUIMSTRAAT | G | 11.4 | 250 | INJECTIE | 0.18871 | 0 | 0.14159 | 0 | 0.14881 | 0 | 0 | 0 | 0
Fluvius West | DIKSMUIDE | TS TRAMSTATIE | WILGENDIJK | R | 11.4 | 245.1389 | AFNAME | 0.20461 | 0.4 | 0.19402 | 0.4082 | 0.20884 | 0.43938 | 0.47294 | 0.50906 | 0.54794
Fluvius West | DIKSMUIDE | TS TRAMSTATIE | WILGENDIJK | R | 11.4 | 245.1389 | INJECTIE | 0.20461 | 0 | 0.19402 | 0 | 0.19476 | 0 | 0 | 0 | 0
Fluvius West | STADEN | TS WEST-ROZEBEKE | HORAFROST 2 | G | 15.6 | 305.5556 | AFNAME | 0.21131 | 0.43776 | 0.22302 | 0.43666 | 0.23365 | 0.45748 | 0.47929 | 0.50214 | 0.52609
Fluvius West | STADEN | TS WEST-ROZEBEKE | HORAFROST 2 | G | 15.6 | 305.5556 | INJECTIE | 0.21131 | 0 | 0.22302 | 0.13093 | 0.22394 | 0.13147 | 0.13201 | 0.13256 | 0.13311
Fluvius West | STADEN | TS WEST-ROZEBEKE | HORAFROST 1 | G | 15.6 | 305.5556 | AFNAME | 0.19783 | 0.40814 | 0.20888 | 0.40704 | 0.21532 | 0.41957 | 0.43249 | 0.44581 | 0.45954
Fluvius West | STADEN | TS WEST-ROZEBEKE | HORAFROST 1 | G | 15.6 | 305.5556 | INJECTIE | 0.19783 | 0 | 0.20888 | 0 | 0.22967 | 0 | 0 | 0 | 0
Fluvius West | STADEN | TS WEST-ROZEBEKE | HOUTHULST | G | 15.6 | 666.6667 | AFNAME | 0.32991 | 0.66416 | 0.35659 | 0.64627 | 0.37017 | 0.67089 | 0.69644 | 0.72297 | 0.75051
Fluvius West | STADEN | TS WEST-ROZEBEKE | HOUTHULST | G | 15.6 | 666.6667 | INJECTIE | 0.32991 | 0 | 0.35659 | 0 | 0.37523 | 0 | 0 | 0 | 0
Fluvius West | STADEN | TS WEST-ROZEBEKE | JONCK V.STEEN | G | 15.6 | 340.2778 | AFNAME | 0.1039 | 0.20553 | 0.092433 | 0.22857 | 0.094008 | 0.23247 | 0.23643 | 0.24046 | 0.24455
Fluvius West | STADEN | TS WEST-ROZEBEKE | JONCK V.STEEN | G | 15.6 | 340.2778 | INJECTIE | 0.1039 | 0 | 0.092433 | 0 | 0.095127 | 0 | 0 | 0 | 0
Fluvius West | STADEN | TS WEST-ROZEBEKE | PASFROST 1 | G | 15.6 | 534.7222 | AFNAME | 0.13504 | 0.37252 | 0.15896 | 0.35558 | 0.17002 | 0.38032 | 0.40679 | 0.43509 | 0.46537
Fluvius West | STADEN | TS WEST-ROZEBEKE | PASFROST 1 | G | 15.6 | 534.7222 | INJECTIE | 0.13504 | 0.036204 | 0.15896 | 0.031435 | 0.16707 | 0.033039 | 0.034724 | 0.036496 | 0.038358
Fluvius West | STADEN | TS WEST-ROZEBEKE | PASFROST 2 | G | 15.6 | 534.7222 | AFNAME | 0.12992 | 0.36248 | 0.15417 | 0.35219 | 0.15868 | 0.36251 | 0.37313 | 0.38406 | 0.39531
Fluvius West | STADEN | TS WEST-ROZEBEKE | PASFROST 2 | G | 15.6 | 534.7222 | INJECTIE | 0.12992 | 0.044549 | 0.15417 | 0.040596 | 0.15761 | 0.041502 | 0.042428 | 0.043375 | 0.044342
Fluvius West | STADEN | TS WEST-ROZEBEKE | PASFROST 3 | G | 15.6 | 534.7222 | AFNAME | 0.11448 | 0.32282 | 0.13604 | 0.31391 | 0.14098 | 0.32532 | 0.33713 | 0.34938 | 0.36207
Fluvius West | STADEN | TS WEST-ROZEBEKE | PASFROST 3 | G | 15.6 | 534.7222 | INJECTIE | 0.11448 | 0.044361 | 0.13604 | 0.041035 | 0.14547 | 0.043882 | 0.046925 | 0.05018 | 0.053661
Fluvius West | STADEN | TS WEST-ROZEBEKE | PASFROST 4 | G | 15.6 | 534.7222 | AFNAME | 0.12214 | 0.33217 | 0.14383 | 0.31881 | 0.14741 | 0.32673 | 0.33485 | 0.34318 | 0.35171
Fluvius West | STADEN | TS WEST-ROZEBEKE | PASFROST 4 | G | 15.6 | 534.7222 | INJECTIE | 0.12214 | 0.036706 | 0.14383 | 0.034196 | 0.16009 | 0.038061 | 0.042362 | 0.04715 | 0.052479
Fluvius West | STADEN | TS WEST-ROZEBEKE | PASSENDALE 1 | G | 15.6 | 347.2222 | AFNAME | 0.2194 | 0.39899 | 0.23078 | 0.39168 | 0.24221 | 0.41108 | 0.43145 | 0.45282 | 0.47525
Fluvius West | STADEN | TS WEST-ROZEBEKE | PASSENDALE 1 | G | 15.6 | 347.2222 | INJECTIE | 0.2194 | 0 | 0.23078 | 0 | 0.24704 | 0 | 0 | 0 | 0
Fluvius West | STADEN | TS WEST-ROZEBEKE | PASSENDALE 2 | G | 15.6 | 666.6667 | AFNAME | 0.095538 | 0.17318 | 0.10148 | 0.17167 | 0.10593 | 0.17919 | 0.18703 | 0.19522 | 0.20376
Fluvius West | STADEN | TS WEST-ROZEBEKE | PASSENDALE 2 | G | 15.6 | 666.6667 | INJECTIE | 0.095538 | 0.12147 | 0.10148 | 0 | 0.10213 | 0 | 0 | 0 | 0
Fluvius West | STADEN | TS WEST-ROZEBEKE | PASSENDALE 3 | G | 15.6 | 666.6667 | AFNAME | 0.15125 | 0.27853 | 0.15982 | 0.27338 | 0.16613 | 0.28416 | 0.29536 | 0.30701 | 0.31911
Fluvius West | STADEN | TS WEST-ROZEBEKE | PASSENDALE 3 | G | 15.6 | 666.6667 | INJECTIE | 0.15125 | 0 | 0.15982 | 0 | 0.17992 | 0 | 0 | 0 | 0
Fluvius West | STADEN | TS WEST-ROZEBEKE | PINGUIN 1 | G | 15.6 | 534.7222 | AFNAME | 0.20581 | 0.38187 | 0.22192 | 0.37929 | 0.22933 | 0.39197 | 0.40507 | 0.41862 | 0.43261
Fluvius West | STADEN | TS WEST-ROZEBEKE | PINGUIN 1 | G | 15.6 | 534.7222 | INJECTIE | 0.20581 | 0 | 0.22192 | 0 | 0.2228 | 0 | 0 | 0 | 0
Fluvius West | STADEN | TS WEST-ROZEBEKE | PINGUIN 2 | G | 15.6 | 534.7222 | AFNAME | 0.20921 | 0.38751 | 0.2247 | 0.38751 | 0.23311 | 0.40202 | 0.41708 | 0.4327 | 0.4489
Fluvius West | STADEN | TS WEST-ROZEBEKE | PINGUIN 2 | G | 15.6 | 534.7222 | INJECTIE | 0.20921 | 0 | 0.2247 | 0 | 0.25599 | 0 | 0 | 0 | 0
Fluvius West | STADEN | TS WEST-ROZEBEKE | POELKAPELLE | G | 15.6 | 340.2778 | AFNAME | 0.19033 | 0.42642 | 0.20995 | 0.43557 | 0.22078 | 0.45805 | 0.4817 | 0.50656 | 0.53271
Fluvius West | STADEN | TS WEST-ROZEBEKE | POELKAPELLE | G | 15.6 | 340.2778 | INJECTIE | 0.19033 | 0 | 0.20995 | 0 | 0.22165 | 0 | 0 | 0 | 0
Fluvius West | STADEN | TS WEST-ROZEBEKE | STADEN 1 | G | 15.6 | 333.3333 | AFNAME | 0.090965 | 0.21906 | 0.099464 | 0.2421 | 0.10193 | 0.24812 | 0.25428 | 0.2606 | 0.26707
Fluvius West | STADEN | TS WEST-ROZEBEKE | STADEN 1 | G | 15.6 | 333.3333 | INJECTIE | 0.090965 | 0 | 0.099464 | 0 | 0.10117 | 0 | 0 | 0 | 0
Fluvius West | STADEN | TS WEST-ROZEBEKE | STADEN 2 | G | 15.6 | 333.3333 | AFNAME | 0.084425 | 0.20517 | 0.092501 | 0.22857 | 0.096894 | 0.23943 | 0.2508 | 0.26271 | 0.27519
Fluvius West | STADEN | TS WEST-ROZEBEKE | STADEN 2 | G | 15.6 | 333.3333 | INJECTIE | 0.084425 | 0 | 0.092501 | 0 | 0.094808 | 0 | 0 | 0 | 0
Fluvius West | STADEN | TS WEST-ROZEBEKE | VIJFWEGEN | G | 15.6 | 340.2778 | AFNAME | 0.21274 | 0.39826 | 0.21532 | 0.43008 | 0.21888 | 0.43718 | 0.44439 | 0.45173 | 0.45918
Fluvius West | STADEN | TS WEST-ROZEBEKE | VIJFWEGEN | G | 15.6 | 340.2778 | INJECTIE | 0.21274 | 0 | 0.21532 | 0 | 0.24464 | 0 | 0 | 0 | 0
Fluvius West | STADEN | TS WEST-ROZEBEKE | WESTFRO 1 | G | 15.6 | 534.7222 | AFNAME | 0.10423 | 0.27765 | 0.13591 | 0.29835 | 0.13813 | 0.30324 | 0.30821 | 0.31325 | 0.31838
Fluvius West | STADEN | TS WEST-ROZEBEKE | WESTFRO 1 | G | 15.6 | 534.7222 | INJECTIE | 0.10423 | 0 | 0.13591 | 0 | 0.14332 | 0 | 0 | 0 | 0
Fluvius West | STADEN | TS WEST-ROZEBEKE | WESTFRO 2 | G | 15.6 | 534.7222 | AFNAME | 0.097664 | 0.272 | 0.12921 | 0.29189 | 0.13332 | 0.30116 | 0.31072 | 0.32058 | 0.33075
Fluvius West | STADEN | TS WEST-ROZEBEKE | WESTFRO 2 | G | 15.6 | 534.7222 | INJECTIE | 0.097664 | 0 | 0.12921 | 0 | 0.13548 | 0 | 0 | 0 | 0
Fluvius West | STADEN | TS WEST-ROZEBEKE | WESTFRO 3 | G | 15.6 | 402.7778 | AFNAME | 0.10484 | 0.28685 | 0.1381 | 0.30859 | 0.1449 | 0.3238 | 0.33976 | 0.35651 | 0.37408
Fluvius West | STADEN | TS WEST-ROZEBEKE | WESTFRO 3 | G | 15.6 | 402.7778 | INJECTIE | 0.10484 | 0 | 0.1381 | 0.0071385 | 0.15775 | 0.0081545 | 0.0093151 | 0.010641 | 0.012155
Fluvius West | STADEN | TS WEST-ROZEBEKE | WESTROZEBEKE 1 | G | 15.6 | 347.2222 | AFNAME | 0.17746 | 0.35474 | 0.19463 | 0.37851 | 0.20806 | 0.40465 | 0.43259 | 0.46246 | 0.49439
Fluvius West | STADEN | TS WEST-ROZEBEKE | WESTROZEBEKE 1 | G | 15.6 | 347.2222 | INJECTIE | 0.17746 | 0 | 0.19463 | 0 | 0.22372 | 0 | 0 | 0 | 0
Fluvius West | STADEN | TS WEST-ROZEBEKE | WESTROZEBEKE 2 | G | 15.6 | 666.6667 | AFNAME | 0.16049 | 0.31925 | 0.17582 | 0.34278 | 0.18758 | 0.36569 | 0.39014 | 0.41622 | 0.44404
Fluvius West | STADEN | TS WEST-ROZEBEKE | WESTROZEBEKE 2 | G | 15.6 | 666.6667 | INJECTIE | 0.16049 | 0 | 0.17582 | 0 | 0.18032 | 0 | 0 | 0 | 0
Fluvius West | WEVELGEM | TS WEVELGEM | HOOFDCABINE WVEM/ALPRO | I | 15.6 | 437.5 | AFNAME | 0.25773 | 1.0045 | 0.27118 | 0 | 0.28378 | 0 | 0 | 0 | 0
Fluvius West | WEVELGEM | TS WEVELGEM | HOOFDCABINE WVEM/ALPRO | I | 15.6 | 437.5 | INJECTIE | 0.25773 | 0.42797 | 0.27118 | 0 | 0.2991 | 0 | 0 | 0 | 0
Fluvius West | WEVELGEM | TS WEVELGEM | LAUWE A | R | 15.6 | 666.6667 | AFNAME | 0.10892 | 0.22431 | 0.11346 | 0.22237 | 0.11347 | 0.2224 | 0.22244 | 0.22247 | 0.2225
Fluvius West | WEVELGEM | TS WEVELGEM | LAUWE A | R | 15.6 | 666.6667 | INJECTIE | 0.10892 | 0.1514 | 0.11346 | 0.17751 | 0.12244 | 0.19157 | 0.20675 | 0.22313 | 0.24081
Fluvius West | WEVELGEM | TS WEVELGEM | LAUWE B | G | 15.6 | 347.2222 | AFNAME | 0.12734 | 0.2597 | 0.13183 | 0.25824 | 0.13666 | 0.26769 | 0.27749 | 0.28765 | 0.29819
Fluvius West | WEVELGEM | TS WEVELGEM | LAUWE B | G | 15.6 | 347.2222 | INJECTIE | 0.12734 | 0.17312 | 0.13183 | 0.20407 | 0.14232 | 0.2203 | 0.23783 | 0.25675 | 0.27718
Fluvius West | WEVELGEM | TS WEVELGEM | MENEN A | G | 15.6 | 347.2222 | AFNAME | 0.2462 | 0.45129 | 0.26033 | 0.48091 | 0.27989 | 0.51704 | 0.55589 | 0.59765 | 0.64255
Fluvius West | WEVELGEM | TS WEVELGEM | MENEN A | G | 15.6 | 347.2222 | INJECTIE | 0.2462 | 0 | 0.26033 | 0 | 0.27003 | 0 | 0 | 0 | 0
Fluvius West | WEVELGEM | TS WEVELGEM | MENEN B | G | 15.6 | 347.2222 | AFNAME | 0.16892 | 0.31493 | 0.17121 | 0.30592 | 0.18283 | 0.32668 | 0.34884 | 0.37251 | 0.39779
Fluvius West | WEVELGEM | TS WEVELGEM | MENEN B | G | 15.6 | 347.2222 | INJECTIE | 0.16892 | 0.13211 | 0.17121 | 0.16594 | 0.17204 | 0.16674 | 0.16755 | 0.16835 | 0.16916
Fluvius West | WEVELGEM | TS WEVELGEM | MENEN C | G | 15.6 | 347.2222 | AFNAME | 0.19683 | 0.36795 | 0.19893 | 0.35829 | 0.20439 | 0.36812 | 0.37822 | 0.3886 | 0.39926
Fluvius West | WEVELGEM | TS WEVELGEM | MENEN C | G | 15.6 | 347.2222 | INJECTIE | 0.19683 | 0.15707 | 0.19893 | 0.19829 | 0.2168 | 0.2161 | 0.23551 | 0.25667 | 0.27972
Fluvius West | WEVELGEM | TS WEVELGEM | MENENSTRAAT | R | 15.6 | 437.5 | AFNAME | 0.12861 | 0.27588 | 0.13531 | 0.28127 | 0.14279 | 0.29682 | 0.31323 | 0.33055 | 0.34882
Fluvius West | WEVELGEM | TS WEVELGEM | MENENSTRAAT | R | 15.6 | 437.5 | INJECTIE | 0.12861 | 0.2253 | 0.13531 | 0.23622 | 0.13537 | 0.23631 | 0.23641 | 0.2365 | 0.23659
Fluvius West | WEVELGEM | TS WEVELGEM | SP LEOPOLDSTRAAT A | G | 15.6 | 438.8889 | AFNAME | 0.21583 | 0.5066 | 0.24029 | 0.50424 | 0.24929 | 0.52312 | 0.5427 | 0.56302 | 0.58409
Fluvius West | WEVELGEM | TS WEVELGEM | SP LEOPOLDSTRAAT A | G | 15.6 | 438.8889 | INJECTIE | 0.21583 | 0.28766 | 0.24029 | 0.34772 | 0.25714 | 0.37209 | 0.39817 | 0.42608 | 0.45595
Fluvius West | WEVELGEM | TS WEVELGEM | SP LEOPOLDSTRAAT B | G | 15.6 | 333.3333 | AFNAME | 0.20542 | 0.45499 | 0.22775 | 0.45783 | 0.24459 | 0.4917 | 0.52808 | 0.56714 | 0.6091
Fluvius West | WEVELGEM | TS WEVELGEM | SP LEOPOLDSTRAAT B | G | 15.6 | 333.3333 | INJECTIE | 0.20542 | 0.26213 | 0.22775 | 0.30945 | 0.25746 | 0.34982 | 0.39546 | 0.44706 | 0.50538
Fluvius West | WEVELGEM | TS WEVELGEM | SP LEOPOLDSTRAAT C | G | 15.6 | 333.3333 | AFNAME | 0.21236 | 0.47635 | 0.23623 | 0.47603 | 0.24082 | 0.48527 | 0.4947 | 0.5043 | 0.51409
Fluvius West | WEVELGEM | TS WEVELGEM | SP LEOPOLDSTRAAT C | G | 15.6 | 333.3333 | INJECTIE | 0.21236 | 0.27578 | 0.23623 | 0.32583 | 0.25615 | 0.35331 | 0.3831 | 0.4154 | 0.45043
Fluvius West | WEVELGEM | TS WEVELGEM | SPORTING | G | 15.6 | 354.1667 | AFNAME | 0.27083 | 0.53291 | 0.28569 | 0.55051 | 0.30041 | 0.57888 | 0.60871 | 0.64008 | 0.67307
Fluvius West | WEVELGEM | TS WEVELGEM | SPORTING | G | 15.6 | 354.1667 | INJECTIE | 0.27083 | 0.23648 | 0.28569 | 0.32075 | 0.29037 | 0.326 | 0.33134 | 0.33677 | 0.34229
Fluvius West | HEUVELLAND | TS WIJTSCHATE | HEUVELLAND 1 | G | 15.6 | 395.8333 | AFNAME | 0.035106 | 0.055631 | 0.03653 | 0.057428 | 0.038378 | 0.060333 | 0.063385 | 0.066591 | 0.06996
Fluvius West | HEUVELLAND | TS WIJTSCHATE | HEUVELLAND 1 | G | 15.6 | 395.8333 | INJECTIE | 0.035106 | 0 | 0.03653 | 0 | 0.038755 | 0 | 0 | 0 | 0
Fluvius West | HEUVELLAND | TS WIJTSCHATE | HEUVELLAND 2 | G | 15.6 | 395.8333 | AFNAME | 0.010281 | 0.011077 | 0.01018 | 0.011323 | 0.010599 | 0.011789 | 0.012273 | 0.012778 | 0.013304
Fluvius West | HEUVELLAND | TS WIJTSCHATE | HEUVELLAND 2 | G | 15.6 | 395.8333 | INJECTIE | 0.010281 | 0.00024615 | 0.01018 | 0 | 0.011627 | 0 | 0 | 0 | 0
Fluvius West | HEUVELLAND | TS WIJTSCHATE | IEPERHOEK | R | 15.6 | 354.1667 | AFNAME | 0.17535 | 0.31799 | 0.17665 | 0.34377 | 0.18756 | 0.36501 | 0.38756 | 0.4115 | 0.43692
Fluvius West | HEUVELLAND | TS WIJTSCHATE | IEPERHOEK | R | 15.6 | 354.1667 | INJECTIE | 0.17535 | 0 | 0.17665 | 0 | 0.18347 | 0 | 0 | 0 | 0
Fluvius West | HEUVELLAND | TS WIJTSCHATE | WIJTSCHATE 1 | G | 15.6 | 354.1667 | AFNAME | 0.089568 | 0.13074 | 0.095507 | 0.14715 | 0.098751 | 0.15215 | 0.15732 | 0.16266 | 0.16819
Fluvius West | HEUVELLAND | TS WIJTSCHATE | WIJTSCHATE 1 | G | 15.6 | 354.1667 | INJECTIE | 0.089568 | 0 | 0.095507 | 0 | 0.09986 | 0 | 0 | 0 | 0
Fluvius West | HEUVELLAND | TS WIJTSCHATE | WIJTSCHATE 2 | G | 15.6 | 354.1667 | AFNAME | 0.12692 | 0.18384 | 0.13457 | 0.20763 | 0.14199 | 0.21908 | 0.23117 | 0.24392 | 0.25738
Fluvius West | HEUVELLAND | TS WIJTSCHATE | WIJTSCHATE 2 | G | 15.6 | 354.1667 | INJECTIE | 0.12692 | 0 | 0.13457 | 0 | 0.14194 | 0 | 0 | 0 | 0
Fluvius West | WINGENE | TS WINGENE | DE ZANDE | G | 12.4 | 277.7778 | AFNAME | 0.068062 | 0.12919 | 0.070249 | 0.12148 | 0.072704 | 0.12573 | 0.13012 | 0.13467 | 0.13938
Fluvius West | WINGENE | TS WINGENE | DE ZANDE | G | 12.4 | 277.7778 | INJECTIE | 0.068062 | 0 | 0.070249 | 0 | 0.077214 | 0 | 0 | 0 | 0
Fluvius West | WINGENE | TS WINGENE | DOOMKERKE II | G | 12.4 | 666.6667 | AFNAME | 0.12695 | 0.22839 | 0.12577 | 0.22086 | 0.13523 | 0.23747 | 0.25533 | 0.27453 | 0.29518
Fluvius West | WINGENE | TS WINGENE | DOOMKERKE II | G | 12.4 | 666.6667 | INJECTIE | 0.12695 | 0 | 0.12577 | 0 | 0.12849 | 0 | 0 | 0 | 0
Fluvius West | WINGENE | TS WINGENE | MAAGDENSTRAAT | R | 12.4 | 201.3889 | AFNAME | 0.029381 | 0.062359 | 0.033266 | 0.077949 | 0.033335 | 0.078112 | 0.078276 | 0.07844 | 0.078605
Fluvius West | WINGENE | TS WINGENE | MAAGDENSTRAAT | R | 12.4 | 201.3889 | INJECTIE | 0.029381 | 0 | 0.033266 | 0 | 0.03391 | 0 | 0 | 0 | 0
Fluvius West | WINGENE | TS WINGENE | MARIA AALTER | R | 12.4 | 500 | AFNAME | 0.06642 | 0.10568 | 0.067784 | 0.11684 | 0.07109 | 0.12254 | 0.12852 | 0.13479 | 0.14136
Fluvius West | WINGENE | TS WINGENE | MARIA AALTER | R | 12.4 | 500 | INJECTIE | 0.06642 | 0 | 0.067784 | 0 | 0.076002 | 0 | 0 | 0 | 0
Fluvius West | WINGENE | TS WINGENE | ZENDSTATION I | G | 12.4 | 347.2222 | AFNAME | 0.29181 | 0.56914 | 0.2851 | 0.58103 | 0.29547 | 0.60215 | 0.62405 | 0.64674 | 0.67025
Fluvius West | WINGENE | TS WINGENE | ZENDSTATION I | G | 12.4 | 347.2222 | INJECTIE | 0.29181 | 0 | 0.2851 | 0 | 0.30637 | 0 | 0 | 0 | 0
Fluvius West | WINGENE | TS WINGENE | ZENDSTATION II | G | 12.4 | 347.2222 | AFNAME | 0.32234 | 0.63269 | 0.31468 | 0.64594 | 0.3154 | 0.64741 | 0.64888 | 0.65035 | 0.65182
Fluvius West | WINGENE | TS WINGENE | ZENDSTATION II | G | 12.4 | 347.2222 | INJECTIE | 0.32234 | 0 | 0.31468 | 0 | 0.35202 | 0 | 0 | 0 | 0
Fluvius West | WORTEGEM-PETEGEM | TS WORTEGEM | AMERIKAANS KERKHOF | R | 10.5 | 500 | AFNAME | 0.18943 | 0 | 0.21315 | 0 | 0.21879 | 0 | 0 | 0 | 0
Fluvius West | WORTEGEM-PETEGEM | TS WORTEGEM | AMERIKAANS KERKHOF | R | 10.5 | 500 | INJECTIE | 0.18943 | 0 | 0.21315 | 0 | 0.22227 | 0 | 0 | 0 | 0
Fluvius West | WORTEGEM-PETEGEM | TS WORTEGEM | ANZEGEM 1 | G | 10.5 | 395.8333 | AFNAME | 0.00070671 | 0 | 0.0075768 | 0.0054154 | 0.0077019 | 0.0055049 | 0.0055958 | 0.0056882 | 0.0057822
Fluvius West | WORTEGEM-PETEGEM | TS WORTEGEM | ANZEGEM 1 | G | 10.5 | 395.8333 | INJECTIE | 0.00070671 | 0 | 0.0075768 | 0 | 0.0087114 | 0 | 0 | 0 | 0
Fluvius West | WORTEGEM-PETEGEM | TS WORTEGEM | ANZEGEM 2 | R | 10.5 | 395.8333 | AFNAME | 0.148 | 0.30072 | 0.15992 | 0.32447 | 0.17025 | 0.34543 | 0.36774 | 0.3915 | 0.41679
Fluvius West | WORTEGEM-PETEGEM | TS WORTEGEM | ANZEGEM 2 | R | 10.5 | 395.8333 | INJECTIE | 0.148 | 0.25112 | 0.15992 | 0.28267 | 0.16681 | 0.29484 | 0.30755 | 0.3208 | 0.33462
Fluvius West | WORTEGEM-PETEGEM | TS WORTEGEM | ANZEGEM 3 | R | 10.5 | 500 | AFNAME | 0.35251 | 0.59323 | 0.34209 | 0.60981 | 0.36175 | 0.64485 | 0.6819 | 0.72108 | 0.76252
Fluvius West | WORTEGEM-PETEGEM | TS WORTEGEM | ANZEGEM 3 | R | 10.5 | 500 | INJECTIE | 0.35251 | 0 | 0.34209 | 0 | 0.35273 | 0 | 0 | 0 | 0
Fluvius West | WORTEGEM-PETEGEM | TS WORTEGEM | ANZEGEM-STATIESTRAAT | R | 10.5 | 500 | AFNAME | 0.09933 | 0.22991 | 0.10636 | 0.21727 | 0.11085 | 0.22645 | 0.23602 | 0.246 | 0.25639
Fluvius West | WORTEGEM-PETEGEM | TS WORTEGEM | ANZEGEM-STATIESTRAAT | R | 10.5 | 500 | INJECTIE | 0.09933 | 0 | 0.10636 | 0 | 0.11571 | 0 | 0 | 0 | 0
Fluvius West | WORTEGEM-PETEGEM | TS WORTEGEM | BEAULIEU 5 | G | 10.5 | 534.7222 | AFNAME | 0.15037 | 0.26786 | 0.14101 | 0.23611 | 0.15095 | 0.25276 | 0.27058 | 0.28965 | 0.31007
Fluvius West | WORTEGEM-PETEGEM | TS WORTEGEM | BEAULIEU 5 | G | 10.5 | 534.7222 | INJECTIE | 0.15037 | 0 | 0.14101 | 0.006902 | 0.14543 | 0.0071182 | 0.0073413 | 0.0075713 | 0.0078085
Fluvius West | WORTEGEM-PETEGEM | TS WORTEGEM | BEAULIEU 6 | G | 10.5 | 534.7222 | AFNAME | 0.15546 | 0.25744 | 0.14614 | 0.24358 | 0.1502 | 0.25033 | 0.25728 | 0.26442 | 0.27175
Fluvius West | WORTEGEM-PETEGEM | TS WORTEGEM | BEAULIEU 6 | G | 10.5 | 534.7222 | INJECTIE | 0.15546 | 0.00037647 | 0.14614 | 0.0015686 | 0.14838 | 0.0015926 | 0.001617 | 0.0016417 | 0.0016668
Fluvius West | WORTEGEM-PETEGEM | TS WORTEGEM | CONCORDIA 1 | G | 10.5 | 326.3889 | AFNAME | 0.07087 | 0.18043 | 0.061934 | 0.18624 | 0.062872 | 0.18906 | 0.19193 | 0.19484 | 0.19779
Fluvius West | WORTEGEM-PETEGEM | TS WORTEGEM | CONCORDIA 1 | G | 10.5 | 326.3889 | INJECTIE | 0.07087 | 0 | 0.061934 | 0.032427 | 0.069157 | 0.036209 | 0.040432 | 0.045148 | 0.050414
Fluvius West | WORTEGEM-PETEGEM | TS WORTEGEM | CONCORDIA 2 | G | 10.5 | 326.3889 | AFNAME | 0.12237 | 0.27829 | 0.12355 | 0.25925 | 0.12873 | 0.27012 | 0.28145 | 0.29325 | 0.30554
Fluvius West | WORTEGEM-PETEGEM | TS WORTEGEM | CONCORDIA 2 | G | 10.5 | 326.3889 | INJECTIE | 0.12237 | 0 | 0.12355 | 0.058347 | 0.13399 | 0.063275 | 0.06862 | 0.074416 | 0.080702
Fluvius West | WORTEGEM-PETEGEM | TS WORTEGEM | CONCORDIA 3 | G | 10.5 | 402.7778 | AFNAME | 0.10884 | 0.25355 | 0.11217 | 0.23605 | 0.1136 | 0.23905 | 0.24209 | 0.24517 | 0.24829
Fluvius West | WORTEGEM-PETEGEM | TS WORTEGEM | CONCORDIA 3 | G | 10.5 | 402.7778 | INJECTIE | 0.10884 | 0.00085333 | 0.11217 | 0.037973 | 0.11425 | 0.038678 | 0.039395 | 0.040126 | 0.04087
Fluvius West | WORTEGEM-PETEGEM | TS WORTEGEM | KRUISHOUTEM | R | 10.5 | 395.8333 | AFNAME | 0.079072 | 0.15335 | 0.084437 | 0.16254 | 0.086146 | 0.16583 | 0.16919 | 0.17261 | 0.17611
Fluvius West | WORTEGEM-PETEGEM | TS WORTEGEM | KRUISHOUTEM | R | 10.5 | 395.8333 | INJECTIE | 0.079072 | 0 | 0.084437 | 0 | 0.09346 | 0 | 0 | 0 | 0
Fluvius West | WORTEGEM-PETEGEM | TS WORTEGEM | NOKERE 1 | G | 10.5 | 395.8333 | AFNAME | 0.23547 | 0.47869 | 0.24734 | 0.55631 | 0.26493 | 0.59589 | 0.63828 | 0.6837 | 0.73234
Fluvius West | WORTEGEM-PETEGEM | TS WORTEGEM | NOKERE 1 | G | 10.5 | 395.8333 | INJECTIE | 0.23547 | 0.20956 | 0.24734 | 0.27495 | 0.26572 | 0.29539 | 0.31734 | 0.34092 | 0.36625
Fluvius West | WORTEGEM-PETEGEM | TS WORTEGEM | NOKERE 2 | G | 10.5 | 395.8333 | AFNAME | 0.26665 | 0.53842 | 0.2796 | 0.62137 | 0.27999 | 0.62222 | 0.62308 | 0.62393 | 0.62478
Fluvius West | WORTEGEM-PETEGEM | TS WORTEGEM | NOKERE 2 | G | 10.5 | 395.8333 | INJECTIE | 0.26665 | 0.23639 | 0.2796 | 0.30712 | 0.29631 | 0.32547 | 0.34491 | 0.36552 | 0.38736
Fluvius West | WORTEGEM-PETEGEM | TS WORTEGEM | NOKERE 3 | G | 10.5 | 666.6667 | AFNAME | 0.23591 | 0.48232 | 0.24839 | 0.56151 | 0.25508 | 0.57664 | 0.59218 | 0.60814 | 0.62453
Fluvius West | WORTEGEM-PETEGEM | TS WORTEGEM | NOKERE 3 | G | 10.5 | 666.6667 | INJECTIE | 0.23591 | 0.22256 | 0.24839 | 0.28637 | 0.28312 | 0.32641 | 0.37204 | 0.42406 | 0.48335
Fluvius West | WORTEGEM-PETEGEM | TS WORTEGEM | WAREGEM 1 | G | 10.5 | 395.8333 | AFNAME | 0.22001 | 0.52677 | 0.23029 | 0.53391 | 0.24526 | 0.56862 | 0.60558 | 0.64495 | 0.68688
Fluvius West | WORTEGEM-PETEGEM | TS WORTEGEM | WAREGEM 1 | G | 10.5 | 395.8333 | INJECTIE | 0.22001 | 0 | 0.23029 | 0 | 0.26401 | 0 | 0 | 0 | 0
Fluvius West | WORTEGEM-PETEGEM | TS WORTEGEM | WAREGEM 2 | G | 10.5 | 395.8333 | AFNAME | 0.28804 | 0.69003 | 0.30197 | 0.69877 | 0.31906 | 0.7383 | 0.78006 | 0.82418 | 0.8708
Fluvius West | WORTEGEM-PETEGEM | TS WORTEGEM | WAREGEM 2 | G | 10.5 | 395.8333 | INJECTIE | 0.28804 | 0 | 0.30197 | 0 | 0.30265 | 0 | 0 | 0 | 0
Fluvius West | WORTEGEM-PETEGEM | TS WORTEGEM | WAREGEM 3 | I | 10.5 | 395.8333 | AFNAME | 0.20234 | 0.48443 | 0.21377 | 0.50018 | 0.22494 | 0.52632 | 0.55381 | 0.58275 | 0.61319
Fluvius West | WORTEGEM-PETEGEM | TS WORTEGEM | WAREGEM 3 | I | 10.5 | 395.8333 | INJECTIE | 0.20234 | 0 | 0.21377 | 0 | 0.23489 | 0 | 0 | 0 | 0
Fluvius West | WORTEGEM-PETEGEM | TS WORTEGEM | WORTEGEM | G | 10.5 | 395.8333 | AFNAME | 0.12967 | 0.28537 | 0.080499 | 0.26995 | 0.086201 | 0.28907 | 0.30954 | 0.33147 | 0.35495
Fluvius West | WORTEGEM-PETEGEM | TS WORTEGEM | WORTEGEM | G | 10.5 | 395.8333 | INJECTIE | 0.12967 | 0.18732 | 0.080499 | 0.25013 | 0.085783 | 0.26655 | 0.28405 | 0.3027 | 0.32257
Fluvius West | WORTEGEM-PETEGEM | TS WORTEGEM | WORTEGEM-KEER | G | 10.5 | 500 | AFNAME | 0.0012275 | 0 | 0.078909 | 0.23392 | 0.08232 | 0.24403 | 0.25458 | 0.26558 | 0.27706
Fluvius West | WORTEGEM-PETEGEM | TS WORTEGEM | WORTEGEM-KEER | G | 10.5 | 500 | INJECTIE | 0.0012275 | 0 | 0.078909 | 0.10912 | 0.084204 | 0.11644 | 0.12426 | 0.13259 | 0.14149
Fluvius West | ZWEVEGEM | TS ZWEVEGEM | BELLEGEM 95 | R | 10.5 | 291.6667 | AFNAME | 0.064075 | 0.13363 | 0.068137 | 0.13829 | 0.069302 | 0.14066 | 0.14306 | 0.14551 | 0.14799
Fluvius West | ZWEVEGEM | TS ZWEVEGEM | BELLEGEM 95 | R | 10.5 | 291.6667 | INJECTIE | 0.064075 | 0.11917 | 0.068137 | 0.1272 | 0.07201 | 0.13443 | 0.14207 | 0.15015 | 0.15868
Fluvius West | ZWEVEGEM | TS ZWEVEGEM | BRUG - HOEK 1 | R | 10.5 | 666.6667 | AFNAME | 0.082409 | 0.17355 | 0.099256 | 0.19984 | 0.10483 | 0.21106 | 0.22291 | 0.23543 | 0.24865
Fluvius West | ZWEVEGEM | TS ZWEVEGEM | BRUG - HOEK 1 | R | 10.5 | 666.6667 | INJECTIE | 0.082409 | 0.11616 | 0.099256 | 0.11484 | 0.10803 | 0.12499 | 0.13605 | 0.14808 | 0.16117
Fluvius West | ZWEVEGEM | TS ZWEVEGEM | BRUG - HOEK 2 | G | 10.5 | 666.6667 | AFNAME | 0.082605 | 0.17463 | 0.099864 | 0.20421 | 0.10331 | 0.21126 | 0.21855 | 0.22609 | 0.2339
Fluvius West | ZWEVEGEM | TS ZWEVEGEM | BRUG - HOEK 2 | G | 10.5 | 666.6667 | INJECTIE | 0.082605 | 0.11904 | 0.099864 | 0.11715 | 0.10434 | 0.1224 | 0.12789 | 0.13362 | 0.13962
Fluvius West | ZWEVEGEM | TS ZWEVEGEM | DEERLIJK BLOKSTRAAT | G | 10.5 | 291.6667 | AFNAME | 0.20194 | 0.4647 | 0.18984 | 0.43305 | 0.19509 | 0.44501 | 0.4573 | 0.46994 | 0.48292
Fluvius West | ZWEVEGEM | TS ZWEVEGEM | DEERLIJK BLOKSTRAAT | G | 10.5 | 291.6667 | INJECTIE | 0.20194 | 0.18665 | 0.18984 | 0.20735 | 0.19569 | 0.21374 | 0.22033 | 0.22712 | 0.23412
Fluvius West | ZWEVEGEM | TS ZWEVEGEM | DEERLIJK BRUG | R | 10.5 | 395.8333 | AFNAME | 0.048903 | 0.10946 | 0.053519 | 0.11346 | 0.055461 | 0.11757 | 0.12184 | 0.12626 | 0.13084
Fluvius West | ZWEVEGEM | TS ZWEVEGEM | DEERLIJK BRUG | R | 10.5 | 395.8333 | INJECTIE | 0.048903 | 0.11564 | 0.053519 | 0.12269 | 0.055397 | 0.12699 | 0.13145 | 0.13606 | 0.14083
Fluvius West | ZWEVEGEM | TS ZWEVEGEM | KOEVOET 1 | G | 10.5 | 291.6667 | AFNAME | 0.2014 | 0.44389 | 0.20864 | 0.44929 | 0.21261 | 0.45784 | 0.46656 | 0.47544 | 0.48448
Fluvius West | ZWEVEGEM | TS ZWEVEGEM | KOEVOET 1 | G | 10.5 | 291.6667 | INJECTIE | 0.2014 | 0.31724 | 0.20864 | 0.32859 | 0.21924 | 0.34529 | 0.36284 | 0.38128 | 0.40066
Fluvius West | ZWEVEGEM | TS ZWEVEGEM | KOEVOET 2 | G | 10.5 | 395.8333 | AFNAME | 0.16306 | 0.3611 | 0.16808 | 0.37462 | 0.16932 | 0.37738 | 0.38017 | 0.38297 | 0.3858
Fluvius West | ZWEVEGEM | TS ZWEVEGEM | KOEVOET 2 | G | 10.5 | 395.8333 | INJECTIE | 0.16306 | 0.26382 | 0.16808 | 0.27297 | 0.17854 | 0.28997 | 0.30803 | 0.32721 | 0.34759
Fluvius West | ZWEVEGEM | TS ZWEVEGEM | KOEVOET 3 | G | 10.5 | 395.8333 | AFNAME | 0.21675 | 0.47606 | 0.22418 | 0.48554 | 0.22778 | 0.49334 | 0.50126 | 0.50931 | 0.51749
Fluvius West | ZWEVEGEM | TS ZWEVEGEM | KOEVOET 3 | G | 10.5 | 395.8333 | INJECTIE | 0.21675 | 0.34422 | 0.22418 | 0.35527 | 0.23229 | 0.36812 | 0.38143 | 0.39523 | 0.40952
Fluvius West | ZWEVEGEM | TS ZWEVEGEM | KOEVOET 4 | G | 10.5 | 395.8333 | AFNAME | 0.21448 | 0.47333 | 0.22175 | 0.48355 | 0.23139 | 0.50457 | 0.5265 | 0.54939 | 0.57327
Fluvius West | ZWEVEGEM | TS ZWEVEGEM | KOEVOET 4 | G | 10.5 | 395.8333 | INJECTIE | 0.21448 | 0.34843 | 0.22175 | 0.36095 | 0.25439 | 0.41408 | 0.47502 | 0.54493 | 0.62512
Fluvius West | ZWEVEGEM | TS ZWEVEGEM | MAES MATTRESS TICKING | G | 10.5 | 395.8333 | AFNAME | 0.095949 | 0.23403 | 0.089388 | 0.21243 | 0.094137 | 0.22372 | 0.2356 | 0.24812 | 0.2613
Fluvius West | ZWEVEGEM | TS ZWEVEGEM | MAES MATTRESS TICKING | G | 10.5 | 395.8333 | INJECTIE | 0.095949 | 0 | 0.089388 | 0 | 0.089563 | 0 | 0 | 0 | 0
Fluvius West | ZWEVEGEM | TS ZWEVEGEM | MOEN 150AL | G | 10.5 | 305.5556 | AFNAME | 0.10545 | 0.21145 | 0.09685 | 0.2158 | 0.099773 | 0.22231 | 0.22902 | 0.23593 | 0.24305
Fluvius West | ZWEVEGEM | TS ZWEVEGEM | MOEN 150AL | G | 10.5 | 305.5556 | INJECTIE | 0.10545 | 0.10599 | 0.09685 | 0.12632 | 0.099391 | 0.12963 | 0.13303 | 0.13652 | 0.1401
Fluvius West | ZWEVEGEM | TS ZWEVEGEM | ST DENIJS | R | 10.5 | 395.8333 | AFNAME | 0.085104 | 0.16829 | 0.088749 | 0.16058 | 0.090838 | 0.16437 | 0.16823 | 0.1722 | 0.17625
Fluvius West | ZWEVEGEM | TS ZWEVEGEM | ST DENIJS | R | 10.5 | 395.8333 | INJECTIE | 0.085104 | 0.10637 | 0.088749 | 0.12049 | 0.089766 | 0.12187 | 0.12327 | 0.12468 | 0.12611
Fluvius West | ZWEVEGEM | TS ZWEVEGEM | ZWEVEGEM 1 | R | 10.5 | 291.6667 | AFNAME | 0.17666 | 0.35804 | 0.18405 | 0.37402 | 0.19203 | 0.39024 | 0.40717 | 0.42483 | 0.44325
Fluvius West | ZWEVEGEM | TS ZWEVEGEM | ZWEVEGEM 1 | R | 10.5 | 291.6667 | INJECTIE | 0.17666 | 0.1577 | 0.18405 | 0.20434 | 0.19334 | 0.21466 | 0.22549 | 0.23688 | 0.24884
Fluvius West | ZWEVEGEM | TS ZWEVEGEM | ZWEVEGEM 2 | G | 10.5 | 395.8333 | AFNAME | 0.15868 | 0.31878 | 0.16187 | 0.30642 | 0.17221 | 0.32599 | 0.34681 | 0.36895 | 0.39252
Fluvius West | ZWEVEGEM | TS ZWEVEGEM | ZWEVEGEM 2 | G | 10.5 | 395.8333 | INJECTIE | 0.15868 | 0.1335 | 0.16187 | 0.17411 | 0.18583 | 0.19989 | 0.22949 | 0.26347 | 0.30248
Fluvius Zenne-Dijle | AARSCHOT | TS AARSCHOT K1 | BEGIJNENDIJK PBE | R | 10.5 | 312.5 | AFNAME | 0.21646 | 0.45291 | 0.24083 | 0.51947 | 0.2471 | 0.53298 | 0.54685 | 0.56108 | 0.57568
Fluvius Zenne-Dijle | AARSCHOT | TS AARSCHOT K1 | BEGIJNENDIJK PBE | R | 10.5 | 312.5 | INJECTIE | 0.21646 | 0 | 0.24083 | 0 | 0.24582 | 0 | 0 | 0 | 0
Fluvius Zenne-Dijle | AARSCHOT | TS AARSCHOT K1 | BETEKOMSESTEENWEG 1 | G | 10.5 | 666.6667 | AFNAME | 0.066387 | 0.17506 | 0.069002 | 0.18271 | 0.069042 | 0.18282 | 0.18293 | 0.18303 | 0.18314
Fluvius Zenne-Dijle | AARSCHOT | TS AARSCHOT K1 | BETEKOMSESTEENWEG 1 | G | 10.5 | 666.6667 | INJECTIE | 0.066387 | 0 | 0.069002 | 0 | 0.07886 | 0 | 0 | 0 | 0
Fluvius Zenne-Dijle | AARSCHOT | TS AARSCHOT K1 | BETEKOMSESTEENWEG 2 | G | 10.5 | 666.6667 | AFNAME | 0.071944 | 0.18522 | 0.073591 | 0.19363 | 0.076207 | 0.20052 | 0.20765 | 0.21503 | 0.22267
Fluvius Zenne-Dijle | AARSCHOT | TS AARSCHOT K1 | BETEKOMSESTEENWEG 2 | G | 10.5 | 666.6667 | INJECTIE | 0.071944 | 0 | 0.073591 | 0 | 0.07791 | 0 | 0 | 0 | 0
Fluvius Zenne-Dijle | AARSCHOT | TS AARSCHOT K1 | DIEST | G | 10.5 | 291.6667 | AFNAME | 0.043966 | 0.1024 | 0.03586 | 0.10112 | 0.0363 | 0.10236 | 0.10362 | 0.10489 | 0.10618
Fluvius Zenne-Dijle | AARSCHOT | TS AARSCHOT K1 | DIEST | G | 10.5 | 291.6667 | INJECTIE | 0.043966 | 0 | 0.03586 | 0 | 0.039436 | 0 | 0 | 0 | 0
Fluvius Zenne-Dijle | AARSCHOT | TS AARSCHOT K1 | DORP RILLAAR 1 | R | 10.5 | 395.8333 | AFNAME | 0.15326 | 0.32287 | 0.15899 | 0.32279 | 0.16234 | 0.32961 | 0.33656 | 0.34367 | 0.35093
Fluvius Zenne-Dijle | AARSCHOT | TS AARSCHOT K1 | DORP RILLAAR 1 | R | 10.5 | 395.8333 | INJECTIE | 0.15326 | 0 | 0.15899 | 0 | 0.16823 | 0 | 0 | 0 | 0
Fluvius Zenne-Dijle | AARSCHOT | TS AARSCHOT K1 | DORP RILLAAR 2 | G | 10.5 | 666.6667 | AFNAME | 0.1291 | 0.27219 | 0.13406 | 0.2693 | 0.14189 | 0.28504 | 0.30169 | 0.31931 | 0.33797
Fluvius Zenne-Dijle | AARSCHOT | TS AARSCHOT K1 | DORP RILLAAR 2 | G | 10.5 | 666.6667 | INJECTIE | 0.1291 | 0 | 0.13406 | 0 | 0.14069 | 0 | 0 | 0 | 0
Fluvius Zenne-Dijle | AARSCHOT | TS AARSCHOT K1 | DURACELL 1 | G | 10.5 | 333.3333 | AFNAME | 0.1603 | 0.25986 | 0.15252 | 0.25871 | 0.15268 | 0.25898 | 0.25926 | 0.25953 | 0.25981
Fluvius Zenne-Dijle | AARSCHOT | TS AARSCHOT K1 | DURACELL 1 | G | 10.5 | 333.3333 | INJECTIE | 0.1603 | 0 | 0.15252 | 0 | 0.16351 | 0 | 0 | 0 | 0
Fluvius Zenne-Dijle | AARSCHOT | TS AARSCHOT K1 | DURACELL 2 | G | 10.5 | 333.3333 | AFNAME | 0.15985 | 0.26092 | 0.15184 | 0.26068 | 0.15914 | 0.27321 | 0.28634 | 0.3001 | 0.31452
Fluvius Zenne-Dijle | AARSCHOT | TS AARSCHOT K1 | DURACELL 2 | G | 10.5 | 333.3333 | INJECTIE | 0.15985 | 0 | 0.15184 | 0 | 0.15804 | 0 | 0 | 0 | 0
Fluvius Zenne-Dijle | AARSCHOT | TS AARSCHOT K1 | LOMBAARD | G | 10.5 | 291.6667 | AFNAME | 0.22618 | 0.53297 | 0.19957 | 0.5045 | 0.20996 | 0.53077 | 0.55842 | 0.5875 | 0.6181
Fluvius Zenne-Dijle | AARSCHOT | TS AARSCHOT K1 | LOMBAARD | G | 10.5 | 291.6667 | INJECTIE | 0.22618 | 0.24927 | 0.19957 | 0.24143 | 0.20332 | 0.24598 | 0.25061 | 0.25532 | 0.26012
Fluvius Zenne-Dijle | AARSCHOT | TS AARSCHOT K1 | NIEUWLAND | R | 10.5 | 277.7778 | AFNAME | 0.15124 | 0.31688 | 0.096947 | 0.31655 | 0.097786 | 0.31929 | 0.32206 | 0.32485 | 0.32766
Fluvius Zenne-Dijle | AARSCHOT | TS AARSCHOT K1 | NIEUWLAND | R | 10.5 | 277.7778 | INJECTIE | 0.15124 | 0 | 0.096947 | 0 | 0.10853 | 0 | 0 | 0 | 0
Fluvius Zenne-Dijle | AARSCHOT | TS AARSCHOT K1 | OUDE MAGAZIJN 1 | G | 10.5 | 416.6667 | AFNAME | 0.12234 | 0.32593 | 0.1728 | 0.39383 | 0.17381 | 0.39615 | 0.39849 | 0.40083 | 0.40319
Fluvius Zenne-Dijle | AARSCHOT | TS AARSCHOT K1 | OUDE MAGAZIJN 1 | G | 10.5 | 416.6667 | INJECTIE | 0.12234 | 0 | 0.1728 | 0 | 0.18823 | 0 | 0 | 0 | 0
Fluvius Zenne-Dijle | AARSCHOT | TS AARSCHOT K1 | OUDE MAGAZIJN 2 | R | 10.5 | 416.6667 | AFNAME | 0.089978 | 0.2624 | 0.13566 | 0.32687 | 0.13961 | 0.33639 | 0.34619 | 0.35627 | 0.36665
Fluvius Zenne-Dijle | AARSCHOT | TS AARSCHOT K1 | OUDE MAGAZIJN 2 | R | 10.5 | 416.6667 | INJECTIE | 0.089978 | 0 | 0.13566 | 0 | 0.13919 | 0 | 0 | 0 | 0
Fluvius Zenne-Dijle | AARSCHOT | TS AARSCHOT K1 | PBE BETEKOM | R | 10.5 | 243.0556 | AFNAME | 0.12929 | 0.27232 | 0.19244 | 0.50859 | 0.20195 | 0.53373 | 0.56012 | 0.58781 | 0.61687
Fluvius Zenne-Dijle | AARSCHOT | TS AARSCHOT K1 | PBE BETEKOM | R | 10.5 | 243.0556 | INJECTIE | 0.12929 | 0 | 0.19244 | 0 | 0.20811 | 0 | 0 | 0 | 0
Fluvius Zenne-Dijle | AARSCHOT | TS AARSCHOT K1 | PBE NIEUWRODE | R | 10.5 | 250 | AFNAME | 0.24012 | 0.49728 | 0.25753 | 0.50005 | 0.27404 | 0.53212 | 0.56625 | 0.60256 | 0.6412
Fluvius Zenne-Dijle | AARSCHOT | TS AARSCHOT K1 | PBE NIEUWRODE | R | 10.5 | 250 | INJECTIE | 0.24012 | 0 | 0.25753 | 0 | 0.28221 | 0 | 0 | 0 | 0
Fluvius Zenne-Dijle | AARSCHOT | TS AARSCHOT K1 | TESTGEBIED | G | 10.5 | 291.6667 | AFNAME | 0.024111 | 0.07104 | 0.021635 | 0.063787 | 0.022135 | 0.065259 | 0.066765 | 0.068307 | 0.069883
Fluvius Zenne-Dijle | AARSCHOT | TS AARSCHOT K1 | TESTGEBIED | G | 10.5 | 291.6667 | INJECTIE | 0.024111 | 0 | 0.021635 | 0 | 0.023726 | 0 | 0 | 0 | 0
Fluvius Zenne-Dijle | AARSCHOT | TS AARSCHOT K1 | VIADUKT | R | 10.5 | 395.8333 | AFNAME | 0.077747 | 0.18462 | 0.1379 | 0.34002 | 0.14502 | 0.35758 | 0.37606 | 0.39548 | 0.41591
Fluvius Zenne-Dijle | AARSCHOT | TS AARSCHOT K1 | VIADUKT | R | 10.5 | 395.8333 | INJECTIE | 0.077747 | 0.091733 | 0.1379 | 0.13259 | 0.14613 | 0.14051 | 0.1489 | 0.15779 | 0.16721
Fluvius Zenne-Dijle | AARSCHOT | TS AARSCHOT K2 | IND ZONE WITTE MOLEN | G | 10.5 | 305.5556 | AFNAME | 0.022922 | 0.05852 | 0.028486 | 0.07472 | 0.029228 | 0.076666 | 0.078663 | 0.080712 | 0.082814
Fluvius Zenne-Dijle | AARSCHOT | TS AARSCHOT K2 | IND ZONE WITTE MOLEN | G | 10.5 | 305.5556 | INJECTIE | 0.022922 | 0.0164 | 0.028486 | 0.020267 | 0.029175 | 0.020757 | 0.02126 | 0.021775 | 0.022302
Fluvius Zenne-Dijle | AARSCHOT | TS AARSCHOT K2 | LANGDORP 1 | G | 10.5 | 305.5556 | AFNAME | 0.15024 | 0.31073 | 0.15737 | 0.29493 | 0.16545 | 0.31007 | 0.32598 | 0.34271 | 0.3603
Fluvius Zenne-Dijle | AARSCHOT | TS AARSCHOT K2 | LANGDORP 1 | G | 10.5 | 305.5556 | INJECTIE | 0.15024 | 0 | 0.15737 | 0 | 0.16492 | 0 | 0 | 0 | 0
Fluvius Zenne-Dijle | AARSCHOT | TS AARSCHOT K2 | LANGDORP 2 | G | 10.5 | 500 | AFNAME | 0.092697 | 0.19252 | 0.097578 | 0.18332 | 0.10221 | 0.19203 | 0.20116 | 0.21072 | 0.22073
Fluvius Zenne-Dijle | AARSCHOT | TS AARSCHOT K2 | LANGDORP 2 | G | 10.5 | 500 | INJECTIE | 0.092697 | 0 | 0.097578 | 0 | 0.099031 | 0 | 0 | 0 | 0
Fluvius Zenne-Dijle | AARSCHOT | TS AARSCHOT K2 | LANGDORP 3 | R | 10.5 | 666.6667 | AFNAME | 0.10899 | 0.22485 | 0.11454 | 0.21493 | 0.1228 | 0.23042 | 0.24702 | 0.26482 | 0.2839
Fluvius Zenne-Dijle | AARSCHOT | TS AARSCHOT K2 | LANGDORP 3 | R | 10.5 | 666.6667 | INJECTIE | 0.10899 | 0 | 0.11454 | 0 | 0.11577 | 0 | 0 | 0 | 0
Fluvius Zenne-Dijle | AARSCHOT | TS AARSCHOT K2 | PARKING RAMSEL 1 | R | 10.5 | 666.6667 | AFNAME | 0.20836 | 0.41153 | 0.20298 | 0.55113 | 0.21212 | 0.57593 | 0.60185 | 0.62894 | 0.65725
Fluvius Zenne-Dijle | AARSCHOT | TS AARSCHOT K2 | PARKING RAMSEL 1 | R | 10.5 | 666.6667 | INJECTIE | 0.20836 | 0.23188 | 0.20298 | 0.33575 | 0.22663 | 0.37486 | 0.41853 | 0.46728 | 0.52171
Fluvius Zenne-Dijle | AARSCHOT | TS AARSCHOT K2 | PARKING RAMSEL 2 | G | 10.5 | 666.6667 | AFNAME | 0.20498 | 0.40755 | 0.20159 | 0.54635 | 0.21187 | 0.57422 | 0.6035 | 0.63428 | 0.66663
Fluvius Zenne-Dijle | AARSCHOT | TS AARSCHOT K2 | PARKING RAMSEL 2 | G | 10.5 | 666.6667 | INJECTIE | 0.20498 | 0.23336 | 0.20159 | 0.33715 | 0.20904 | 0.34962 | 0.36254 | 0.37594 | 0.38984
Fluvius Zenne-Dijle | AARSCHOT | TS AARSCHOT K2 | PBE HULST | R | 10.5 | 500 | AFNAME | 0.46296 | 0.94997 | 0.40845 | 0.86401 | 0.43472 | 0.91958 | 0.97871 | 1.0417 | 1.1086 | verder opvolgen - gevolg verschakeling
Fluvius Zenne-Dijle | AARSCHOT | TS AARSCHOT K2 | PBE HULST | R | 10.5 | 500 | INJECTIE | 0.46296 | 0 | 0.40845 | 0 | 0.45503 | 0 | 0 | 0 | 0
Fluvius Zenne-Dijle | DIEST | TS DIEST | ASTRIDLAAN | R | 10.5 | 444.4444 | AFNAME | 0.158 | 0.29411 | 0.13984 | 0.27296 | 0.14232 | 0.2778 | 0.28273 | 0.28775 | 0.29286
Fluvius Zenne-Dijle | DIEST | TS DIEST | ASTRIDLAAN | R | 10.5 | 444.4444 | INJECTIE | 0.158 | 0 | 0.13984 | 0.038882 | 0.14856 | 0.041307 | 0.043883 | 0.046619 | 0.049526
Fluvius Zenne-Dijle | DIEST | TS DIEST | AVERBODE 1 | R | 10.5 | 666.6667 | AFNAME | 0.13181 | 0.26996 | 0.13868 | 0.27115 | 0.14106 | 0.27578 | 0.2805 | 0.2853 | 0.29018
Fluvius Zenne-Dijle | DIEST | TS DIEST | AVERBODE 1 | R | 10.5 | 666.6667 | INJECTIE | 0.13181 | 0.13599 | 0.13868 | 0.15602 | 0.14549 | 0.16367 | 0.1717 | 0.18013 | 0.18897
Fluvius Zenne-Dijle | DIEST | TS DIEST | AVERBODE 2 | G | 10.5 | 500 | AFNAME | 0.13409 | 0.28063 | 0.13976 | 0.27852 | 0.14957 | 0.29806 | 0.31896 | 0.34133 | 0.36527
Fluvius Zenne-Dijle | DIEST | TS DIEST | AVERBODE 2 | G | 10.5 | 500 | INJECTIE | 0.13409 | 0.14298 | 0.13976 | 0.16267 | 0.15509 | 0.18051 | 0.20031 | 0.22227 | 0.24665
Fluvius Zenne-Dijle | DIEST | TS DIEST | AVERBODE 3 | G | 10.5 | 395.8333 | AFNAME | 0.15251 | 0.31128 | 0.16065 | 0.31298 | 0.17046 | 0.3321 | 0.35238 | 0.37389 | 0.39672
Fluvius Zenne-Dijle | DIEST | TS DIEST | AVERBODE 3 | G | 10.5 | 395.8333 | INJECTIE | 0.15251 | 0.15667 | 0.16065 | 0.17797 | 0.167 | 0.185 | 0.19232 | 0.19992 | 0.20782
Fluvius Zenne-Dijle | DIEST | TS DIEST | BERKENLAAN | R | 10.5 | 250 | AFNAME | 0.26876 | 0.60135 | 0.27455 | 0.79324 | 0.27929 | 0.80696 | 0.82092 | 0.83512 | 0.84956 | verder opvolgen - gevolg verschakeling
Fluvius Zenne-Dijle | DIEST | TS DIEST | BERKENLAAN | R | 10.5 | 250 | INJECTIE | 0.26876 | 0.7523 | 0.27455 | 0 | 0.30565 | 0 | 0 | 0 | 0
Fluvius Zenne-Dijle | DIEST | TS DIEST | FABRIEKSTRAAT RAS OP | I | 10.5 | 277.7778 | AFNAME | 0.057031 | 0.1773 | 0.066706 | 0.1799 | 0.071388 | 0.19252 | 0.20603 | 0.22049 | 0.23597
Fluvius Zenne-Dijle | DIEST | TS DIEST | FABRIEKSTRAAT RAS OP | I | 10.5 | 277.7778 | INJECTIE | 0.057031 | 0.030207 | 0.066706 | 0.035793 | 0.068539 | 0.036776 | 0.037786 | 0.038824 | 0.039891
Fluvius Zenne-Dijle | DIEST | TS DIEST | GROENSTRAAT | R | 10.5 | 180.5556 | AFNAME | 0.11737 | 0.23549 | 0.12291 | 0.23253 | 0.12532 | 0.23708 | 0.24171 | 0.24644 | 0.25125
Fluvius Zenne-Dijle | DIEST | TS DIEST | GROENSTRAAT | R | 10.5 | 180.5556 | INJECTIE | 0.11737 | 0.04221 | 0.12291 | 0.071562 | 0.12528 | 0.072939 | 0.074343 | 0.075774 | 0.077233
Fluvius Zenne-Dijle | DIEST | TS DIEST | KAAI ALU | R | 10.5 | 298.6111 | AFNAME | 0.06021 | 0.11346 | 0.070295 | 0.19358 | 0.070474 | 0.19407 | 0.19457 | 0.19507 | 0.19557
Fluvius Zenne-Dijle | DIEST | TS DIEST | KAAI ALU | R | 10.5 | 298.6111 | INJECTIE | 0.06021 | 0 | 0.070295 | 0 | 0.080395 | 0 | 0 | 0 | 0
Fluvius Zenne-Dijle | DIEST | TS DIEST | KAAI KOPER | R | 10.5 | 152.7778 | AFNAME | 0.2475 | 0.45991 | 0.26783 | 0.61019 | 0.2826 | 0.64384 | 0.67935 | 0.71681 | 0.75634
Fluvius Zenne-Dijle | DIEST | TS DIEST | KAAI KOPER | R | 10.5 | 152.7778 | INJECTIE | 0.2475 | 0 | 0.26783 | 0 | 0.28289 | 0 | 0 | 0 | 0
Fluvius Zenne-Dijle | DIEST | TS DIEST | KAGGEVINNE RAS-OP | G | 10.5 | 395.8333 | AFNAME | 0.21976 | 0.48984 | 0.21825 | 0.50304 | 0.23135 | 0.53324 | 0.56526 | 0.59919 | 0.63517
Fluvius Zenne-Dijle | DIEST | TS DIEST | KAGGEVINNE RAS-OP | G | 10.5 | 395.8333 | INJECTIE | 0.21976 | 0.19317 | 0.21825 | 0.18276 | 0.22612 | 0.18936 | 0.19619 | 0.20327 | 0.2106
Fluvius Zenne-Dijle | DIEST | TS DIEST | RAS OP DIRECT | R | 10.5 | 500 | AFNAME | 0.12518 | 0.27427 | 0.1342 | 0.29109 | 0.14117 | 0.3062 | 0.32209 | 0.33881 | 0.35639
Fluvius Zenne-Dijle | DIEST | TS DIEST | RAS OP DIRECT | R | 10.5 | 500 | INJECTIE | 0.12518 | 0.026123 | 0.1342 | 0.047518 | 0.15069 | 0.053354 | 0.059908 | 0.067266 | 0.075528
Fluvius Zenne-Dijle | DIEST | TS DIEST | SAUTRAC 1 | G | 10.5 | 569.4444 | AFNAME | 0.087397 | 0.29676 | 0.085727 | 0.33108 | 0.09179 | 0.3545 | 0.37957 | 0.40642 | 0.43516
Fluvius Zenne-Dijle | DIEST | TS DIEST | SAUTRAC 1 | G | 10.5 | 569.4444 | INJECTIE | 0.087397 | 0 | 0.085727 | 0 | 0.09706 | 0 | 0 | 0 | 0
Fluvius Zenne-Dijle | DIEST | TS DIEST | SAUTRAC 2 | G | 10.5 | 569.4444 | AFNAME | 0.10081 | 0.3186 | 0.097068 | 0.49586 | 0.10354 | 0.52892 | 0.56418 | 0.6018 | 0.64192
Fluvius Zenne-Dijle | DIEST | TS DIEST | SAUTRAC 2 | G | 10.5 | 569.4444 | INJECTIE | 0.10081 | 0 | 0.097068 | 0 | 0.11054 | 0 | 0 | 0 | 0
Fluvius Zenne-Dijle | DIEST | TS DIEST | SCHAFFEN | R | 10.5 | 333.3333 | AFNAME | 0.18302 | 0.26429 | 0.17915 | 0.27082 | 0.18225 | 0.2755 | 0.28026 | 0.2851 | 0.29003
Fluvius Zenne-Dijle | DIEST | TS DIEST | SCHAFFEN | R | 10.5 | 333.3333 | INJECTIE | 0.18302 | 0.58007 | 0.17915 | 0.59247 | 0.18605 | 0.61527 | 0.63896 | 0.66355 | 0.6891
Fluvius Zenne-Dijle | DIEST | TS DIEST | STATION 1 | G | 10.5 | 666.6667 | AFNAME | 0.1046 | 0.28311 | 0.11112 | 0.30818 | 0.11414 | 0.31656 | 0.32516 | 0.334 | 0.34307
Fluvius Zenne-Dijle | DIEST | TS DIEST | STATION 1 | G | 10.5 | 666.6667 | INJECTIE | 0.1046 | 0.39918 | 0.11112 | 0.42622 | 0.11673 | 0.44771 | 0.47029 | 0.49401 | 0.51893
Fluvius Zenne-Dijle | DIEST | TS DIEST | STATION 2 | G | 10.5 | 395.8333 | AFNAME | 0.11975 | 0.32268 | 0.12699 | 0.35128 | 0.1356 | 0.37511 | 0.40055 | 0.42771 | 0.45672
Fluvius Zenne-Dijle | DIEST | TS DIEST | STATION 2 | G | 10.5 | 395.8333 | INJECTIE | 0.11975 | 0.44774 | 0.12699 | 0.48462 | 0.14231 | 0.54309 | 0.60862 | 0.68205 | 0.76435
Fluvius Zenne-Dijle | DIEST | TS DIEST | STATION 3 | R | 10.5 | 305.5556 | AFNAME | 0.13828 | 0.37556 | 0.14686 | 0.40737 | 0.14955 | 0.41484 | 0.42245 | 0.4302 | 0.43809
Fluvius Zenne-Dijle | DIEST | TS DIEST | STATION 3 | R | 10.5 | 305.5556 | INJECTIE | 0.13828 | 0.52673 | 0.14686 | 0.56994 | 0.16668 | 0.6469 | 0.73423 | 0.83337 | 0.94588
Fluvius Zenne-Dijle | DIEST | TS DIEST | TRICODIST | G | 10.5 | 291.6667 | AFNAME | 0.032996 | 0.078718 | 0.028814 | 0.087046 | 0.030146 | 0.091068 | 0.095275 | 0.099677 | 0.10428
Fluvius Zenne-Dijle | DIEST | TS DIEST | TRICODIST | G | 10.5 | 291.6667 | INJECTIE | 0.032996 | 0.033559 | 0.028814 | 0.040431 | 0.032807 | 0.046032 | 0.05241 | 0.059672 | 0.067939
Fluvius Zenne-Dijle | DIEST | TS DIEST | TURNHOUTSEBAAN 1 | G | 10.5 | 444.4444 | AFNAME | 0.067442 | 0.15396 | 0.069596 | 0.12836 | 0.073429 | 0.13543 | 0.14289 | 0.15075 | 0.15906
Fluvius Zenne-Dijle | DIEST | TS DIEST | TURNHOUTSEBAAN 1 | G | 10.5 | 444.4444 | INJECTIE | 0.067442 | 0.088822 | 0.069596 | 0.096675 | 0.07511 | 0.10433 | 0.1126 | 0.12152 | 0.13115
Fluvius Zenne-Dijle | DIEST | TS DIEST | TURNHOUTSEBAAN 2 | G | 10.5 | 444.4444 | AFNAME | 0.065717 | 0.13173 | 0.072815 | 0.13072 | 0.077987 | 0.14001 | 0.14995 | 0.16061 | 0.17202
Fluvius Zenne-Dijle | DIEST | TS DIEST | TURNHOUTSEBAAN 2 | G | 10.5 | 444.4444 | INJECTIE | 0.065717 | 0.10881 | 0.072815 | 0.097669 | 0.078626 | 0.10546 | 0.11388 | 0.12297 | 0.13278
Fluvius Zenne-Dijle | DIEST | TS DIEST | WEBBEKOM 1 | G | 10.5 | 666.6667 | AFNAME | 0.071691 | 0.23011 | 0.078112 | 0.21389 | 0.082087 | 0.22477 | 0.23621 | 0.24824 | 0.26087
Fluvius Zenne-Dijle | DIEST | TS DIEST | WEBBEKOM 1 | G | 10.5 | 666.6667 | INJECTIE | 0.071691 | 0.21899 | 0.078112 | 0.22685 | 0.079151 | 0.22987 | 0.23293 | 0.23603 | 0.23917
Fluvius Zenne-Dijle | DIEST | TS DIEST | WEBBEKOM 2 | G | 10.5 | 666.6667 | AFNAME | 0.15392 | 0.4916 | 0.16793 | 0.4575 | 0.17453 | 0.47549 | 0.49418 | 0.51361 | 0.5338
Fluvius Zenne-Dijle | DIEST | TS DIEST | WEBBEKOM 2 | G | 10.5 | 666.6667 | INJECTIE | 0.15392 | 0.47275 | 0.16793 | 0.49077 | 0.17444 | 0.50979 | 0.52956 | 0.55008 | 0.57141
Fluvius Zenne-Dijle | DIEST | TS DIEST | WEBBEKOM 3 | G | 10.5 | 500 | AFNAME | 0.013324 | 0.018833 | 0.047372 | 0.24281 | 0.04942 | 0.25331 | 0.26426 | 0.27568 | 0.2876
Fluvius Zenne-Dijle | DIEST | TS DIEST | WEBBEKOM 3 | G | 10.5 | 500 | INJECTIE | 0.013324 | 0 | 0.047372 | 0.32123 | 0.050225 | 0.34057 | 0.36109 | 0.38283 | 0.40589
Fluvius Zenne-Dijle | DIEST | TS DIEST | ZWARTEBEEK 1 | R | 10.5 | 416.6667 | AFNAME | 0.17819 | 0.39375 | 0.13695 | 0.27756 | 0.14249 | 0.28881 | 0.30051 | 0.31269 | 0.32536
Fluvius Zenne-Dijle | DIEST | TS DIEST | ZWARTEBEEK 1 | R | 10.5 | 416.6667 | INJECTIE | 0.17819 | 0.071697 | 0.13695 | 0.057136 | 0.14075 | 0.058725 | 0.060358 | 0.062037 | 0.063763
Fluvius Zenne-Dijle | DIEST | TS DIEST | ZWARTEBEEK 2 | G | 10.5 | 444.4444 | AFNAME | 0.097244 | 0.25264 | 0.13057 | 0.26718 | 0.1315 | 0.26908 | 0.27099 | 0.27292 | 0.27486
Fluvius Zenne-Dijle | DIEST | TS DIEST | ZWARTEBEEK 2 | G | 10.5 | 444.4444 | INJECTIE | 0.097244 | 0.041228 | 0.13057 | 0.062464 | 0.1389 | 0.066451 | 0.070692 | 0.075204 | 0.080003
Fluvius Zenne-Dijle | KORTENAKEN | TS KERSBEEK | ASSENT | G | 10.5 | 368.0556 | AFNAME | 0.15525 | 0.31222 | 0.16342 | 0.30959 | 0.17141 | 0.32474 | 0.34062 | 0.35728 | 0.37476
Fluvius Zenne-Dijle | KORTENAKEN | TS KERSBEEK | ASSENT | G | 10.5 | 368.0556 | INJECTIE | 0.15525 | 0.2582 | 0.16342 | 0.28249 | 0.17506 | 0.30262 | 0.32418 | 0.34728 | 0.37202
Fluvius Zenne-Dijle | KORTENAKEN | TS KERSBEEK | BEKKEVOORT 1 | G | 10.5 | 666.6667 | AFNAME | 0.18108 | 0.37464 | 0.17551 | 0.38056 | 0.17924 | 0.38866 | 0.39694 | 0.40539 | 0.41403
Fluvius Zenne-Dijle | KORTENAKEN | TS KERSBEEK | BEKKEVOORT 1 | G | 10.5 | 666.6667 | INJECTIE | 0.18108 | 0.69661 | 0.17551 | 0.73283 | 0.18096 | 0.75558 | 0.77905 | 0.80324 | 0.82819
Fluvius Zenne-Dijle | KORTENAKEN | TS KERSBEEK | BEKKEVOORT 2 | G | 10.5 | 666.6667 | AFNAME | 0.19538 | 0.38937 | 0.18207 | 0.39621 | 0.19314 | 0.42032 | 0.44589 | 0.47301 | 0.50179
Fluvius Zenne-Dijle | KORTENAKEN | TS KERSBEEK | BEKKEVOORT 2 | G | 10.5 | 666.6667 | INJECTIE | 0.19538 | 0.72175 | 0.18207 | 0.73313 | 0.18259 | 0.73525 | 0.73737 | 0.7395 | 0.74163
Fluvius Zenne-Dijle | KORTENAKEN | TS KERSBEEK | GOUDEN KRUISPUNT 1 | G | 10.5 | 500 | AFNAME | 0.24263 | 0.53251 | 0.25884 | 0.55872 | 0.26011 | 0.56148 | 0.56425 | 0.56704 | 0.56984
Fluvius Zenne-Dijle | KORTENAKEN | TS KERSBEEK | GOUDEN KRUISPUNT 1 | G | 10.5 | 500 | INJECTIE | 0.24263 | 0.29325 | 0.25884 | 0.31344 | 0.28405 | 0.34397 | 0.37748 | 0.41425 | 0.45461
Fluvius Zenne-Dijle | KORTENAKEN | TS KERSBEEK | GOUDEN KRUISPUNT 2 | G | 10.5 | 500 | AFNAME | 0.28452 | 0.59122 | 0.25983 | 0.56056 | 0.2627 | 0.56674 | 0.57299 | 0.57931 | 0.58569
Fluvius Zenne-Dijle | KORTENAKEN | TS KERSBEEK | GOUDEN KRUISPUNT 2 | G | 10.5 | 500 | INJECTIE | 0.28452 | 0.29601 | 0.25983 | 0.31359 | 0.27525 | 0.33221 | 0.35192 | 0.37281 | 0.39494
Fluvius Zenne-Dijle | KORTENAKEN | TS KERSBEEK | HOELEDEN | G | 10.5 | 395.8333 | AFNAME | 0.13138 | 0 | 0.13142 | 0 | 0.13809 | 0 | 0 | 0 | 0
Fluvius Zenne-Dijle | KORTENAKEN | TS KERSBEEK | HOELEDEN | G | 10.5 | 395.8333 | INJECTIE | 0.13138 | 0 | 0.13142 | 0 | 0.13184 | 0 | 0 | 0 | 0
Fluvius Zenne-Dijle | KORTENAKEN | TS KERSBEEK | KATTEBEEK | R | 10.5 | 388.8889 | AFNAME | 0.1643 | 0 | 0.18328 | 0 | 0.19427 | 0 | 0 | 0 | 0
Fluvius Zenne-Dijle | KORTENAKEN | TS KERSBEEK | KATTEBEEK | R | 10.5 | 388.8889 | INJECTIE | 0.1643 | 0 | 0.18328 | 0 | 0.20998 | 0 | 0 | 0 | 0
Fluvius Zenne-Dijle | KORTENAKEN | TS KERSBEEK | MISKOM | G | 10.5 | 395.8333 | AFNAME | 0.1156 | 0.19654 | 0.11126 | 0.21318 | 0.11765 | 0.22543 | 0.23838 | 0.25207 | 0.26655
Fluvius Zenne-Dijle | KORTENAKEN | TS KERSBEEK | MISKOM | G | 10.5 | 395.8333 | INJECTIE | 0.1156 | 0.14023 | 0.11126 | 0.17512 | 0.11423 | 0.1798 | 0.1846 | 0.18954 | 0.1946
Fluvius Zenne-Dijle | KORTENAKEN | TS KERSBEEK | NETELZEEP | G | 10.5 | 305.5556 | AFNAME | 0.084723 | 0 | 0.078828 | 0 | 0.083671 | 0 | 0 | 0 | 0
Fluvius Zenne-Dijle | KORTENAKEN | TS KERSBEEK | NETELZEEP | G | 10.5 | 305.5556 | INJECTIE | 0.084723 | 0 | 0.078828 | 0 | 0.089765 | 0 | 0 | 0 | 0
Fluvius Zenne-Dijle | KORTENAKEN | TS KERSBEEK | SCHIPBROEK | G | 10.5 | 395.8333 | AFNAME | 0.15166 | 0 | 0.16004 | 0 | 0.1623 | 0 | 0 | 0 | 0
Fluvius Zenne-Dijle | KORTENAKEN | TS KERSBEEK | SCHIPBROEK | G | 10.5 | 395.8333 | INJECTIE | 0.15166 | 0 | 0.16004 | 0 | 0.16604 | 0 | 0 | 0 | 0
Fluvius Zenne-Dijle | KORTENAKEN | TS KERSBEEK | ZUURBEMDE | G | 10.5 | 291.6667 | AFNAME | 0.080666 | 0.16699 | 0.081423 | 0.16099 | 0.081874 | 0.16189 | 0.16278 | 0.16368 | 0.16459
Fluvius Zenne-Dijle | KORTENAKEN | TS KERSBEEK | ZUURBEMDE | G | 10.5 | 291.6667 | INJECTIE | 0.080666 | 0.17128 | 0.081423 | 0.19653 | 0.088398 | 0.21337 | 0.23165 | 0.25149 | 0.27304
Fluvius Zenne-Dijle | LANDEN | TS LANDEN | ALEXIS | G | 10.5 | 250 | AFNAME | 0.019516 | 0.053767 | 0.019789 | 0.048126 | 0.020837 | 0.050676 | 0.053361 | 0.056189 | 0.059167
Fluvius Zenne-Dijle | LANDEN | TS LANDEN | ALEXIS | G | 10.5 | 250 | INJECTIE | 0.019516 | 0.0022667 | 0.019789 | 0.012405 | 0.021113 | 0.013235 | 0.014121 | 0.015066 | 0.016074
Fluvius Zenne-Dijle | LANDEN | TS LANDEN | COIL1 | G | 10.5 | 333.3333 | AFNAME | 0.11871 | 0.24837 | 0.12051 | 0.24029 | 0.12585 | 0.25094 | 0.26206 | 0.27368 | 0.2858
Fluvius Zenne-Dijle | LANDEN | TS LANDEN | COIL1 | G | 10.5 | 333.3333 | INJECTIE | 0.11871 | 0.031266 | 0.12051 | 0 | 0.1352 | 0 | 0 | 0 | 0
Fluvius Zenne-Dijle | LANDEN | TS LANDEN | COIL2 | G | 10.5 | 333.3333 | AFNAME | 0.12217 | 0.25609 | 0.12442 | 0.24838 | 0.13274 | 0.265 | 0.28273 | 0.30164 | 0.32182
Fluvius Zenne-Dijle | LANDEN | TS LANDEN | COIL2 | G | 10.5 | 333.3333 | INJECTIE | 0.12217 | 0.056349 | 0.12442 | 0 | 0.13574 | 0 | 0 | 0 | 0
Fluvius Zenne-Dijle | LANDEN | TS LANDEN | DORMAAL1 | G | 10.5 | 300 | AFNAME | 0.20788 | 0.39484 | 0.20954 | 0.39218 | 0.22115 | 0.41392 | 0.43686 | 0.46108 | 0.48664
Fluvius Zenne-Dijle | LANDEN | TS LANDEN | DORMAAL1 | G | 10.5 | 300 | INJECTIE | 0.20788 | 0.22972 | 0.20954 | 0.2593 | 0.22269 | 0.27558 | 0.29287 | 0.31126 | 0.3308
Fluvius Zenne-Dijle | LANDEN | TS LANDEN | DORMAAL2 | G | 10.5 | 300 | AFNAME | 0.20747 | 0.39454 | 0.20831 | 0.39254 | 0.21892 | 0.41254 | 0.43356 | 0.45565 | 0.47886
Fluvius Zenne-Dijle | LANDEN | TS LANDEN | DORMAAL2 | G | 10.5 | 300 | INJECTIE | 0.20747 | 0.2315 | 0.20831 | 0.25569 | 0.23239 | 0.28524 | 0.31821 | 0.355 | 0.39603
Fluvius Zenne-Dijle | LANDEN | TS LANDEN | INDUSTRIEPARK | R | 10.5 | 250 | AFNAME | 0.16558 | 0.37502 | 0.17251 | 0.39824 | 0.17678 | 0.40811 | 0.41822 | 0.42858 | 0.4392
Fluvius Zenne-Dijle | LANDEN | TS LANDEN | INDUSTRIEPARK | R | 10.5 | 250 | INJECTIE | 0.16558 | 0.20489 | 0.17251 | 0.23797 | 0.18396 | 0.25378 | 0.27064 | 0.28861 | 0.30779
Fluvius Zenne-Dijle | LANDEN | TS LANDEN | KLOOSTER | R | 10.5 | 333.3333 | AFNAME | 0.22115 | 0.45786 | 0.23192 | 0.46992 | 0.23967 | 0.48561 | 0.50182 | 0.51857 | 0.53588
Fluvius Zenne-Dijle | LANDEN | TS LANDEN | KLOOSTER | R | 10.5 | 333.3333 | INJECTIE | 0.22115 | 0.1259 | 0.23192 | 0.15186 | 0.2479 | 0.16232 | 0.1735 | 0.18545 | 0.19823
Fluvius Zenne-Dijle | LANDEN | TS LANDEN | NEERWINDEN | R | 10.5 | 333.3333 | AFNAME | 0.087143 | 0.18496 | 0.089465 | 0.17478 | 0.096281 | 0.1881 | 0.20243 | 0.21785 | 0.23445
Fluvius Zenne-Dijle | LANDEN | TS LANDEN | NEERWINDEN | R | 10.5 | 333.3333 | INJECTIE | 0.087143 | 0.11446 | 0.089465 | 0.1401 | 0.10113 | 0.15837 | 0.17902 | 0.20236 | 0.22874
Fluvius Zenne-Dijle | LANDEN | TS LANDEN | RAATSHOVEN | R | 10.5 | 333.3333 | AFNAME | 0.17725 | 0.37426 | 0.18712 | 0.37679 | 0.19987 | 0.40246 | 0.42988 | 0.45916 | 0.49044
Fluvius Zenne-Dijle | LANDEN | TS LANDEN | RAATSHOVEN | R | 10.5 | 333.3333 | INJECTIE | 0.17725 | 0.21676 | 0.18712 | 0.25166 | 0.20245 | 0.27228 | 0.29459 | 0.31873 | 0.34484
Fluvius Zenne-Dijle | LANDEN | TS LANDEN | SPOORWEG | R | 10.5 | 333.3333 | AFNAME | 0.045147 | 0.47341 | 0.081415 | 0.18147 | 0.08398 | 0.18719 | 0.19309 | 0.19917 | 0.20545
Fluvius Zenne-Dijle | LANDEN | TS LANDEN | SPOORWEG | R | 10.5 | 333.3333 | INJECTIE | 0.045147 | 0.15309 | 0.081415 | 0.097572 | 0.091046 | 0.10911 | 0.12202 | 0.13646 | 0.1526

## Feederpieken SP
DNB | Gemeente SP | Naam TS | Naam SP | Naam Vertrekcel SP | Code | Unom (kV) | Inom (A) | Afname / Injectie | coefficient 2023 gem | coefficient 2023 piek | coefficient 2024 gem | coefficient 2024 piek | coefficient 2025 gem | coefficient 2025 piek | coefficient 2026 | coefficient 2027 | coefficient 2028 | Project
Fluvius Antwerpen | ANTWERPEN | TS 7E HAVENDOK | SP ANTWERPSEBAAN | BLAUWHOEF REGIE | G | 15.6 | 305.5556 | AFNAME | 0.15331 | 0.23235 | 0.14873 | 0.22697 | 0.15242 | 0.23261 | 0.23839 | 0.24431 | 0.25038
Fluvius Antwerpen | ANTWERPEN | TS 7E HAVENDOK | SP ANTWERPSEBAAN | BLAUWHOEF REGIE | G | 15.6 | 305.5556 | INJECTIE | 0.15331 | 0.45291 | 0.14873 | 0.55182 | 0.15341 | 0.56921 | 0.58715 | 0.60566 | 0.62475
Fluvius Antwerpen | ANTWERPEN | TS 7E HAVENDOK | SP ANTWERPSEBAAN | ANTWERPSEBAAN 2 | G | 15.6 | 666.6667 | AFNAME | 0.21499 | 0.9532 | 0.2004 | 0.10817 | 0.21057 | 0.11366 | 0.11943 | 0.12549 | 0.13186
Fluvius Antwerpen | ANTWERPEN | TS 7E HAVENDOK | SP ANTWERPSEBAAN | ANTWERPSEBAAN 2 | G | 15.6 | 666.6667 | INJECTIE | 0.21499 | 1.0126 | 0.2004 | 0.48324 | 0.23019 | 0.55508 | 0.6376 | 0.73239 | 0.84127 | verder opvolgen
Fluvius Antwerpen | ANTWERPEN | TS 7E HAVENDOK | SP ANTWERPSEBAAN | KRUISWEG VLS | G | 15.6 | 305.5556 | AFNAME | 0.027021 | 0.0606 | 0.025999 | 0.05732 | 0.027355 | 0.06031 | 0.063457 | 0.066767 | 0.070251
Fluvius Antwerpen | ANTWERPEN | TS 7E HAVENDOK | SP ANTWERPSEBAAN | KRUISWEG VLS | G | 15.6 | 305.5556 | INJECTIE | 0.027021 | 0.074093 | 0.025999 | 0.074 | 0.02964 | 0.084364 | 0.09618 | 0.10965 | 0.12501
Fluvius Antwerpen | ANTWERPEN | TS 7E HAVENDOK | SP ANTWERPSEBAAN | BEVRIJDINGSDOK POA | G | 15.6 | 402.7778 | AFNAME | 0.038935 | 0.11538 | 0.037347 | 0.098831 | 0.039268 | 0.10391 | 0.10926 | 0.11487 | 0.12078
Fluvius Antwerpen | ANTWERPEN | TS 7E HAVENDOK | SP ANTWERPSEBAAN | BEVRIJDINGSDOK POA | G | 15.6 | 402.7778 | INJECTIE | 0.038935 | 0.11168 | 0.037347 | 0.065077 | 0.040998 | 0.071439 | 0.078423 | 0.08609 | 0.094506
Fluvius Antwerpen | ANTWERPEN | TS 7E HAVENDOK | SP ANTWERPSEBAAN | BLAUWHOEF LILLOBRUG | G | 15.6 | 305.5556 | AFNAME | 0.13718 | 0.33842 | 0.12483 | 0.30474 | 0.1304 | 0.31835 | 0.33256 | 0.34741 | 0.36292
Fluvius Antwerpen | ANTWERPEN | TS 7E HAVENDOK | SP ANTWERPSEBAAN | BLAUWHOEF LILLOBRUG | G | 15.6 | 305.5556 | INJECTIE | 0.13718 | 0 | 0.12483 | 0 | 0.12599 | 0 | 0 | 0 | 0
Fluvius Antwerpen | ANTWERPEN | TS 7E HAVENDOK | SP ANTWERPSEBAAN | BEVRIJDINGSDOK FLUVIUS | G | 15.6 | 402.7778 | AFNAME | 0.045389 | 0.098092 | 0.049797 | 0.10015 | 0.053276 | 0.10715 | 0.11464 | 0.12265 | 0.13122
Fluvius Antwerpen | ANTWERPEN | TS 7E HAVENDOK | SP ANTWERPSEBAAN | BEVRIJDINGSDOK FLUVIUS | G | 15.6 | 402.7778 | INJECTIE | 0.045389 | 0 | 0.049797 | 0 | 0.0529 | 0 | 0 | 0 | 0
Fluvius Antwerpen | ANTWERPEN | TS 7E HAVENDOK | SP ANTWERPSEBAAN | KRUISWEG CWT | G | 15.6 | 305.5556 | AFNAME | 0.032174 | 0.05732 | 0.029192 | 0.0548 | 0.030407 | 0.05708 | 0.059455 | 0.061929 | 0.064505
Fluvius Antwerpen | ANTWERPEN | TS 7E HAVENDOK | SP ANTWERPSEBAAN | KRUISWEG CWT | G | 15.6 | 305.5556 | INJECTIE | 0.032174 | 0.10617 | 0.029192 | 0.11693 | 0.031808 | 0.12741 | 0.13882 | 0.15126 | 0.16481
Fluvius Antwerpen | ANTWERPEN | TS 7E HAVENDOK | SP ANTWERPSEBAAN | ANTWERPSEBAAN 1 | G | 15.6 | 666.6667 | AFNAME | 0.15137 | 0.47291 | 0.17504 | 0.71584 | 0.18726 | 0.76581 | 0.81927 | 0.87646 | 0.93764 | verder opvolgen
Fluvius Antwerpen | ANTWERPEN | TS 7E HAVENDOK | SP ANTWERPSEBAAN | ANTWERPSEBAAN 1 | G | 15.6 | 666.6667 | INJECTIE | 0.15137 | 0.81099 | 0.17504 | 0.39916 | 0.17794 | 0.40578 | 0.41251 | 0.41935 | 0.42631
Fluvius Antwerpen | ANTWERPEN | TS 7E HAVENDOK | SP HENRY FORDLAAN | GOTEBORG | G | 15.6 | 347.2222 | AFNAME | 0 | 0 | 0.05905 | 0.33644 | 0.062716 | 0.35733 | 0.37951 | 0.40307 | 0.4281
Fluvius Antwerpen | ANTWERPEN | TS 7E HAVENDOK | SP HENRY FORDLAAN | GOTEBORG | G | 15.6 | 347.2222 | INJECTIE | 0 | 0 | 0.05905 | 0 | 0.059149 | 0 | 0 | 0 | 0
Fluvius Antwerpen | ANTWERPEN | TS 7E HAVENDOK | SP HENRY FORDLAAN | TESLA | G | 15.6 | 500 | AFNAME | 0 | 0 | 0.18894 | 0.47556 | 0.19802 | 0.49841 | 0.52236 | 0.54746 | 0.57376
Fluvius Antwerpen | ANTWERPEN | TS 7E HAVENDOK | SP HENRY FORDLAAN | TESLA | G | 15.6 | 500 | INJECTIE | 0 | 0 | 0.18894 | 0 | 0.20766 | 0 | 0 | 0 | 0
Fluvius Antwerpen | ANTWERPEN | TS 7E HAVENDOK | SP HENRY FORDLAAN | TERMINAL | G | 15.6 | 368.0556 | AFNAME | 0 | 0 | 0.11569 | 0.24 | 0.12205 | 0.25321 | 0.26716 | 0.28186 | 0.29738
Fluvius Antwerpen | ANTWERPEN | TS 7E HAVENDOK | SP HENRY FORDLAAN | TERMINAL | G | 15.6 | 368.0556 | INJECTIE | 0 | 0 | 0.11569 | 0 | 0.1248 | 0 | 0 | 0 | 0
Fluvius Antwerpen | ANTWERPEN | TS 7E HAVENDOK | SP HENRY FORDLAAN | KORTE WIELE 1 | G | 15.6 | 666.6667 | AFNAME | 0 | 0 | 0.25527 | 0.73494 | 0.27038 | 0.77847 | 0.82457 | 0.8734 | 0.92512 | verder opvolgen
Fluvius Antwerpen | ANTWERPEN | TS 7E HAVENDOK | SP HENRY FORDLAAN | KORTE WIELE 1 | G | 15.6 | 666.6667 | INJECTIE | 0 | 0 | 0.25527 | 0 | 0.27115 | 0 | 0 | 0 | 0
Fluvius Antwerpen | ANTWERPEN | TS 7E HAVENDOK | SP HENRY FORDLAAN | BOORTMALT | G | 15.6 | 666.6667 | AFNAME | 0 | 0 | 0.432 | 0.648 | 0.46485 | 0.69727 | 0.75028 | 0.80733 | 0.86871 | verder opvolgen
Fluvius Antwerpen | ANTWERPEN | TS 7E HAVENDOK | SP HENRY FORDLAAN | BOORTMALT | G | 15.6 | 666.6667 | INJECTIE | 0 | 0 | 0.432 | 0 | 0.44805 | 0 | 0 | 0 | 0
Fluvius Antwerpen | ANTWERPEN | TS 7E HAVENDOK | SP HENRY FORDLAAN | WILMARSDONK 1 | G | 15.6 | 666.6667 | AFNAME | 0 | 0 | 0.22927 | 0.62068 | 0.23606 | 0.63906 | 0.65797 | 0.67745 | 0.6975
Fluvius Antwerpen | ANTWERPEN | TS 7E HAVENDOK | SP HENRY FORDLAAN | WILMARSDONK 1 | G | 15.6 | 666.6667 | INJECTIE | 0 | 0 | 0.22927 | 0 | 0.23072 | 0 | 0 | 0 | 0
Fluvius Antwerpen | ANTWERPEN | TS 7E HAVENDOK | SP HENRY FORDLAAN | LOSKAAI | G | 15.6 | 180.5556 | AFNAME | 0 | 0 | 0 | 0 | 0 | 0 | 0 | 0 | 0
Fluvius Antwerpen | ANTWERPEN | TS 7E HAVENDOK | SP HENRY FORDLAAN | LOSKAAI | G | 15.6 | 180.5556 | INJECTIE | 0 | 0 | 0 | 0 | 0 | 0 | 0 | 0 | 0
Fluvius Antwerpen | ANTWERPEN | TS 7E HAVENDOK | SP HENRY FORDLAAN | NOELLE | G | 15.6 | 368.0556 | AFNAME | 0 | 0 | 0 | 0 | 0 | 0 | 0 | 0 | 0
Fluvius Antwerpen | ANTWERPEN | TS 7E HAVENDOK | SP HENRY FORDLAAN | NOELLE | G | 15.6 | 368.0556 | INJECTIE | 0 | 0 | 0 | 0 | 0 | 0 | 0 | 0 | 0
Fluvius Antwerpen | ANTWERPEN | TS 7E HAVENDOK | SP HENRY FORDLAAN | SCHENK | G | 15.6 | 500 | AFNAME | 0 | 0 | 0.13902 | 0.26889 | 0.14432 | 0.27914 | 0.28978 | 0.30083 | 0.3123
Fluvius Antwerpen | ANTWERPEN | TS 7E HAVENDOK | SP HENRY FORDLAAN | SCHENK | G | 15.6 | 500 | INJECTIE | 0 | 0 | 0.13902 | 0 | 0.15838 | 0 | 0 | 0 | 0
Fluvius Antwerpen | ANTWERPEN | TS 7E HAVENDOK | SP HENRY FORDLAAN | WILMARSDONK 2 | G | 15.6 | 666.6667 | AFNAME | 0 | 0 | 0.22683 | 0.60334 | 0.24353 | 0.64776 | 0.69544 | 0.74664 | 0.80161 | verder opvolgen
Fluvius Antwerpen | ANTWERPEN | TS 7E HAVENDOK | SP HENRY FORDLAAN | WILMARSDONK 2 | G | 15.6 | 666.6667 | INJECTIE | 0 | 0 | 0.22683 | 0 | 0.2388 | 0 | 0 | 0 | 0
Fluvius Antwerpen | ANTWERPEN | TS 7E HAVENDOK | SP HENRY FORDLAAN | WILMARSDONK 3 | G | 15.6 | 666.6667 | AFNAME | 0 | 0 | 0.23062 | 0.62811 | 0.24823 | 0.67609 | 0.72773 | 0.78331 | 0.84314 | verder opvolgen
Fluvius Antwerpen | ANTWERPEN | TS 7E HAVENDOK | SP HENRY FORDLAAN | WILMARSDONK 3 | G | 15.6 | 666.6667 | INJECTIE | 0 | 0 | 0.23062 | 0 | 0.26025 | 0 | 0 | 0 | 0
Fluvius Antwerpen | ANTWERPEN | TS 7E HAVENDOK | SP HENRY FORDLAAN | HENRY FORD | G | 15.6 | 347.2222 | AFNAME | 0 | 0 | 0 | 0 | 0 | 0 | 0 | 0 | 0
Fluvius Antwerpen | ANTWERPEN | TS 7E HAVENDOK | SP HENRY FORDLAAN | HENRY FORD | G | 15.6 | 347.2222 | INJECTIE | 0 | 0 | 0 | 0 | 0 | 0 | 0 | 0 | 0
Fluvius Antwerpen | ANTWERPEN | TS 7E HAVENDOK | SP HENRY FORDLAAN | KORTE WIELE 2 | G | 15.6 | 666.6667 | AFNAME | 0 | 0 | 0.25523 | 0.73108 | 0.26924 | 0.77121 | 0.81354 | 0.8582 | 0.90531 | verder opvolgen
Fluvius Antwerpen | ANTWERPEN | TS 7E HAVENDOK | SP HENRY FORDLAAN | KORTE WIELE 2 | G | 15.6 | 666.6667 | INJECTIE | 0 | 0 | 0.25523 | 0 | 0.2841 | 0 | 0 | 0 | 0
Fluvius Antwerpen | ANTWERPEN | TS 7E HAVENDOK | SP HENRY FORDLAAN | THORNTON | G | 15.6 | 180.5556 | AFNAME | 0 | 0 | 0 | 0 | 0 | 0 | 0 | 0 | 0
Fluvius Antwerpen | ANTWERPEN | TS 7E HAVENDOK | SP HENRY FORDLAAN | THORNTON | G | 15.6 | 180.5556 | INJECTIE | 0 | 0 | 0 | 0 | 0 | 0 | 0 | 0 | 0
Fluvius Antwerpen | STABROEK | TS 7E HAVENDOK | SP KLEINE MOLENWEG | ETTENHOVEN | G | 15.6 | 500 | AFNAME | 0.082445 | 0.11247 | 0.21929 | 0.25432 | 0.23124 | 0.26818 | 0.28279 | 0.29821 | 0.31446
Fluvius Antwerpen | STABROEK | TS 7E HAVENDOK | SP KLEINE MOLENWEG | ETTENHOVEN | G | 15.6 | 500 | INJECTIE | 0.082445 | 0.4469 | 0.21929 | 0.43526 | 0.23298 | 0.46243 | 0.4913 | 0.52198 | 0.55456
Fluvius Antwerpen | STABROEK | TS 7E HAVENDOK | SP KLEINE MOLENWEG | WINDHALM | R | 15.6 | 180.5556 | AFNAME | 0.1437 | 0.30611 | 0.1466 | 0.29152 | 0.15426 | 0.30675 | 0.32277 | 0.33963 | 0.35737
Fluvius Antwerpen | STABROEK | TS 7E HAVENDOK | SP KLEINE MOLENWEG | WINDHALM | R | 15.6 | 180.5556 | INJECTIE | 0.1437 | 0.19498 | 0.1466 | 0.21323 | 0.15481 | 0.22517 | 0.23778 | 0.2511 | 0.26516
Fluvius Antwerpen | STABROEK | TS 7E HAVENDOK | SP KLEINE MOLENWEG | KERKEPAD | G | 15.6 | 277.7778 | AFNAME | 0.0094422 | 0 | 0.0098303 | 0 | 0.010268 | 0 | 0 | 0 | 0
Fluvius Antwerpen | STABROEK | TS 7E HAVENDOK | SP KLEINE MOLENWEG | KERKEPAD | G | 15.6 | 277.7778 | INJECTIE | 0.0094422 | 0 | 0.0098303 | 0 | 0.010859 | 0 | 0 | 0 | 0
Fluvius Antwerpen | STABROEK | TS 7E HAVENDOK | SP KLEINE MOLENWEG | IRIS | G | 15.6 | 277.7778 | AFNAME | 0.095896 | 0.27055 | 0.11506 | 0.31272 | 0.11701 | 0.31801 | 0.3234 | 0.32887 | 0.33444
Fluvius Antwerpen | STABROEK | TS 7E HAVENDOK | SP KLEINE MOLENWEG | IRIS | G | 15.6 | 277.7778 | INJECTIE | 0.095896 | 0.089013 | 0.11506 | 0.08154 | 0.12835 | 0.090959 | 0.10147 | 0.11319 | 0.12626
Fluvius Antwerpen | ANTWERPEN | TS 7E HAVENDOK | SP KORTE WIELENSTRAAT | VOSSESCHIJN SKB | G | 15.6 | 305.5556 | AFNAME | 0.0018625 | 0.0068103 | 0.0015808 | 0.0072615 | 0.0016649 | 0.0076478 | 0.0080546 | 0.008483 | 0.0089342
Fluvius Antwerpen | ANTWERPEN | TS 7E HAVENDOK | SP KORTE WIELENSTRAAT | VOSSESCHIJN SKB | G | 15.6 | 305.5556 | INJECTIE | 0.0018625 | 0.00061538 | 0.0015808 | 0.00057436 | 0.0016537 | 0.00060082 | 0.00062849 | 0.00065745 | 0.00068773
Fluvius Antwerpen | ANTWERPEN | TS 7E HAVENDOK | SP KORTE WIELENSTRAAT | NOORDER FLUVIUS | G | 15.6 | 145.8333 | AFNAME | 0.028788 | 0.11642 | 0.032131 | 0.10135 | 0.033838 | 0.10674 | 0.11241 | 0.11838 | 0.12467
Fluvius Antwerpen | ANTWERPEN | TS 7E HAVENDOK | SP KORTE WIELENSTRAAT | NOORDER FLUVIUS | G | 15.6 | 145.8333 | INJECTIE | 0.028788 | 0 | 0.032131 | 0 | 0.03604 | 0 | 0 | 0 | 0
Fluvius Antwerpen | ANTWERPEN | TS 7E HAVENDOK | SP KORTE WIELENSTRAAT | NOORDER MOLENBERG | G | 15.6 | 145.8333 | AFNAME | 0.1181 | 0.37335 | 0.16258 | 0.42768 | 0.17471 | 0.45959 | 0.49388 | 0.53073 | 0.57033
Fluvius Antwerpen | ANTWERPEN | TS 7E HAVENDOK | SP KORTE WIELENSTRAAT | NOORDER MOLENBERG | G | 15.6 | 145.8333 | INJECTIE | 0.1181 | 0 | 0.16258 | 0 | 0.16366 | 0 | 0 | 0 | 0
Fluvius Antwerpen | ANTWERPEN | TS 7E HAVENDOK | SP KORTE WIELENSTRAAT | VOSSESCHIJN EUROPORT | I | 15.6 | 305.5556 | AFNAME | 0.031426 | 0.088985 | 0.030655 | 0.094646 | 0.032296 | 0.099712 | 0.10505 | 0.11067 | 0.1166
Fluvius Antwerpen | ANTWERPEN | TS 7E HAVENDOK | SP KORTE WIELENSTRAAT | VOSSESCHIJN EUROPORT | I | 15.6 | 305.5556 | INJECTIE | 0.031426 | 0 | 0.030655 | 0 | 0.032478 | 0 | 0 | 0 | 0
Fluvius Antwerpen | ANTWERPEN | TS 7E HAVENDOK | SP KORTE WIELENSTRAAT | NOORDER ELEKTROPART | I | 15.6 | 145.8333 | AFNAME | 0.20577 | 0.41434 | 0.2511 | 0.40085 | 0.25348 | 0.40466 | 0.40851 | 0.41239 | 0.41631
Fluvius Antwerpen | ANTWERPEN | TS 7E HAVENDOK | SP KORTE WIELENSTRAAT | NOORDER ELEKTROPART | I | 15.6 | 145.8333 | INJECTIE | 0.20577 | 0 | 0.2511 | 0 | 0.28385 | 0 | 0 | 0 | 0
Fluvius Antwerpen | ANTWERPEN | TS 7E HAVENDOK | SP KORTE WIELENSTRAAT | NOORDER CENTRALAUTO | G | 15.6 | 145.8333 | AFNAME | 0.036588 | 0.10129 | 0.041187 | 0.135 | 0.043457 | 0.14244 | 0.15029 | 0.15858 | 0.16732
Fluvius Antwerpen | ANTWERPEN | TS 7E HAVENDOK | SP KORTE WIELENSTRAAT | NOORDER CENTRALAUTO | G | 15.6 | 145.8333 | INJECTIE | 0.036588 | 0 | 0.041187 | 0 | 0.043443 | 0 | 0 | 0 | 0
Fluvius Antwerpen | ANTWERPEN | TS 7E HAVENDOK | SP KORTE WIELENSTRAAT | WILMARSDONK 4 | G | 15.6 | 666.6667 | AFNAME | 0.2674 | 0.92928 | 0.20454 | 0.73141 | 0.20682 | 0.73955 | 0.74778 | 0.7561 | 0.76451
Fluvius Antwerpen | ANTWERPEN | TS 7E HAVENDOK | SP KORTE WIELENSTRAAT | WILMARSDONK 4 | G | 15.6 | 666.6667 | INJECTIE | 0.2674 | 0 | 0.20454 | 0 | 0.23223 | 0 | 0 | 0 | 0
Fluvius Antwerpen | ANTWERPEN | TS 7E HAVENDOK | SP KORTE WIELENSTRAAT | GAARKEUKEN | G | 15.6 | 666.6667 | AFNAME | 0.2845 | 1.0723 | 0.23289 | 0.90122 | 0.23633 | 0.91452 | 0.92801 | 0.94169 | 0.95558 | verder opvolgen - gevolg verschakeling
Fluvius Antwerpen | ANTWERPEN | TS 7E HAVENDOK | SP KORTE WIELENSTRAAT | GAARKEUKEN | G | 15.6 | 666.6667 | INJECTIE | 0.2845 | 0 | 0.23289 | 0 | 0.24073 | 0 | 0 | 0 | 0
Fluvius Antwerpen | ANTWERPEN | TS 7E HAVENDOK | SP KORTE WIELENSTRAAT | WILMARSDONK 5 | G | 15.6 | 666.6667 | AFNAME | 0.23881 | 0.87755 | 0.20567 | 0.73387 | 0.20818 | 0.74281 | 0.75187 | 0.76103 | 0.77031
Fluvius Antwerpen | ANTWERPEN | TS 7E HAVENDOK | SP KORTE WIELENSTRAAT | WILMARSDONK 5 | G | 15.6 | 666.6667 | INJECTIE | 0.23881 | 0 | 0.20567 | 0 | 0.23518 | 0 | 0 | 0 | 0
Fluvius Antwerpen | ANTWERPEN | TS 7E HAVENDOK | SP NOORDERLAAN | BELLESTRAAT | G | 15.6 | #VALUE! | AFNAME | 0 | 0 | 0 | 0 | 0 | 0 | 0 | 0 | 0
Fluvius Antwerpen | ANTWERPEN | TS 7E HAVENDOK | SP NOORDERLAAN | BELLESTRAAT | G | 15.6 | #VALUE! | INJECTIE | 0 | 0 | 0 | 0 | 0 | 0 | 0 | 0 | 0
Fluvius Antwerpen | ANTWERPEN | TS 7E HAVENDOK | SP NOORDERLAAN | NOORDERLAAN FLUVIUS P221 | G | 15.6 | #VALUE! | AFNAME | 0 | 0 | 0 | 0 | 0 | 0 | 0 | 0 | 0
Fluvius Antwerpen | ANTWERPEN | TS 7E HAVENDOK | SP NOORDERLAAN | NOORDERLAAN FLUVIUS P221 | G | 15.6 | #VALUE! | INJECTIE | 0 | 0 | 0 | 0 | 0 | 0 | 0 | 0 | 0
Fluvius Antwerpen | ANTWERPEN | TS 7E HAVENDOK | SP NOORDERLAAN | SILOTRANS | G | 15.6 | 69.4444 | AFNAME | 0 | 0 | 0 | 0 | 0 | 0 | 0 | 0 | 0
Fluvius Antwerpen | ANTWERPEN | TS 7E HAVENDOK | SP NOORDERLAAN | SILOTRANS | G | 15.6 | 69.4444 | INJECTIE | 0 | 0 | 0 | 0 | 0 | 0 | 0 | 0 | 0
Fluvius Antwerpen | ANTWERPEN | TS 7E HAVENDOK | SP NOORDERLAAN | NOORDERLAAN FLUVIUS P309 | G | 15.6 | 69.4444 | AFNAME | 0 | 0 | 0 | 0 | 0 | 0 | 0 | 0 | 0
Fluvius Antwerpen | ANTWERPEN | TS 7E HAVENDOK | SP NOORDERLAAN | NOORDERLAAN FLUVIUS P309 | G | 15.6 | 69.4444 | INJECTIE | 0 | 0 | 0 | 0 | 0 | 0 | 0 | 0 | 0
Fluvius Antwerpen | ANTWERPEN | TS 7E HAVENDOK | SP VOSSESCHIJN | GAARKEUKEN | G | 15.6 | 666.6667 | AFNAME | 0.28469 | 1.0761 | 0.2326 | 0.90993 | 0.2464 | 0.96388 | 1.021 | 1.0816 | 1.1457 | verder opvolgen - gevolg verschakeling
Fluvius Antwerpen | ANTWERPEN | TS 7E HAVENDOK | SP VOSSESCHIJN | GAARKEUKEN | G | 15.6 | 666.6667 | INJECTIE | 0.28469 | 0 | 0.2326 | 0 | 0.25201 | 0 | 0 | 0 | 0
Fluvius Antwerpen | ANTWERPEN | TS 7E HAVENDOK | SP VOSSESCHIJN | VOSSESCHIJN MOORTGAT | G | 15.6 | 305.5556 | AFNAME | 0.012492 | 0 | 0.014106 | 0 | 0.014347 | 0 | 0 | 0 | 0
Fluvius Antwerpen | ANTWERPEN | TS 7E HAVENDOK | SP VOSSESCHIJN | VOSSESCHIJN MOORTGAT | G | 15.6 | 305.5556 | INJECTIE | 0.012492 | 0 | 0.014106 | 0 | 0.015182 | 0 | 0 | 0 | 0
Fluvius Antwerpen | ANTWERPEN | TS 7E HAVENDOK | SP VOSSESCHIJN | VOSSESCHIJN DATS | G | 15.6 | 305.5556 | AFNAME | 0.048792 | 0 | 0.05 | 0 | 0.051025 | 0 | 0 | 0 | 0
Fluvius Antwerpen | ANTWERPEN | TS 7E HAVENDOK | SP VOSSESCHIJN | VOSSESCHIJN DATS | G | 15.6 | 305.5556 | INJECTIE | 0.048792 | 0 | 0.05 | 0 | 0.052295 | 0 | 0 | 0 | 0
Fluvius Antwerpen | AARTSELAAR | TS AARTSELAAR | SP BIST AARTSELAAR | SVEN | G | 15.6 | 208.3333 | AFNAME | 0.16648 | 0.30424 | 0.1661 | 0.37697 | 0.17222 | 0.39085 | 0.40525 | 0.42017 | 0.43565
Fluvius Antwerpen | AARTSELAAR | TS AARTSELAAR | SP BIST AARTSELAAR | SVEN | G | 15.6 | 208.3333 | INJECTIE | 0.16648 | 0 | 0.1661 | 0 | 0.17453 | 0 | 0 | 0 | 0
Fluvius Antwerpen | AARTSELAAR | TS AARTSELAAR | SP BIST AARTSELAAR | LANGLAAR | G | 15.6 | 347.2222 | AFNAME | 0.15218 | 0.0044433 | 0.15299 | 0.0044433 | 0.16449 | 0.0047772 | 0.0051361 | 0.0055219 | 0.0059368
Fluvius Antwerpen | AARTSELAAR | TS AARTSELAAR | SP BIST AARTSELAAR | LANGLAAR | G | 15.6 | 347.2222 | INJECTIE | 0.15218 | 0.28089 | 0.15299 | 0.29022 | 0.15381 | 0.29176 | 0.29331 | 0.29487 | 0.29644
Fluvius Antwerpen | AARTSELAAR | TS AARTSELAAR | SP BIST AARTSELAAR | WIMA | G | 15.6 | 368.0556 | AFNAME | 0.05089 | 0.11333 | 0.049877 | 0.09289 | 0.052746 | 0.098234 | 0.10389 | 0.10986 | 0.11618
Fluvius Antwerpen | AARTSELAAR | TS AARTSELAAR | SP BIST AARTSELAAR | WIMA | G | 15.6 | 368.0556 | INJECTIE | 0.05089 | 0 | 0.049877 | 0 | 0.050057 | 0 | 0 | 0 | 0
Fluvius Antwerpen | AARTSELAAR | TS AARTSELAAR | SP BOOMSESTEENWEG | CARILLO | G | 15.6 | 500 | AFNAME | 0.19686 | 0 | 0.21316 | 0 | 0.22291 | 0 | 0 | 0 | 0
Fluvius Antwerpen | AARTSELAAR | TS AARTSELAAR | SP BOOMSESTEENWEG | CARILLO | G | 15.6 | 500 | INJECTIE | 0.19686 | 0 | 0.21316 | 0 | 0.22115 | 0 | 0 | 0 | 0
Fluvius Antwerpen | AARTSELAAR | TS AARTSELAAR | SP BOOMSESTEENWEG | BENELUX | G | 15.6 | 208.3333 | AFNAME | 0.21351 | 0 | 0.14708 | 0 | 0.15458 | 0 | 0 | 0 | 0
Fluvius Antwerpen | AARTSELAAR | TS AARTSELAAR | SP BOOMSESTEENWEG | BENELUX | G | 15.6 | 208.3333 | INJECTIE | 0.21351 | 0 | 0.14708 | 0 | 0.1516 | 0 | 0 | 0 | 0
Fluvius Antwerpen | AARTSELAAR | TS AARTSELAAR | SP BOOMSESTEENWEG | ZONNEWENDE | G | 15.6 | 208.3333 | AFNAME | 0.045743 | 0 | 0 | 0 | 0 | 0 | 0 | 0 | 0
Fluvius Antwerpen | AARTSELAAR | TS AARTSELAAR | SP BOOMSESTEENWEG | ZONNEWENDE | G | 15.6 | 208.3333 | INJECTIE | 0.045743 | 0 | 0 | 0 | 0 | 0 | 0 | 0 | 0
Fluvius Antwerpen | AARTSELAAR | TS AARTSELAAR | SP BOOMSESTEENWEG | LEUG | G | 15.6 | 138.8889 | AFNAME | 0 | 0 | 0.052484 | 0 | 0.054159 | 0 | 0 | 0 | 0
Fluvius Antwerpen | AARTSELAAR | TS AARTSELAAR | SP BOOMSESTEENWEG | LEUG | G | 15.6 | 138.8889 | INJECTIE | 0 | 0 | 0.052484 | 0 | 0.060093 | 0 | 0 | 0 | 0
Fluvius Antwerpen | AARTSELAAR | TS AARTSELAAR | SP BOOMSESTEENWEG | KARDINAAL | G | 15.6 | 138.8889 | AFNAME | 0.057031 | 0 | 0 | 0 | 0 | 0 | 0 | 0 | 0
Fluvius Antwerpen | AARTSELAAR | TS AARTSELAAR | SP BOOMSESTEENWEG | KARDINAAL | G | 15.6 | 138.8889 | INJECTIE | 0.057031 | 0 | 0 | 0 | 0 | 0 | 0 | 0 | 0
Fluvius Antwerpen | ZWIJNDRECHT | TS BEVEREN-WAAS 15KV | SP DE LIJN KRIJGSBN | PERZIKLAAN | G | 15.6 | 277.7778 | AFNAME | 0.0044069 | 0 | 0.0016582 | 0 | 0.001785 | 0 | 0 | 0 | 0
Fluvius Antwerpen | ZWIJNDRECHT | TS BEVEREN-WAAS 15KV | SP DE LIJN KRIJGSBN | PERZIKLAAN | G | 15.6 | 277.7778 | INJECTIE | 0.0044069 | 0 | 0.0016582 | 0 | 0.0016601 | 0 | 0 | 0 | 0
Fluvius Antwerpen | ZWIJNDRECHT | TS BEVEREN-WAAS 15KV | SP DE LIJN KRIJGSBN | PIONEER | G | 15.6 | 277.7778 | AFNAME | 0.0059285 | 0 | 0.00089905 | 0 | 0.00091445 | 0 | 0 | 0 | 0
Fluvius Antwerpen | ZWIJNDRECHT | TS BEVEREN-WAAS 15KV | SP DE LIJN KRIJGSBN | PIONEER | G | 15.6 | 277.7778 | INJECTIE | 0.0059285 | 0 | 0.00089905 | 0 | 0.0010155 | 0 | 0 | 0 | 0
Fluvius Antwerpen | ZWIJNDRECHT | TS BEVEREN-WAAS 15KV | SP DE LIJN KRIJGSBN | KALISHOEK | G | 15.6 | 277.7778 | AFNAME | 0.0060369 | 0 | 0.0021679 | 0 | 0.0021946 | 0 | 0 | 0 | 0
Fluvius Antwerpen | ZWIJNDRECHT | TS BEVEREN-WAAS 15KV | SP DE LIJN KRIJGSBN | KALISHOEK | G | 15.6 | 277.7778 | INJECTIE | 0.0060369 | 0 | 0.0021679 | 0 | 0.0024468 | 0 | 0 | 0 | 0
Fluvius Antwerpen | ZWIJNDRECHT | TS BURCHT | SP BURCHT CENTRUM | VERBEECK | G | 15.6 | 347.2222 | AFNAME | 0.010049 | 0.020214 | 0.013722 | 0.020329 | 0.01458 | 0.0216 | 0.022952 | 0.024388 | 0.025914
Fluvius Antwerpen | ZWIJNDRECHT | TS BURCHT | SP BURCHT CENTRUM | VERBEECK | G | 15.6 | 347.2222 | INJECTIE | 0.010049 | 0 | 0.013722 | 0 | 0.013844 | 0 | 0 | 0 | 0
Fluvius Antwerpen | ZWIJNDRECHT | TS BURCHT | SP BURCHT CENTRUM | SEEFHOEK | G | 15.6 | 138.8889 | AFNAME | 0.035141 | 0 | 0.029493 | 0 | 0.030879 | 0 | 0 | 0 | 0
Fluvius Antwerpen | ZWIJNDRECHT | TS BURCHT | SP BURCHT CENTRUM | SEEFHOEK | G | 15.6 | 138.8889 | INJECTIE | 0.035141 | 0 | 0.029493 | 0 | 0.031656 | 0 | 0 | 0 | 0
Fluvius Antwerpen | ZWIJNDRECHT | TS BURCHT | SP BURCHT CENTRUM | BOOMGAARD | G | 15.6 | 145.8333 | AFNAME | 0.097445 | 0 | 0.14847 | 0 | 0.14847 | 0 | 0 | 0 | 0
Fluvius Antwerpen | ZWIJNDRECHT | TS BURCHT | SP BURCHT CENTRUM | BOOMGAARD | G | 15.6 | 145.8333 | INJECTIE | 0.097445 | 0 | 0.14847 | 0 | 0.16932 | 0 | 0 | 0 | 0
Fluvius Antwerpen | ZWIJNDRECHT | TS BURCHT | SP BURCHT CENTRUM | VRIJHEID | G | 15.6 | 208.3333 | AFNAME | 0.094187 | 0.20511 | 0.09566 | 0.19415 | 0.10204 | 0.20709 | 0.2209 | 0.23563 | 0.25134
Fluvius Antwerpen | ZWIJNDRECHT | TS BURCHT | SP BURCHT CENTRUM | VRIJHEID | G | 15.6 | 208.3333 | INJECTIE | 0.094187 | 0 | 0.09566 | 0 | 0.10618 | 0 | 0 | 0 | 0
Fluvius Antwerpen | ZWIJNDRECHT | TS BURCHT | SP BURCHT CENTRUM | KLOOSTER | G | 15.6 | 277.7778 | AFNAME | 0.085573 | 0.17437 | 0.084073 | 0.16594 | 0.089637 | 0.17692 | 0.18863 | 0.20112 | 0.21443
Fluvius Antwerpen | ZWIJNDRECHT | TS BURCHT | SP BURCHT CENTRUM | KLOOSTER | G | 15.6 | 277.7778 | INJECTIE | 0.085573 | 0 | 0.084073 | 0 | 0.08704 | 0 | 0 | 0 | 0
Fluvius Antwerpen | ZWIJNDRECHT | TS BURCHT | SP DE LIJN KRIJGSBN | DE LIJN 1 | G | 15.6 | 666.6667 | AFNAME | 0.13257 | 0.33776 | 0.18374 | 0.37522 | 0.19013 | 0.38826 | 0.40177 | 0.41574 | 0.43019
Fluvius Antwerpen | ZWIJNDRECHT | TS BURCHT | SP DE LIJN KRIJGSBN | DE LIJN 1 | G | 15.6 | 666.6667 | INJECTIE | 0.13257 | 0.43614 | 0.18374 | 0.44637 | 0.20264 | 0.4923 | 0.54295 | 0.59882 | 0.66044
Fluvius Antwerpen | ZWIJNDRECHT | TS BURCHT | SP DE LIJN KRIJGSBN | KERKPLEIN | G | 15.6 | 666.6667 | AFNAME | 0.0050479 | 0 | 0.0020097 | 0 | 0.0021407 | 0 | 0 | 0 | 0
Fluvius Antwerpen | ZWIJNDRECHT | TS BURCHT | SP DE LIJN KRIJGSBN | KERKPLEIN | G | 15.6 | 666.6667 | INJECTIE | 0.0050479 | 0.0030745 | 0.0020097 | 0.0030118 | 0.0021668 | 0.0032471 | 0.0035009 | 0.0037745 | 0.0040695
Fluvius Antwerpen | ZWIJNDRECHT | TS BURCHT | SP DE LIJN KRIJGSBN | NACHTEGAAL | G | 15.6 | 277.7778 | AFNAME | 0.0023651 | 0 | 0.0047489 | 0 | 0.0047785 | 0 | 0 | 0 | 0
Fluvius Antwerpen | ZWIJNDRECHT | TS BURCHT | SP DE LIJN KRIJGSBN | NACHTEGAAL | G | 15.6 | 277.7778 | INJECTIE | 0.0023651 | 0 | 0.0047489 | 0 | 0.0048971 | 0 | 0 | 0 | 0
Fluvius Antwerpen | ZWIJNDRECHT | TS BURCHT | SP DE LIJN KRIJGSBN | KOUTER | G | 15.6 | 145.8333 | AFNAME | 0.13592 | 0.29126 | 0.13865 | 0.28609 | 0.14811 | 0.30562 | 0.32647 | 0.34875 | 0.37255
Fluvius Antwerpen | ZWIJNDRECHT | TS BURCHT | SP DE LIJN KRIJGSBN | KOUTER | G | 15.6 | 145.8333 | INJECTIE | 0.13592 | 0.10074 | 0.13865 | 0.11188 | 0.14366 | 0.11592 | 0.1201 | 0.12444 | 0.12893
Fluvius Antwerpen | ZWIJNDRECHT | TS BURCHT | SP DE LIJN KRIJGSBN | VITSHOEK | G | 15.6 | 277.7778 | AFNAME | 0.21425 | 0.39557 | 0.23359 | 0.44197 | 0.23686 | 0.44816 | 0.45443 | 0.4608 | 0.46725
Fluvius Antwerpen | ZWIJNDRECHT | TS BURCHT | SP DE LIJN KRIJGSBN | VITSHOEK | G | 15.6 | 277.7778 | INJECTIE | 0.21425 | 0.02832 | 0.23359 | 0.040267 | 0.25348 | 0.043695 | 0.047416 | 0.051453 | 0.055835
Fluvius Antwerpen | ZWIJNDRECHT | TS BURCHT | SP DE LIJN KRIJGSBN | VROMENHOVE | G | 15.6 | 138.8889 | AFNAME | 0.11104 | 0.23381 | 0.11775 | 0.22797 | 0.1244 | 0.24082 | 0.2544 | 0.26875 | 0.2839
Fluvius Antwerpen | ZWIJNDRECHT | TS BURCHT | SP DE LIJN KRIJGSBN | VROMENHOVE | G | 15.6 | 138.8889 | INJECTIE | 0.11104 | 0.13816 | 0.11775 | 0.13948 | 0.13281 | 0.15731 | 0.17741 | 0.20009 | 0.22567
Fluvius Antwerpen | ZWIJNDRECHT | TS BURCHT | SP DE LIJN KRIJGSBN | DE LIJN 2 | G | 15.6 | 666.6667 | AFNAME | 0.13273 | 0.33995 | 0.18428 | 0.37848 | 0.19743 | 0.40549 | 0.43442 | 0.46542 | 0.49863
Fluvius Antwerpen | ZWIJNDRECHT | TS BURCHT | SP DE LIJN KRIJGSBN | DE LIJN 2 | G | 15.6 | 666.6667 | INJECTIE | 0.13273 | 0.43796 | 0.18428 | 0.448 | 0.19201 | 0.4668 | 0.48639 | 0.5068 | 0.52806
Fluvius Antwerpen | ZWIJNDRECHT | TS BURCHT | SP DE LIJN KRIJGSBN | HERDI | G | 15.6 | 666.6667 | AFNAME | 0.30987 | 0.49939 | 0.31478 | 0.57876 | 0.32355 | 0.59489 | 0.61147 | 0.62852 | 0.64604
Fluvius Antwerpen | ZWIJNDRECHT | TS BURCHT | SP DE LIJN KRIJGSBN | HERDI | G | 15.6 | 666.6667 | INJECTIE | 0.30987 | 0.58761 | 0.31478 | 0.58422 | 0.32136 | 0.59643 | 0.6089 | 0.62163 | 0.63462
Fluvius Antwerpen | ZWIJNDRECHT | TS BURCHT | SP DE LIJN KRIJGSBN | BERGEYCK | G | 15.6 | 277.7778 | AFNAME | 0.10894 | 0.07936 | 0.10255 | 0.25557 | 0.10393 | 0.25899 | 0.26246 | 0.26597 | 0.26953
Fluvius Antwerpen | ZWIJNDRECHT | TS BURCHT | SP DE LIJN KRIJGSBN | BERGEYCK | G | 15.6 | 277.7778 | INJECTIE | 0.10894 | 0.22 | 0.10255 | 0.22491 | 0.10555 | 0.23148 | 0.23824 | 0.2452 | 0.25237
Fluvius Antwerpen | ZWIJNDRECHT | TS BURCHT | SP DE LIJN KRIJGSBN | SCHAARBEEKSTRAAT | G | 15.6 | 277.7778 | AFNAME | 0.0072377 | 0 | 0.006286 | 0 | 0.006471 | 0 | 0 | 0 | 0
Fluvius Antwerpen | ZWIJNDRECHT | TS BURCHT | SP DE LIJN KRIJGSBN | SCHAARBEEKSTRAAT | G | 15.6 | 277.7778 | INJECTIE | 0.0072377 | 0 | 0.006286 | 0 | 0.0070472 | 0 | 0 | 0 | 0
Fluvius Antwerpen | ZWIJNDRECHT | TS BURCHT | SP DORP OOST | DORP 1 | G | 15.6 | 666.6667 | AFNAME | 0.31518 | 0 | 0.32476 | 0 | 0.34889 | 0 | 0 | 0 | 0
Fluvius Antwerpen | ZWIJNDRECHT | TS BURCHT | SP DORP OOST | DORP 1 | G | 15.6 | 666.6667 | INJECTIE | 0.31518 | 0 | 0.32476 | 0 | 0.35429 | 0 | 0 | 0 | 0
Fluvius Antwerpen | ZWIJNDRECHT | TS BURCHT | SP DORP OOST | WATERWILG | G | 15.6 | 277.7778 | AFNAME | 0.11348 | 0.22902 | 0.13745 | 0.31447 | 0.13834 | 0.31652 | 0.31857 | 0.32064 | 0.32272
Fluvius Antwerpen | ZWIJNDRECHT | TS BURCHT | SP DORP OOST | WATERWILG | G | 15.6 | 277.7778 | INJECTIE | 0.11348 | 0 | 0.13745 | 0 | 0.13901 | 0 | 0 | 0 | 0
Fluvius Antwerpen | ZWIJNDRECHT | TS BURCHT | SP DORP OOST | DE LIJN | G | 15.6 | 277.7778 | AFNAME | 0.22987 | 0.42026 | 0.23647 | 0.40571 | 0.2434 | 0.41761 | 0.42985 | 0.44246 | 0.45543
Fluvius Antwerpen | ZWIJNDRECHT | TS BURCHT | SP DORP OOST | DE LIJN | G | 15.6 | 277.7778 | INJECTIE | 0.22987 | 0 | 0.23647 | 0 | 0.23855 | 0 | 0 | 0 | 0
Fluvius Antwerpen | ZWIJNDRECHT | TS BURCHT | SP DORP OOST | GROENHOF | G | 15.6 | 277.7778 | AFNAME | 1.0659 | 0 | 0.10148 | 0 | 0.10723 | 0 | 0 | 0 | 0
Fluvius Antwerpen | ZWIJNDRECHT | TS BURCHT | SP DORP OOST | GROENHOF | G | 15.6 | 277.7778 | INJECTIE | 1.0659 | 0 | 0.10148 | 0 | 0.11352 | 0 | 0 | 0 | 0
Fluvius Antwerpen | ZWIJNDRECHT | TS BURCHT | SP DORP OOST | DORP 2 | G | 15.6 | 500 | AFNAME | 0.23744 | 0 | 0.24226 | 0 | 0.25465 | 0 | 0 | 0 | 0
Fluvius Antwerpen | ZWIJNDRECHT | TS BURCHT | SP DORP OOST | DORP 2 | G | 15.6 | 500 | INJECTIE | 0.23744 | 0 | 0.24226 | 0 | 0.25482 | 0 | 0 | 0 | 0
Fluvius Antwerpen | ZWIJNDRECHT | TS BURCHT | SP DORP OOST | CH D COSTERLAAN | R | 15.6 | 277.7778 | AFNAME | 0.091847 | 0.17885 | 0.092674 | 0.15467 | 0.095654 | 0.15964 | 0.16478 | 0.17008 | 0.17555
Fluvius Antwerpen | ZWIJNDRECHT | TS BURCHT | SP DORP OOST | CH D COSTERLAAN | R | 15.6 | 277.7778 | INJECTIE | 0.091847 | 0 | 0.092674 | 0.028254 | 0.098196 | 0.029938 | 0.031722 | 0.033612 | 0.035615
Fluvius Antwerpen | ZWIJNDRECHT | TS BURCHT | SP DORP OOST | DWARSLAAN | G | 15.6 | 277.7778 | AFNAME | 0.15777 | 0.30671 | 0.15585 | 0.2598 | 0.16676 | 0.27799 | 0.29746 | 0.31829 | 0.34059
Fluvius Antwerpen | ZWIJNDRECHT | TS BURCHT | SP DORP OOST | DWARSLAAN | G | 15.6 | 277.7778 | INJECTIE | 0.15777 | 0 | 0.15585 | 0 | 0.1672 | 0 | 0 | 0 | 0
Fluvius Antwerpen | ANTWERPEN | TS BURCHT | SP TUNNEL LINKER OEVE | GLORIANT | G | 15.6 | 277.7778 | AFNAME | 0.052589 | 0.128 | 0.051429 | 0.09248 | 0.053143 | 0.095562 | 0.098746 | 0.10204 | 0.10544
Fluvius Antwerpen | ANTWERPEN | TS BURCHT | SP TUNNEL LINKER OEVE | GLORIANT | G | 15.6 | 277.7778 | INJECTIE | 0.052589 | 0 | 0.051429 | 0 | 0.051612 | 0 | 0 | 0 | 0
Fluvius Antwerpen | ANTWERPEN | TS BURCHT | SP TUNNEL LINKER OEVE | WINDEKIND | G | 15.6 | 138.8889 | AFNAME | 0.050298 | 0 | 0 | 0 | 0 | 0 | 0 | 0 | 0
Fluvius Antwerpen | ANTWERPEN | TS BURCHT | SP TUNNEL LINKER OEVE | WINDEKIND | G | 15.6 | 138.8889 | INJECTIE | 0.050298 | 0 | 0 | 0 | 0 | 0 | 0 | 0 | 0
Fluvius Antwerpen | ANTWERPEN | TS BURCHT | SP TUNNEL LINKER OEVE | STRAND | R | 15.6 | 138.8889 | AFNAME | 0.11325 | 0.24432 | 0.11653 | 0.21681 | 0.1194 | 0.22216 | 0.22763 | 0.23324 | 0.23899
Fluvius Antwerpen | ANTWERPEN | TS BURCHT | SP TUNNEL LINKER OEVE | STRAND | R | 15.6 | 138.8889 | INJECTIE | 0.11325 | 0 | 0.11653 | 0 | 0.11979 | 0 | 0 | 0 | 0
Fluvius Antwerpen | ANTWERPEN | TS BURCHT | SP TUNNEL LINKER OEVE | KAREL | G | 15.6 | 277.7778 | AFNAME | 0.12515 | 0.26973 | 0.13063 | 0.24065 | 0.13451 | 0.2478 | 0.25517 | 0.26275 | 0.27056
Fluvius Antwerpen | ANTWERPEN | TS BURCHT | SP TUNNEL LINKER OEVE | KAREL | G | 15.6 | 277.7778 | INJECTIE | 0.12515 | 0 | 0.13063 | 0 | 0.14537 | 0 | 0 | 0 | 0
Fluvius Antwerpen | ANTWERPEN | TS BURCHT | SP TUNNEL LINKER OEVE | IMALSO | G | 15.6 | 291.6667 | AFNAME | 0 | 0 | 0.45548 | 0 | 0.48357 | 0 | 0 | 0 | 0
Fluvius Antwerpen | ANTWERPEN | TS BURCHT | SP TUNNEL LINKER OEVE | IMALSO | G | 15.6 | 291.6667 | INJECTIE | 0 | 0 | 0.45548 | 0 | 0.49666 | 0 | 0 | 0 | 0
Fluvius Antwerpen | ANTWERPEN | TS BURCHT | SP TUNNEL LINKER OEVE | SCHELDE | G | 15.6 | 138.8889 | AFNAME | 0.14183 | 0.31963 | 0.13161 | 0.25449 | 0.13992 | 0.27057 | 0.28766 | 0.30582 | 0.32514
Fluvius Antwerpen | ANTWERPEN | TS BURCHT | SP TUNNEL LINKER OEVE | SCHELDE | G | 15.6 | 138.8889 | INJECTIE | 0.14183 | 0 | 0.13161 | 0 | 0.14668 | 0 | 0 | 0 | 0
Fluvius Antwerpen | ANTWERPEN | TS BURCHT | SP TUNNEL LINKER OEVE | REINAART | G | 15.6 | 277.7778 | AFNAME | 0.16026 | 0.36522 | 0.14803 | 0.28926 | 0.15687 | 0.30654 | 0.32485 | 0.34425 | 0.36481
Fluvius Antwerpen | ANTWERPEN | TS BURCHT | SP TUNNEL LINKER OEVE | REINAART | G | 15.6 | 277.7778 | INJECTIE | 0.16026 | 0 | 0.14803 | 0 | 0.16093 | 0 | 0 | 0 | 0
Fluvius Antwerpen | ANTWERPEN | TS BURCHT | SP TUNNEL LINKER OEVE | GOETHESTRAAT | G | 15.6 | 138.8889 | AFNAME | 0.09879 | 0 | 0.11536 | 0 | 0.1172 | 0 | 0 | 0 | 0
Fluvius Antwerpen | ANTWERPEN | TS BURCHT | SP TUNNEL LINKER OEVE | GOETHESTRAAT | G | 15.6 | 138.8889 | INJECTIE | 0.09879 | 0 | 0.11536 | 0 | 0.13165 | 0 | 0 | 0 | 0
Fluvius Antwerpen | ANTWERPEN | TS BURCHT | SP TUNNEL LINKER OEVE | OSTAYEN | G | 15.6 | 277.7778 | AFNAME | 0.011988 | 0.020423 | 0.021501 | 0.019446 | 0.022484 | 0.020335 | 0.021266 | 0.022238 | 0.023255
Fluvius Antwerpen | ANTWERPEN | TS BURCHT | SP TUNNEL LINKER OEVE | OSTAYEN | G | 15.6 | 277.7778 | INJECTIE | 0.011988 | 0 | 0.021501 | 0 | 0.024599 | 0 | 0 | 0 | 0
Fluvius Antwerpen | ANTWERPEN | TS BURCHT | SP TUNNEL LINKER OEVE | PRE METRO | G | 15.6 | 208.3333 | AFNAME | 0.05926 | 0.19227 | 0.05036 | 0.12783 | 0.050847 | 0.12906 | 0.13031 | 0.13157 | 0.13284
Fluvius Antwerpen | ANTWERPEN | TS BURCHT | SP TUNNEL LINKER OEVE | PRE METRO | G | 15.6 | 208.3333 | INJECTIE | 0.05926 | 0 | 0.05036 | 0 | 0.057244 | 0 | 0 | 0 | 0
Fluvius Antwerpen | ANTWERPEN | TS DAMPLEIN | SP ASTRIDPLAZA | ASTRIDPLAZA 1 | G | 15.6 | 500 | AFNAME | 0.0012308 | 0 | 0.0012308 | 0 | 0.0013145 | 0 | 0 | 0 | 0
Fluvius Antwerpen | ANTWERPEN | TS DAMPLEIN | SP ASTRIDPLAZA | ASTRIDPLAZA 1 | G | 15.6 | 500 | INJECTIE | 0.0012308 | 0 | 0.0012308 | 0 | 0.0012332 | 0 | 0 | 0 | 0
Fluvius Antwerpen | ANTWERPEN | TS DAMPLEIN | SP ASTRIDPLAZA | POTGIETER | G | 15.6 | 500 | AFNAME | 0.0067801 | 0 | 0.0037383 | 0 | 0.0037824 | 0 | 0 | 0 | 0
Fluvius Antwerpen | ANTWERPEN | TS DAMPLEIN | SP ASTRIDPLAZA | POTGIETER | G | 15.6 | 500 | INJECTIE | 0.0067801 | 0 | 0.0037383 | 0 | 0.0039304 | 0 | 0 | 0 | 0
Fluvius Antwerpen | ANTWERPEN | TS DAMPLEIN | SP ASTRIDPLAZA | MUIZENSTR | G | 15.6 | 500 | AFNAME | 0.10295 | 0.032 | 0.068305 | 0.016 | 0.070816 | 0.016588 | 0.017198 | 0.01783 | 0.018486
Fluvius Antwerpen | ANTWERPEN | TS DAMPLEIN | SP ASTRIDPLAZA | MUIZENSTR | G | 15.6 | 500 | INJECTIE | 0.10295 | 0.0012308 | 0.068305 | 0.0012308 | 0.071066 | 0.0012805 | 0.0013323 | 0.0013861 | 0.0014421
Fluvius Antwerpen | ANTWERPEN | TS DAMPLEIN | SP BOUWENSSTRAAT | APPELMANS | G | 15.6 | 500 | AFNAME | 0.021799 | 0 | 0.2547 | 0 | 0.26586 | 0 | 0 | 0 | 0
Fluvius Antwerpen | ANTWERPEN | TS DAMPLEIN | SP BOUWENSSTRAAT | APPELMANS | G | 15.6 | 500 | INJECTIE | 0.021799 | 0 | 0.2547 | 0 | 0.25668 | 0 | 0 | 0 | 0
Fluvius Antwerpen | ANTWERPEN | TS DAMPLEIN | SP ITALIELEI | DUBOIS | G | 15.6 | 500 | AFNAME | 0.13989 | 0.25255 | 0.1426 | 0.24085 | 0.1472 | 0.24862 | 0.25665 | 0.26493 | 0.27348
Fluvius Antwerpen | ANTWERPEN | TS DAMPLEIN | SP ITALIELEI | DUBOIS | G | 15.6 | 500 | INJECTIE | 0.13989 | 0 | 0.1426 | 0 | 0.1628 | 0 | 0 | 0 | 0
Fluvius Antwerpen | ANTWERPEN | TS DAMPLEIN | SP ITALIELEI | ST.JOB | G | 15.6 | 347.2222 | AFNAME | 0 | 0 | 0.034977 | 0 | 0.036023 | 0 | 0 | 0 | 0
Fluvius Antwerpen | ANTWERPEN | TS DAMPLEIN | SP ITALIELEI | ST.JOB | G | 15.6 | 347.2222 | INJECTIE | 0 | 0 | 0.034977 | 0 | 0.040014 | 0 | 0 | 0 | 0
Fluvius Antwerpen | ANTWERPEN | TS DAMPLEIN | SP ITALIELEI | CASSIERS | G | 15.6 | 368.0556 | AFNAME | 0.096067 | 0 | 0.12341 | 0 | 0.13082 | 0 | 0 | 0 | 0
Fluvius Antwerpen | ANTWERPEN | TS DAMPLEIN | SP ITALIELEI | CASSIERS | G | 15.6 | 368.0556 | INJECTIE | 0.096067 | 0 | 0.12341 | 0 | 0.13274 | 0 | 0 | 0 | 0
Fluvius Antwerpen | ANTWERPEN | TS DAMPLEIN | SP ITALIELEI | HESSENPLEIN | G | 15.6 | 347.2222 | AFNAME | 0.051471 | 0 | 0.045526 | 0 | 0.046311 | 0 | 0 | 0 | 0
Fluvius Antwerpen | ANTWERPEN | TS DAMPLEIN | SP ITALIELEI | HESSENPLEIN | G | 15.6 | 347.2222 | INJECTIE | 0.051471 | 0 | 0.045526 | 0 | 0.050755 | 0 | 0 | 0 | 0
Fluvius Antwerpen | ANTWERPEN | TS DAMPLEIN | SP ITALIELEI | ELLERMAN | G | 15.6 | 500 | AFNAME | 0.46274 | 0 | 0.13033 | 0 | 0.13171 | 0 | 0 | 0 | 0
Fluvius Antwerpen | ANTWERPEN | TS DAMPLEIN | SP ITALIELEI | ELLERMAN | G | 15.6 | 500 | INJECTIE | 0.46274 | 0 | 0.13033 | 0 | 0.13062 | 0 | 0 | 0 | 0
Fluvius Antwerpen | ANTWERPEN | TS DAMPLEIN | SP ITALIELEI | ST.JANSPLEIN | G | 15.6 | 500 | AFNAME | 0.12198 | 0.22831 | 0.1164 | 0.21358 | 0.11973 | 0.21969 | 0.22598 | 0.23245 | 0.23911
Fluvius Antwerpen | ANTWERPEN | TS DAMPLEIN | SP ITALIELEI | ST.JANSPLEIN | G | 15.6 | 500 | INJECTIE | 0.12198 | 0 | 0.1164 | 0 | 0.13008 | 0 | 0 | 0 | 0
Fluvius Antwerpen | ANTWERPEN | TS DAMPLEIN | SP ITALIELEI | PAARDENMARKT | G | 15.6 | 500 | AFNAME | 0.065074 | 0.12647 | 0.064343 | 0.11938 | 0.064927 | 0.12047 | 0.12156 | 0.12266 | 0.12378
Fluvius Antwerpen | ANTWERPEN | TS DAMPLEIN | SP ITALIELEI | PAARDENMARKT | G | 15.6 | 500 | INJECTIE | 0.065074 | 0 | 0.064343 | 0 | 0.070534 | 0 | 0 | 0 | 0
Fluvius Antwerpen | ANTWERPEN | TS DAMPLEIN | SP ITALIELEI | FINANCIEN | G | 15.6 | 388.8889 | AFNAME | 0.021885 | 0.046749 | 0.021371 | 0.043308 | 0.021843 | 0.044264 | 0.045242 | 0.046241 | 0.047262
Fluvius Antwerpen | ANTWERPEN | TS DAMPLEIN | SP ITALIELEI | FINANCIEN | G | 15.6 | 388.8889 | INJECTIE | 0.021885 | 0 | 0.021371 | 0 | 0.022485 | 0 | 0 | 0 | 0
Fluvius Antwerpen | ANTWERPEN | TS DAMPLEIN | SP ITALIELEI | ENTREPOT | G | 15.6 | 500 | AFNAME | 0 | 0 | 0.088091 | 0 | 0.091373 | 0 | 0 | 0 | 0
Fluvius Antwerpen | ANTWERPEN | TS DAMPLEIN | SP ITALIELEI | ENTREPOT | G | 15.6 | 500 | INJECTIE | 0 | 0 | 0.088091 | 0 | 0.092865 | 0 | 0 | 0 | 0
Fluvius Antwerpen | ANTWERPEN | TS DAMPLEIN | SP ITALIELEI | OUDE LEEUWENRUI | G | 15.6 | 500 | AFNAME | 0.099923 | 0 | 0.038887 | 0 | 0.040799 | 0 | 0 | 0 | 0
Fluvius Antwerpen | ANTWERPEN | TS DAMPLEIN | SP ITALIELEI | OUDE LEEUWENRUI | G | 15.6 | 500 | INJECTIE | 0.099923 | 0 | 0.038887 | 0 | 0.042884 | 0 | 0 | 0 | 0
Fluvius Antwerpen | ANTWERPEN | TS DAMPLEIN | SP ITALIELEI | ITALIELEI 2 | G | 15.6 | 666.6667 | AFNAME | 0.13956 | 0 | 0.1364 | 0 | 0.14031 | 0 | 0 | 0 | 0
Fluvius Antwerpen | ANTWERPEN | TS DAMPLEIN | SP ITALIELEI | ITALIELEI 2 | G | 15.6 | 666.6667 | INJECTIE | 0.13956 | 0.23584 | 0.1364 | 0.22791 | 0.1529 | 0.25547 | 0.28637 | 0.32101 | 0.35984
Fluvius Antwerpen | ANTWERPEN | TS DAMPLEIN | SP ITALIELEI | ITALIELEI 1 | G | 15.6 | 666.6667 | AFNAME | 0.13357 | 0 | 0.13252 | 0 | 0.1401 | 0 | 0 | 0 | 0
Fluvius Antwerpen | ANTWERPEN | TS DAMPLEIN | SP ITALIELEI | ITALIELEI 1 | G | 15.6 | 666.6667 | INJECTIE | 0.13357 | 0.22891 | 0.13252 | 0.22908 | 0.13302 | 0.22995 | 0.23081 | 0.23169 | 0.23256
Fluvius Antwerpen | ANTWERPEN | TS DAMPLEIN | SP LEON BONNETWEG | KASTELWEG DIAMUR | I | 15.6 | 243.0556 | AFNAME | 0.030364 | 0.041871 | 0.083 | 0 | 0.08735 | 0 | 0 | 0 | 0
Fluvius Antwerpen | ANTWERPEN | TS DAMPLEIN | SP LEON BONNETWEG | KASTELWEG DIAMUR | I | 15.6 | 243.0556 | INJECTIE | 0.030364 | 0 | 0.083 | 0 | 0.093392 | 0 | 0 | 0 | 0
Fluvius Antwerpen | ANTWERPEN | TS DAMPLEIN | SP LUCHTBAL ANTWERPEN | HAVANNA | G | 15.6 | 347.2222 | AFNAME | 0.003705 | 0.00085333 | 0.0034906 | 0.0042133 | 0.0035897 | 0.0043329 | 0.0044559 | 0.0045824 | 0.0047124
Fluvius Antwerpen | ANTWERPEN | TS DAMPLEIN | SP LUCHTBAL ANTWERPEN | HAVANNA | G | 15.6 | 347.2222 | INJECTIE | 0.003705 | 0.0008 | 0.0034906 | 0.00064 | 0.0037889 | 0.0006947 | 0.00075408 | 0.00081853 | 0.00088849
Fluvius Antwerpen | ANTWERPEN | TS DAMPLEIN | SP MAATSSTRAAT | MAATSTRAAT 1 | G | 15.6 | 666.6667 | AFNAME | 0.27434 | 0.43738 | 0.25908 | 0.41806 | 0.27604 | 0.44543 | 0.47458 | 0.50565 | 0.53875
Fluvius Antwerpen | ANTWERPEN | TS DAMPLEIN | SP MAATSSTRAAT | MAATSTRAAT 1 | G | 15.6 | 666.6667 | INJECTIE | 0.27434 | 0 | 0.25908 | 0 | 0.25919 | 0 | 0 | 0 | 0
Fluvius Antwerpen | ANTWERPEN | TS DAMPLEIN | SP MAATSSTRAAT | ONDERWIJS | R | 15.6 | 500 | AFNAME | 0.21646 | 0.36385 | 0.17238 | 0.30082 | 0.17347 | 0.30271 | 0.30461 | 0.30653 | 0.30845
Fluvius Antwerpen | ANTWERPEN | TS DAMPLEIN | SP MAATSSTRAAT | ONDERWIJS | R | 15.6 | 500 | INJECTIE | 0.21646 | 0 | 0.17238 | 0 | 0.19673 | 0 | 0 | 0 | 0
Fluvius Antwerpen | ANTWERPEN | TS DAMPLEIN | SP MAATSSTRAAT | WILGEN | G | 15.6 | 500 | AFNAME | 0.20457 | 0.3188 | 0.20213 | 0.30252 | 0.21313 | 0.31898 | 0.33633 | 0.35463 | 0.37392
Fluvius Antwerpen | ANTWERPEN | TS DAMPLEIN | SP MAATSSTRAAT | WILGEN | G | 15.6 | 500 | INJECTIE | 0.20457 | 0 | 0.20213 | 0 | 0.21974 | 0 | 0 | 0 | 0
Fluvius Antwerpen | ANTWERPEN | TS DAMPLEIN | SP MAATSSTRAAT | MAATSSTRAAT 2 | G | 15.6 | 666.6667 | AFNAME | 0.28648 | 0.45925 | 0.27097 | 0.43782 | 0.27979 | 0.45207 | 0.46678 | 0.48197 | 0.49765
Fluvius Antwerpen | ANTWERPEN | TS DAMPLEIN | SP MAATSSTRAAT | MAATSSTRAAT 2 | G | 15.6 | 666.6667 | INJECTIE | 0.28648 | 0 | 0.27097 | 0 | 0.27108 | 0 | 0 | 0 | 0
Fluvius Antwerpen | ANTWERPEN | TS DAMPLEIN | SP MAATSSTRAAT | VISE | G | 15.6 | 347.2222 | AFNAME | 0.099672 | 0 | 0.097214 | 0 | 0.10185 | 0 | 0 | 0 | 0
Fluvius Antwerpen | ANTWERPEN | TS DAMPLEIN | SP MAATSSTRAAT | VISE | G | 15.6 | 347.2222 | INJECTIE | 0.099672 | 0 | 0.097214 | 0 | 0.10043 | 0 | 0 | 0 | 0
Fluvius Antwerpen | ANTWERPEN | TS DAMPLEIN | SP MAATSSTRAAT | VLAG | R | 15.6 | 500 | AFNAME | 0.12042 | 0.30093 | 0.12542 | 0.28523 | 0.13501 | 0.30703 | 0.33049 | 0.35575 | 0.38293
Fluvius Antwerpen | ANTWERPEN | TS DAMPLEIN | SP MAATSSTRAAT | VLAG | R | 15.6 | 500 | INJECTIE | 0.12042 | 0 | 0.12542 | 0 | 0.1294 | 0 | 0 | 0 | 0
Fluvius Antwerpen | ANTWERPEN | TS DAMPLEIN | SP MAATSSTRAAT | ZOTHUIS | R | 15.6 | 500 | AFNAME | 0.095264 | 0.17034 | 0.096958 | 0.17585 | 0.1009 | 0.183 | 0.19045 | 0.1982 | 0.20627
Fluvius Antwerpen | ANTWERPEN | TS DAMPLEIN | SP MAATSSTRAAT | ZOTHUIS | R | 15.6 | 500 | INJECTIE | 0.095264 | 0 | 0.096958 | 0 | 0.11105 | 0 | 0 | 0 | 0
Fluvius Antwerpen | ANTWERPEN | TS DAMPLEIN | SP MAATSSTRAAT | VELD | G | 15.6 | 347.2222 | AFNAME | 0.10502 | 0.18062 | 0.10729 | 0.17706 | 0.10851 | 0.17908 | 0.18112 | 0.18319 | 0.18529
Fluvius Antwerpen | ANTWERPEN | TS DAMPLEIN | SP MAATSSTRAAT | VELD | G | 15.6 | 347.2222 | INJECTIE | 0.10502 | 0 | 0.10729 | 0 | 0.10977 | 0 | 0 | 0 | 0
Fluvius Antwerpen | ANTWERPEN | TS DAMPLEIN | SP OPERAPLEIN | BELGACOM 2 | G | 15.6 | 500 | AFNAME | 0.25856 | 0 | 0.017605 | 0 | 0.01786 | 0 | 0 | 0 | 0
Fluvius Antwerpen | ANTWERPEN | TS DAMPLEIN | SP OPERAPLEIN | BELGACOM 2 | G | 15.6 | 500 | INJECTIE | 0.25856 | 0 | 0.017605 | 0 | 0.018265 | 0 | 0 | 0 | 0
Fluvius Antwerpen | ANTWERPEN | TS DAMPLEIN | SP OPERAPLEIN | HUYLIT HOTEL | G | 15.6 | 500 | AFNAME | 0.21536 | 0.47624 | 0.20753 | 0.43282 | 0.21506 | 0.44852 | 0.46479 | 0.48165 | 0.49911
Fluvius Antwerpen | ANTWERPEN | TS DAMPLEIN | SP OPERAPLEIN | HUYLIT HOTEL | G | 15.6 | 500 | INJECTIE | 0.21536 | 0 | 0.20753 | 0 | 0.20825 | 0 | 0 | 0 | 0
Fluvius Antwerpen | ANTWERPEN | TS DAMPLEIN | SP OPERAPLEIN | ASTRIDPLAZA 1 | G | 15.6 | 500 | AFNAME | 0 | 0 | 0.013089 | 0 | 0.013659 | 0 | 0 | 0 | 0
Fluvius Antwerpen | ANTWERPEN | TS DAMPLEIN | SP OPERAPLEIN | ASTRIDPLAZA 1 | G | 15.6 | 500 | INJECTIE | 0 | 0 | 0.013089 | 0 | 0.014916 | 0 | 0 | 0 | 0
Fluvius Antwerpen | ANTWERPEN | TS DAMPLEIN | SP OPERAPLEIN | OPERAPLEIN 1 | G | 15.6 | 666.6667 | AFNAME | 0.17368 | 0 | 0.13305 | 0 | 0.13581 | 0 | 0 | 0 | 0
Fluvius Antwerpen | ANTWERPEN | TS DAMPLEIN | SP OPERAPLEIN | OPERAPLEIN 1 | G | 15.6 | 666.6667 | INJECTIE | 0.17368 | 0.26409 | 0.13305 | 0.25127 | 0.15063 | 0.28446 | 0.32203 | 0.36456 | 0.41271
Fluvius Antwerpen | ANTWERPEN | TS DAMPLEIN | SP OPERAPLEIN | BELGACOM 1 | G | 15.6 | 500 | AFNAME | 0.13636 | 0.24513 | 0.13938 | 0.23316 | 0.14091 | 0.23573 | 0.23832 | 0.24094 | 0.24359
Fluvius Antwerpen | ANTWERPEN | TS DAMPLEIN | SP OPERAPLEIN | BELGACOM 1 | G | 15.6 | 500 | INJECTIE | 0.13636 | 0 | 0.13938 | 0 | 0.14791 | 0 | 0 | 0 | 0
Fluvius Antwerpen | ANTWERPEN | TS DAMPLEIN | SP OPERAPLEIN | VAN STRAELENSTRAAT | G | 15.6 | 500 | AFNAME | 0.013694 | 0 | 0.024494 | 0 | 0.02533 | 0 | 0 | 0 | 0
Fluvius Antwerpen | ANTWERPEN | TS DAMPLEIN | SP OPERAPLEIN | VAN STRAELENSTRAAT | G | 15.6 | 500 | INJECTIE | 0.013694 | 0 | 0.024494 | 0 | 0.026057 | 0 | 0 | 0 | 0
Fluvius Antwerpen | ANTWERPEN | TS DAMPLEIN | SP OPERAPLEIN | OPERAPLEIN 2 | G | 15.6 | 666.6667 | AFNAME | 0.17195 | 0 | 0.13051 | 0 | 0.13624 | 0 | 0 | 0 | 0
Fluvius Antwerpen | ANTWERPEN | TS DAMPLEIN | SP OPERAPLEIN | OPERAPLEIN 2 | G | 15.6 | 666.6667 | INJECTIE | 0.17195 | 0.26215 | 0.13051 | 0.24938 | 0.13493 | 0.25782 | 0.26655 | 0.27557 | 0.28489
Fluvius Antwerpen | ANTWERPEN | TS DAMPLEIN | SP OPERAPLEIN | SPOOR | G | 15.6 | 500 | AFNAME | 0.011638 | 0 | 0.070426 | 0 | 0.073325 | 0 | 0 | 0 | 0
Fluvius Antwerpen | ANTWERPEN | TS DAMPLEIN | SP OPERAPLEIN | SPOOR | G | 15.6 | 500 | INJECTIE | 0.011638 | 0 | 0.070426 | 0 | 0.078858 | 0 | 0 | 0 | 0
Fluvius Antwerpen | ANTWERPEN | TS DAMPLEIN | SP SCHOENMARKT | GROENPLAATS | G | 15.6 | 500 | AFNAME | 0.046937 | 0 | 0.014686 | 0 | 0.015089 | 0 | 0 | 0 | 0
Fluvius Antwerpen | ANTWERPEN | TS DAMPLEIN | SP SCHOENMARKT | GROENPLAATS | G | 15.6 | 500 | INJECTIE | 0.046937 | 0 | 0.014686 | 0 | 0.016332 | 0 | 0 | 0 | 0
Fluvius Antwerpen | ANTWERPEN | TS DAMPLEIN | SP SCHOENMARKT | TOLHUIS | G | 15.6 | 500 | AFNAME | 0.01209 | 0 | 0.014255 | 0 | 0.01491 | 0 | 0 | 0 | 0
Fluvius Antwerpen | ANTWERPEN | TS DAMPLEIN | SP SCHOENMARKT | TOLHUIS | G | 15.6 | 500 | INJECTIE | 0.01209 | 0 | 0.014255 | 0 | 0.014736 | 0 | 0 | 0 | 0
Fluvius Antwerpen | ANTWERPEN | TS DAMPLEIN | SP SCHOENMARKT | KIPDORP | G | 15.6 | 500 | AFNAME | 0.0088538 | 0 | 0.011599 | 0 | 0.012478 | 0 | 0 | 0 | 0
Fluvius Antwerpen | ANTWERPEN | TS DAMPLEIN | SP SCHOENMARKT | KIPDORP | G | 15.6 | 500 | INJECTIE | 0.0088538 | 0 | 0.011599 | 0 | 0.012949 | 0 | 0 | 0 | 0
Fluvius Antwerpen | ANTWERPEN | TS DAMPLEIN | SP SCHOENMARKT | GRAMMAYE | G | 15.6 | 500 | AFNAME | 0.017654 | 0 | 0.0095033 | 0 | 0.0097983 | 0 | 0 | 0 | 0
Fluvius Antwerpen | ANTWERPEN | TS DAMPLEIN | SP SCHOENMARKT | GRAMMAYE | G | 15.6 | 500 | INJECTIE | 0.017654 | 0 | 0.0095033 | 0 | 0.010224 | 0 | 0 | 0 | 0
Fluvius Antwerpen | ANTWERPEN | TS DAMPLEIN | SP SCHOENMARKT | BOERENTOREN | G | 15.6 | 666.6667 | AFNAME | 0.083119 | 0.22645 | 0.036762 | 0.00069804 | 0.039226 | 0.00074482 | 0.00079474 | 0.000848 | 0.00090483
Fluvius Antwerpen | ANTWERPEN | TS DAMPLEIN | SP SCHOENMARKT | BOERENTOREN | G | 15.6 | 666.6667 | INJECTIE | 0.083119 | 0.010118 | 0.036762 | 0.00076863 | 0.041696 | 0.00087179 | 0.00098879 | 0.0011215 | 0.001272
Fluvius Antwerpen | ANTWERPEN | TS DAMPLEIN | SP SCHOENMARKT | MEIRBRUG | G | 15.6 | 500 | AFNAME | 0.0087605 | 0 | 0.0073115 | 0 | 0.007663 | 0 | 0 | 0 | 0
Fluvius Antwerpen | ANTWERPEN | TS DAMPLEIN | SP SCHOENMARKT | MEIRBRUG | G | 15.6 | 500 | INJECTIE | 0.0087605 | 0 | 0.0073115 | 0 | 0.0082104 | 0 | 0 | 0 | 0
Fluvius Antwerpen | ANTWERPEN | TS DAMPLEIN | SP TUNNEL LINKER OEVE | LINKEROEVER 2 | G | 15.6 | 666.6667 | AFNAME | 0.056693 | 0 | 0 | 0 | 0 | 0 | 0 | 0 | 0
Fluvius Antwerpen | ANTWERPEN | TS DAMPLEIN | SP TUNNEL LINKER OEVE | LINKEROEVER 2 | G | 15.6 | 666.6667 | INJECTIE | 0.056693 | 0 | 0 | 0 | 0 | 0 | 0 | 0 | 0
Fluvius Antwerpen | ANTWERPEN | TS DAMPLEIN | SP TUNNEL LINKER OEVE | LINKEROEVER 1 | G | 15.6 | 666.6667 | AFNAME | 0 | 0 | 0 | 0 | 0 | 0 | 0 | 0 | 0
Fluvius Antwerpen | ANTWERPEN | TS DAMPLEIN | SP TUNNEL LINKER OEVE | LINKEROEVER 1 | G | 15.6 | 666.6667 | INJECTIE | 0 | 0 | 0 | 0 | 0 | 0 | 0 | 0 | 0
Fluvius Antwerpen | ANTWERPEN | TS DAMPLEIN | SP TUNNEL RO |  | G | 15.6 | #VALUE! | AFNAME | 0 | 0 | 0 | 0 | 0 | 0 | 0 | 0 | 0
Fluvius Antwerpen | ANTWERPEN | TS DAMPLEIN | SP TUNNEL RO |  | G | 15.6 | #VALUE! | INJECTIE | 0 | 0 | 0 | 0 | 0 | 0 | 0 | 0 | 0
Fluvius Antwerpen | ANTWERPEN | TS DAMPLEIN | SP TUNNEL RO | KOEPOORT | R | 15.6 | 500 | AFNAME | 0.11216 | 0.1893 | 0.12004 | 0.20842 | 0.12255 | 0.21277 | 0.21722 | 0.22176 | 0.22639
Fluvius Antwerpen | ANTWERPEN | TS DAMPLEIN | SP TUNNEL RO | KOEPOORT | R | 15.6 | 500 | INJECTIE | 0.11216 | 0 | 0.12004 | 0 | 0.13559 | 0 | 0 | 0 | 0
Fluvius Antwerpen | ANTWERPEN | TS DAMPLEIN | SP TUNNEL RO | BOERENTOREN | G | 15.6 | 666.6667 | AFNAME | 0.079627 | 0.22429 | 0.026568 | 0 | 0.026994 | 0 | 0 | 0 | 0
Fluvius Antwerpen | ANTWERPEN | TS DAMPLEIN | SP TUNNEL RO | BOERENTOREN | G | 15.6 | 666.6667 | INJECTIE | 0.079627 | 0.0040784 | 0.026568 | 0.0030353 | 0.029296 | 0.0033469 | 0.0036905 | 0.0040694 | 0.0044872
Fluvius Antwerpen | ANTWERPEN | TS DAMPLEIN | SP TUNNEL RO | RECHTEROEVER 2 | G | 15.6 | 666.6667 | AFNAME | 0.2522 | 0 | 0.22588 | 0 | 0.22686 | 0 | 0 | 0 | 0
Fluvius Antwerpen | ANTWERPEN | TS DAMPLEIN | SP TUNNEL RO | RECHTEROEVER 2 | G | 15.6 | 666.6667 | INJECTIE | 0.2522 | 0.39913 | 0.22588 | 0.3825 | 0.25708 | 0.43534 | 0.49549 | 0.56394 | 0.64184
Fluvius Antwerpen | ANTWERPEN | TS DAMPLEIN | SP TUNNEL RO | ALDEGONDIS | G | 15.6 | 500 | AFNAME | 0.11084 | 0.18219 | 0.1093 | 0.17606 | 0.11323 | 0.18239 | 0.18895 | 0.19574 | 0.20278
Fluvius Antwerpen | ANTWERPEN | TS DAMPLEIN | SP TUNNEL RO | ALDEGONDIS | G | 15.6 | 500 | INJECTIE | 0.11084 | 0 | 0.1093 | 0 | 0.11369 | 0 | 0 | 0 | 0
Fluvius Antwerpen | ANTWERPEN | TS DAMPLEIN | SP TUNNEL RO |  | G | 15.6 | #VALUE! | AFNAME | 0 | 0 | 0 | 0 | 0 | 0 | 0 | 0 | 0
Fluvius Antwerpen | ANTWERPEN | TS DAMPLEIN | SP TUNNEL RO |  | G | 15.6 | #VALUE! | INJECTIE | 0 | 0 | 0 | 0 | 0 | 0 | 0 | 0 | 0
Fluvius Antwerpen | ANTWERPEN | TS DAMPLEIN | SP TUNNEL RO | LINKEROEVER 1 | G | 15.6 | 666.6667 | AFNAME | 0.0049685 | 0.0019843 | 0.0062685 | 0.0057569 | 0.0065921 | 0.0060541 | 0.0063666 | 0.0066953 | 0.0070409
Fluvius Antwerpen | ANTWERPEN | TS DAMPLEIN | SP TUNNEL RO | LINKEROEVER 1 | G | 15.6 | 666.6667 | INJECTIE | 0.0049685 | 0.00088627 | 0.0062685 | 0.0008549 | 0.0071679 | 0.00097756 | 0.0011178 | 0.0012782 | 0.0014616
Fluvius Antwerpen | ANTWERPEN | TS DAMPLEIN | SP TUNNEL RO | LINKEROEVER 2 | G | 15.6 | 666.6667 | AFNAME | 0.0047318 | 0.0017725 | 0.0056428 | 0.011882 | 0.0057711 | 0.012153 | 0.012429 | 0.012712 | 0.013001
Fluvius Antwerpen | ANTWERPEN | TS DAMPLEIN | SP TUNNEL RO | LINKEROEVER 2 | G | 15.6 | 666.6667 | INJECTIE | 0.0047318 | 0 | 0.0056428 | 0 | 0.0063244 | 0 | 0 | 0 | 0
Fluvius Antwerpen | ANTWERPEN | TS DAMPLEIN | SP TUNNEL RO | GULDENBERG | G | 15.6 | 347.2222 | AFNAME | 0.21361 | 0.36321 | 0.20225 | 0.38138 | 0.20821 | 0.39261 | 0.40417 | 0.41608 | 0.42833
Fluvius Antwerpen | ANTWERPEN | TS DAMPLEIN | SP TUNNEL RO | GULDENBERG | G | 15.6 | 347.2222 | INJECTIE | 0.21361 | 0 | 0.20225 | 0 | 0.20788 | 0 | 0 | 0 | 0
Fluvius Antwerpen | ANTWERPEN | TS DAMPLEIN | SP TUNNEL RO | RECHTEROEVER 1 | G | 15.6 | 666.6667 | AFNAME | 0.26455 | 0 | 0.23704 | 0 | 0.25186 | 0 | 0 | 0 | 0
Fluvius Antwerpen | ANTWERPEN | TS DAMPLEIN | SP TUNNEL RO | RECHTEROEVER 1 | G | 15.6 | 666.6667 | INJECTIE | 0.26455 | 0.41961 | 0.23704 | 0.39913 | 0.25778 | 0.43405 | 0.47202 | 0.51332 | 0.55823
Fluvius Antwerpen | ANTWERPEN | TS DAMPLEIN | SP TUNNEL RO | TAVENIER SC | G | 15.6 | 500 | AFNAME | 0.15241 | 0.26616 | 0.13941 | 0.24116 | 0.14687 | 0.25406 | 0.26765 | 0.28196 | 0.29704
Fluvius Antwerpen | ANTWERPEN | TS DAMPLEIN | SP TUNNEL RO | TAVENIER SC | G | 15.6 | 500 | INJECTIE | 0.15241 | 0 | 0.13941 | 0 | 0.15383 | 0 | 0 | 0 | 0
Fluvius Antwerpen | ANTWERPEN | TS DAMPLEIN | SP TUNNEL RO | BROUWERSVLIET | I | 15.6 | 347.2222 | AFNAME | 0.053773 | 0.1106 | 0.054825 | 0.11505 | 0.058747 | 0.12328 | 0.1321 | 0.14155 | 0.15167
Fluvius Antwerpen | ANTWERPEN | TS DAMPLEIN | SP TUNNEL RO | BROUWERSVLIET | I | 15.6 | 347.2222 | INJECTIE | 0.053773 | 0 | 0.054825 | 0 | 0.055195 | 0 | 0 | 0 | 0
Fluvius Antwerpen | ANTWERPEN | TS DAMPLEIN | SP VOSSESCHIJN | VLEEMO ALBERTDOK | G | 15.6 | 520.8333 | AFNAME | 0.38202 | 0.98259 | 0.29808 | 0.97016 | 0.31063 | 1.011 | 1.0536 | 1.098 | 1.1442 | verder opvolgen - gevolg verschakeling
Fluvius Antwerpen | ANTWERPEN | TS DAMPLEIN | SP VOSSESCHIJN | VLEEMO ALBERTDOK | G | 15.6 | 520.8333 | INJECTIE | 0.38202 | 0 | 0.29808 | 0 | 0.34163 | 0 | 0 | 0 | 0
Fluvius Antwerpen | ANTWERPEN | TS DAMPLEIN | SP VOSSESCHIJN | KATTENDIJK BADBOOT | G | 15.6 | 368.0556 | AFNAME | 0.10765 | 0.12613 | 0 | 0 | 0 | 0 | 0 | 0 | 0
Fluvius Antwerpen | ANTWERPEN | TS DAMPLEIN | SP VOSSESCHIJN | KATTENDIJK BADBOOT | G | 15.6 | 368.0556 | INJECTIE | 0.10765 | 0 | 0 | 0 | 0 | 0 | 0 | 0 | 0
Fluvius Antwerpen | ANTWERPEN | TS DAMPLEIN | SP VOSSESCHIJN | KOTTERSTRAAT DIESELSERV | G | 15.6 | 243.0556 | AFNAME | 0.079743 | 0.2 | 0.029194 | 0.05376 | 0.029449 | 0.05423 | 0.054704 | 0.055182 | 0.055665
Fluvius Antwerpen | ANTWERPEN | TS DAMPLEIN | SP VOSSESCHIJN | KOTTERSTRAAT DIESELSERV | G | 15.6 | 243.0556 | INJECTIE | 0.079743 | 0 | 0.029194 | 0 | 0.031233 | 0 | 0 | 0 | 0
Fluvius Antwerpen | ANTWERPEN | TS DAMPLEIN | SP VOSSESCHIJN | RIGASTRAAT FLUVIUS | G | 15.6 | 368.0556 | AFNAME | 0.060213 | 0.19851 | 0.067071 | 0.2544 | 0.071503 | 0.27121 | 0.28913 | 0.30824 | 0.32861
Fluvius Antwerpen | ANTWERPEN | TS DAMPLEIN | SP VOSSESCHIJN | RIGASTRAAT FLUVIUS | G | 15.6 | 368.0556 | INJECTIE | 0.060213 | 0 | 0.067071 | 0 | 0.067921 | 0 | 0 | 0 | 0
Fluvius Antwerpen | ANTWERPEN | TS DAMPLEIN | SP VOSSESCHIJN | MERANTISTRAAT DE LIJN | I | 15.6 | 243.0556 | AFNAME | 0.12765 | 0.26608 | 0.11995 | 0.25851 | 0.1204 | 0.25947 | 0.26043 | 0.2614 | 0.26237
Fluvius Antwerpen | ANTWERPEN | TS DAMPLEIN | SP VOSSESCHIJN | MERANTISTRAAT DE LIJN | I | 15.6 | 243.0556 | INJECTIE | 0.12765 | 0 | 0.11995 | 0 | 0.13769 | 0 | 0 | 0 | 0
Fluvius Antwerpen | RUMST | TS DUFFEL NIEUW | SP HOLLEBEEKSTRAAT | SWENDEN 1 | G | 15.6 | 347.2222 | AFNAME | 0.15001 | 0.26697 | 0.11711 | 0.22309 | 0.12231 | 0.23298 | 0.24332 | 0.25412 | 0.2654
Fluvius Antwerpen | RUMST | TS DUFFEL NIEUW | SP HOLLEBEEKSTRAAT | SWENDEN 1 | G | 15.6 | 347.2222 | INJECTIE | 0.15001 | 0 | 0.11711 | 0 | 0.12581 | 0 | 0 | 0 | 0
Fluvius Antwerpen | RUMST | TS DUFFEL NIEUW | SP HOLLEBEEKSTRAAT | NIJVERHEIDSSTRAAT | G | 15.6 | 368.0556 | AFNAME | 0.00085901 | 0 | 0.019642 | 0 | 0.020881 | 0 | 0 | 0 | 0
Fluvius Antwerpen | RUMST | TS DUFFEL NIEUW | SP HOLLEBEEKSTRAAT | NIJVERHEIDSSTRAAT | G | 15.6 | 368.0556 | INJECTIE | 0.00085901 | 0 | 0.019642 | 0 | 0.02024 | 0 | 0 | 0 | 0
Fluvius Antwerpen | RUMST | TS DUFFEL NIEUW | SP HOLLEBEEKSTRAAT | CATENBERG | G | 15.6 | 208.3333 | AFNAME | 0.064157 | 0.20167 | 0.067889 | 0.19993 | 0.068081 | 0.2005 | 0.20106 | 0.20163 | 0.2022
Fluvius Antwerpen | RUMST | TS DUFFEL NIEUW | SP HOLLEBEEKSTRAAT | CATENBERG | G | 15.6 | 208.3333 | INJECTIE | 0.064157 | 0 | 0.067889 | 0 | 0.070319 | 0 | 0 | 0 | 0
Fluvius Antwerpen | RUMST | TS DUFFEL NIEUW | SP HOLLEBEEKSTRAAT | MECHELSESTEENWEG | G | 15.6 | 666.6667 | AFNAME | 0.13179 | 0.24132 | 0.11787 | 0.23925 | 0.11807 | 0.23966 | 0.24007 | 0.24049 | 0.2409
Fluvius Antwerpen | RUMST | TS DUFFEL NIEUW | SP HOLLEBEEKSTRAAT | MECHELSESTEENWEG | G | 15.6 | 666.6667 | INJECTIE | 0.13179 | 0 | 0.11787 | 0 | 0.12819 | 0 | 0 | 0 | 0
Fluvius Antwerpen | RUMST | TS DUFFEL NIEUW | SP HOLLEBEEKSTRAAT | WEIDENHAMMER | G | 15.6 | 347.2222 | AFNAME | 0.0020363 | 0 | 0.0070803 | 0 | 0.0074303 | 0 | 0 | 0 | 0
Fluvius Antwerpen | RUMST | TS DUFFEL NIEUW | SP HOLLEBEEKSTRAAT | WEIDENHAMMER | G | 15.6 | 347.2222 | INJECTIE | 0.0020363 | 0 | 0.0070803 | 0 | 0.0074037 | 0 | 0 | 0 | 0
Fluvius Antwerpen | LIER | TS DUFFEL NIEUW | SP LACHENEN | SP STANDPLAATS | G | 15.6 | 347.2222 | AFNAME | 0.0098831 | 0 | 0.010353 | 0 | 0.011049 | 0 | 0 | 0 | 0
Fluvius Antwerpen | LIER | TS DUFFEL NIEUW | SP LACHENEN | SP STANDPLAATS | G | 15.6 | 347.2222 | INJECTIE | 0.0098831 | 0 | 0.010353 | 0 | 0.011412 | 0 | 0 | 0 | 0
Fluvius Antwerpen | RUMST | TS DUFFEL NIEUW | SP MECHELSESTEENWEG | EURIMPRO | G | 15.6 | 138.8889 | AFNAME | 0.17999 | 0.16077 | 0.18095 | 0.15304 | 0.18864 | 0.15954 | 0.16632 | 0.17338 | 0.18074
Fluvius Antwerpen | RUMST | TS DUFFEL NIEUW | SP MECHELSESTEENWEG | EURIMPRO | G | 15.6 | 138.8889 | INJECTIE | 0.17999 | 0.33739 | 0.18095 | 0.35026 | 0.19439 | 0.37627 | 0.40421 | 0.43423 | 0.46648
Fluvius Antwerpen | RUMST | TS DUFFEL NIEUW | SP MECHELSESTEENWEG | TIBURSTRAAT | G | 15.6 | 208.3333 | AFNAME | 0.1662 | 0.33302 | 0.15298 | 0.30924 | 0.16342 | 0.33034 | 0.35288 | 0.37695 | 0.40267
Fluvius Antwerpen | RUMST | TS DUFFEL NIEUW | SP MECHELSESTEENWEG | TIBURSTRAAT | G | 15.6 | 208.3333 | INJECTIE | 0.1662 | 0.11651 | 0.15298 | 0.15695 | 0.15642 | 0.16047 | 0.16407 | 0.16776 | 0.17152
Fluvius Antwerpen | RUMST | TS DUFFEL NIEUW | SP MECHELSESTEENWEG | VARENSTRAAT | G | 15.6 | 208.3333 | AFNAME | 0.09716 | 0 | 0.020875 | 0.041745 | 0.022411 | 0.044818 | 0.048118 | 0.05166 | 0.055462
Fluvius Antwerpen | RUMST | TS DUFFEL NIEUW | SP MECHELSESTEENWEG | VARENSTRAAT | G | 15.6 | 208.3333 | INJECTIE | 0.09716 | 0 | 0.020875 | 0.032218 | 0.023803 | 0.036738 | 0.041892 | 0.047769 | 0.05447
Fluvius Antwerpen | RUMST | TS DUFFEL NIEUW | SP MECHELSESTEENWEG | AWW 2 | G | 15.6 | 208.3333 | AFNAME | 0.0047099 | 0 | 0.0048185 | 0 | 0.0050997 | 0 | 0 | 0 | 0
Fluvius Antwerpen | RUMST | TS DUFFEL NIEUW | SP MECHELSESTEENWEG | AWW 2 | G | 15.6 | 208.3333 | INJECTIE | 0.0047099 | 0 | 0.0048185 | 0 | 0.005484 | 0 | 0 | 0 | 0
Fluvius Antwerpen | RUMST | TS DUFFEL NIEUW | SP MECHELSESTEENWEG | HOLLEBEEKSTRAAT | G | 15.6 | 666.6667 | AFNAME | 0.13032 | 0.23567 | 0.11733 | 0.23341 | 0.12607 | 0.25081 | 0.26951 | 0.28961 | 0.3112
Fluvius Antwerpen | RUMST | TS DUFFEL NIEUW | SP MECHELSESTEENWEG | HOLLEBEEKSTRAAT | G | 15.6 | 666.6667 | INJECTIE | 0.13032 | 0.098071 | 0.11733 | 0.15467 | 0.13197 | 0.17397 | 0.19568 | 0.2201 | 0.24756
Fluvius Antwerpen | RUMST | TS DUFFEL NIEUW | SP MECHELSESTEENWEG | OV A1105 | G | 15.6 | 291.6667 | AFNAME | 0.005731 | 0.0041043 | 0.0061143 | 0 | 0.0062405 | 0 | 0 | 0 | 0
Fluvius Antwerpen | RUMST | TS DUFFEL NIEUW | SP MECHELSESTEENWEG | OV A1105 | G | 15.6 | 291.6667 | INJECTIE | 0.005731 | 0.011061 | 0.0061143 | 0.010991 | 0.0067108 | 0.012063 | 0.01324 | 0.014532 | 0.015949
Fluvius Antwerpen | RUMST | TS DUFFEL NIEUW | SP MECHELSESTEENWEG | MECHELSESTEENWEG | G | 15.6 | #VALUE! | AFNAME | 0.16804 | 0 | 0.15695 | 0.33418 | 0.16638 | 0.35426 | 0.37554 | 0.3981 | 0.42202
Fluvius Antwerpen | RUMST | TS DUFFEL NIEUW | SP MECHELSESTEENWEG | MECHELSESTEENWEG | G | 15.6 | #VALUE! | INJECTIE | 0.16804 | 0 | 0.15695 | 0.37942 | 0.16763 | 0.40523 | 0.43281 | 0.46225 | 0.4937
Fluvius Antwerpen | DUFFEL | TS DUFFEL NIEUW | SP OUDE LIERSEBAAN | WKK DUFFEL INVEST | G | 15.6 | 402.7778 | AFNAME | 0 | 0.18667 | 0.14844 | 0.18496 | 0.1527 | 0.19027 | 0.19574 | 0.20136 | 0.20715
Fluvius Antwerpen | DUFFEL | TS DUFFEL NIEUW | SP OUDE LIERSEBAAN | WKK DUFFEL INVEST | G | 15.6 | 402.7778 | INJECTIE | 0 | 0 | 0.14844 | 0 | 0.16147 | 0 | 0 | 0 | 0
Fluvius Antwerpen | DUFFEL | TS DUFFEL NIEUW | SP OUDE LIERSEBAAN | ITTERBEEK | G | 15.6 | 500 | AFNAME | 0.12353 | 0 | 0.039071 | 0 | 0.041338 | 0 | 0 | 0 | 0
Fluvius Antwerpen | DUFFEL | TS DUFFEL NIEUW | SP OUDE LIERSEBAAN | ITTERBEEK | G | 15.6 | 500 | INJECTIE | 0.12353 | 0 | 0.039071 | 0 | 0.04256 | 0 | 0 | 0 | 0
Fluvius Antwerpen | DUFFEL | TS DUFFEL NIEUW | SP OUDE LIERSEBAAN | NIJVERHEID | G | 15.6 | 187.5 | AFNAME | 0.073266 | 0.19247 | 0.074567 | 0.19884 | 0.078118 | 0.20831 | 0.21823 | 0.22862 | 0.2395
Fluvius Antwerpen | DUFFEL | TS DUFFEL NIEUW | SP OUDE LIERSEBAAN | NIJVERHEID | G | 15.6 | 187.5 | INJECTIE | 0.073266 | 0.17043 | 0.074567 | 0.18029 | 0.085424 | 0.20654 | 0.23661 | 0.27106 | 0.31052
Fluvius Antwerpen | DUFFEL | TS DUFFEL NIEUW | SP OUDE LIERSEBAAN | NIJL | G | 15.6 | 187.5 | AFNAME | 0.22563 | 0.074204 | 0.20743 | 0.085217 | 0.2197 | 0.090261 | 0.095603 | 0.10126 | 0.10725
Fluvius Antwerpen | DUFFEL | TS DUFFEL NIEUW | SP OUDE LIERSEBAAN | NIJL | G | 15.6 | 187.5 | INJECTIE | 0.22563 | 0.40927 | 0.20743 | 0.41391 | 0.23028 | 0.45951 | 0.51013 | 0.56633 | 0.62873
Fluvius Antwerpen | DUFFEL | TS DUFFEL NIEUW | SP OUDE LIERSEBAAN | PROVINCIE | G | 15.6 | 118.0556 | AFNAME | 0.11947 | 0 | 0.11031 | 0 | 0.11222 | 0 | 0 | 0 | 0
Fluvius Antwerpen | DUFFEL | TS DUFFEL NIEUW | SP OUDE LIERSEBAAN | PROVINCIE | G | 15.6 | 118.0556 | INJECTIE | 0.11947 | 0 | 0.11031 | 0 | 0.11042 | 0 | 0 | 0 | 0
Fluvius Antwerpen | DUFFEL | TS DUFFEL NIEUW | SP OUDE LIERSEBAAN | BERKHOEVE | G | 15.6 | 500 | AFNAME | 0.17767 | 0.49983 | 0.17165 | 0.49778 | 0.18397 | 0.53349 | 0.57178 | 0.6128 | 0.65677
Fluvius Antwerpen | DUFFEL | TS DUFFEL NIEUW | SP OUDE LIERSEBAAN | BERKHOEVE | G | 15.6 | 500 | INJECTIE | 0.17767 | 0.12889 | 0.17165 | 0.12513 | 0.17532 | 0.1278 | 0.13054 | 0.13333 | 0.13618
Fluvius Antwerpen | DUFFEL | TS DUFFEL NIEUW | SP OUDE LIERSEBAAN | BUNDER | G | 15.6 | 187.5 | AFNAME | 0 | 0 | 0.23985 | 0 | 0.25144 | 0 | 0 | 0 | 0
Fluvius Antwerpen | DUFFEL | TS DUFFEL NIEUW | SP OUDE LIERSEBAAN | BUNDER | G | 15.6 | 187.5 | INJECTIE | 0 | 0 | 0.23985 | 0 | 0.24234 | 0 | 0 | 0 | 0
Fluvius Antwerpen | DUFFEL | TS DUFFEL NIEUW | SP PROVINCIESTRAAT | JACOB | G | 15.6 | 138.8889 | AFNAME | 0.030619 | 0.069462 | 0.031314 | 0.078138 | 0.033081 | 0.082546 | 0.087202 | 0.092121 | 0.097317
Fluvius Antwerpen | DUFFEL | TS DUFFEL NIEUW | SP PROVINCIESTRAAT | JACOB | G | 15.6 | 138.8889 | INJECTIE | 0.030619 | 0.016713 | 0.031314 | 0.026046 | 0.034854 | 0.02899 | 0.032267 | 0.035914 | 0.039973
Fluvius Antwerpen | DUFFEL | TS DUFFEL NIEUW | SP PROVINCIESTRAAT | STRAATJESBOSSEN | G | 15.6 | 187.5 | AFNAME | 0.037903 | 0.070636 | 0.10689 | 0.070641 | 0.11291 | 0.074618 | 0.078818 | 0.083255 | 0.087942
Fluvius Antwerpen | DUFFEL | TS DUFFEL NIEUW | SP PROVINCIESTRAAT | STRAATJESBOSSEN | G | 15.6 | 187.5 | INJECTIE | 0.037903 | 0.078574 | 0.10689 | 0.25228 | 0.12216 | 0.28831 | 0.32948 | 0.37654 | 0.43031
Fluvius Antwerpen | DUFFEL | TS DUFFEL NIEUW | SP PROVINCIESTRAAT | HEESTERBOS | G | 15.6 | 368.0556 | AFNAME | 0.16231 | 0.51925 | 0.21857 | 0.6612 | 0.22516 | 0.68113 | 0.70165 | 0.7228 | 0.74458
Fluvius Antwerpen | DUFFEL | TS DUFFEL NIEUW | SP PROVINCIESTRAAT | HEESTERBOS | G | 15.6 | 368.0556 | INJECTIE | 0.16231 | 0.30283 | 0.21857 | 0.29567 | 0.23584 | 0.31902 | 0.34422 | 0.37142 | 0.40076
Fluvius Antwerpen | DUFFEL | TS DUFFEL NIEUW | SP PROVINCIESTRAAT | BRUG | G | 15.6 | 368.0556 | AFNAME | 0 | 0 | 0.12012 | 0 | 0.12824 | 0 | 0 | 0 | 0
Fluvius Antwerpen | DUFFEL | TS DUFFEL NIEUW | SP PROVINCIESTRAAT | BRUG | G | 15.6 | 368.0556 | INJECTIE | 0 | 0 | 0.12012 | 0 | 0.12681 | 0 | 0 | 0 | 0
Fluvius Antwerpen | DUFFEL | TS DUFFEL NIEUW | SP PROVINCIESTRAAT | TRAP | G | 15.6 | 368.0556 | AFNAME | 0.053759 | 0 | 0 | 0 | 0 | 0 | 0 | 0 | 0
Fluvius Antwerpen | DUFFEL | TS DUFFEL NIEUW | SP PROVINCIESTRAAT | TRAP | G | 15.6 | 368.0556 | INJECTIE | 0.053759 | 0 | 0 | 0 | 0 | 0 | 0 | 0 | 0
Fluvius Antwerpen | DUFFEL | TS DUFFEL NIEUW | SP PROVINCIESTRAAT | ITTERBEEK | G | 15.6 | 500 | AFNAME | 0.043197 | 0.075303 | 0.041913 | 0.093682 | 0.043323 | 0.096834 | 0.10009 | 0.10346 | 0.10694
Fluvius Antwerpen | DUFFEL | TS DUFFEL NIEUW | SP PROVINCIESTRAAT | ITTERBEEK | G | 15.6 | 500 | INJECTIE | 0.043197 | 0.158 | 0.041913 | 0.15697 | 0.044052 | 0.16498 | 0.1734 | 0.18225 | 0.19155
Fluvius Antwerpen | DUFFEL | TS DUFFEL NIEUW | SP PROVINCIESTRAAT | POMPSTATION | G | 15.6 | 138.8889 | AFNAME | 0.19325 | 0 | 0 | 0 | 0 | 0 | 0 | 0 | 0
Fluvius Antwerpen | DUFFEL | TS DUFFEL NIEUW | SP PROVINCIESTRAAT | POMPSTATION | G | 15.6 | 138.8889 | INJECTIE | 0.19325 | 0 | 0 | 0 | 0 | 0 | 0 | 0 | 0
Fluvius Antwerpen | DUFFEL | TS DUFFEL NIEUW | SP PROVINCIESTRAAT | RAF | R | 15.6 | 208.3333 | AFNAME | 0.12243 | 0.047477 | 0.11629 | 0.050097 | 0.12333 | 0.053133 | 0.056353 | 0.059768 | 0.06339
Fluvius Antwerpen | DUFFEL | TS DUFFEL NIEUW | SP PROVINCIESTRAAT | RAF | R | 15.6 | 208.3333 | INJECTIE | 0.12243 | 0.22056 | 0.11629 | 0.21314 | 0.12455 | 0.22829 | 0.24451 | 0.26188 | 0.28049
Fluvius Antwerpen | DUFFEL | TS DUFFEL NIEUW | SP STANDPLAATS | LACHENEN | G | 15.6 | 347.2222 | AFNAME | 0.015711 | 0.00093714 | 0.015259 | 0.00097143 | 0.015797 | 0.0010057 | 0.0010411 | 0.0010778 | 0.0011158
Fluvius Antwerpen | DUFFEL | TS DUFFEL NIEUW | SP STANDPLAATS | LACHENEN | G | 15.6 | 347.2222 | INJECTIE | 0.015711 | 0.011246 | 0.015259 | 0.01616 | 0.015702 | 0.016629 | 0.017112 | 0.017609 | 0.01812
Fluvius Antwerpen | DUFFEL | TS DUFFEL NIEUW | SP STANDPLAATS | BOEYNAEMS | G | 15.6 | 277.7778 | AFNAME | 0.049704 | 0 | 0.048998 | 0 | 0.050464 | 0 | 0 | 0 | 0
Fluvius Antwerpen | DUFFEL | TS DUFFEL NIEUW | SP STANDPLAATS | BOEYNAEMS | G | 15.6 | 277.7778 | INJECTIE | 0.049704 | 0.10471 | 0.048998 | 0.09488 | 0.051722 | 0.10015 | 0.10572 | 0.1116 | 0.11781
Fluvius Antwerpen | DUFFEL | TS DUFFEL NIEUW | SP STANDPLAATS | STANDPLAATS 2 | G | 15.6 | 666.6667 | AFNAME | 0.036909 | 0.068502 | 0.04355 | 0.12482 | 0.043687 | 0.12522 | 0.12561 | 0.126 | 0.1264
Fluvius Antwerpen | DUFFEL | TS DUFFEL NIEUW | SP STANDPLAATS | STANDPLAATS 2 | G | 15.6 | 666.6667 | INJECTIE | 0.036909 | 0 | 0.04355 | 0 | 0.049272 | 0 | 0 | 0 | 0
Fluvius Antwerpen | DUFFEL | TS DUFFEL NIEUW | SP STANDPLAATS | KEUKEN | G | 15.6 | 347.2222 | AFNAME | 0.041929 | 0.076107 | 0.095357 | 0.33811 | 0.097266 | 0.34487 | 0.35178 | 0.35882 | 0.366
Fluvius Antwerpen | DUFFEL | TS DUFFEL NIEUW | SP STANDPLAATS | KEUKEN | G | 15.6 | 347.2222 | INJECTIE | 0.041929 | 0.08944 | 0.095357 | 0.30209 | 0.10845 | 0.34358 | 0.39075 | 0.44441 | 0.50543
Fluvius Antwerpen | DUFFEL | TS DUFFEL NIEUW | SP STANDPLAATS | STANDPLAATS 1 | G | 15.6 | 666.6667 | AFNAME | 0.068247 | 0.11354 | 0.07593 | 0.19298 | 0.077931 | 0.19807 | 0.20329 | 0.20865 | 0.21415
Fluvius Antwerpen | DUFFEL | TS DUFFEL NIEUW | SP STANDPLAATS | STANDPLAATS 1 | G | 15.6 | 666.6667 | INJECTIE | 0.068247 | 0 | 0.07593 | 0 | 0.079865 | 0 | 0 | 0 | 0
Fluvius Antwerpen | DUFFEL | TS DUFFEL NIEUW | SP STANDPLAATS | STATION | G | 15.6 | 208.3333 | AFNAME | 0.031841 | 0.065691 | 0.037007 | 0.062564 | 0.0373 | 0.063059 | 0.063559 | 0.064062 | 0.06457
Fluvius Antwerpen | DUFFEL | TS DUFFEL NIEUW | SP STANDPLAATS | STATION | G | 15.6 | 208.3333 | INJECTIE | 0.031841 | 0.069945 | 0.037007 | 0.075873 | 0.042034 | 0.086179 | 0.097886 | 0.11118 | 0.12629
Fluvius Antwerpen | DUFFEL | TS DUFFEL NIEUW | SP STANDPLAATS | TRANSPAC | G | 15.6 | 500 | AFNAME | 0.0082536 | 0 | 0.011068 | 0 | 0.011384 | 0 | 0 | 0 | 0
Fluvius Antwerpen | DUFFEL | TS DUFFEL NIEUW | SP STANDPLAATS | TRANSPAC | G | 15.6 | 500 | INJECTIE | 0.0082536 | 0 | 0.011068 | 0 | 0.012124 | 0 | 0 | 0 | 0
Fluvius Antwerpen | KONTICH | TS DUFFEL NIEUW | SP WAARLOOSVELD | DC54 ANTWERPSESTWG | G | 15.6 | 118.0556 | AFNAME | 0 | 0 | 0.013838 | 0 | 0.014135 | 0 | 0 | 0 | 0
Fluvius Antwerpen | KONTICH | TS DUFFEL NIEUW | SP WAARLOOSVELD | DC54 ANTWERPSESTWG | G | 15.6 | 118.0556 | INJECTIE | 0 | 0 | 0.013838 | 0 | 0.014786 | 0 | 0 | 0 | 0
Fluvius Antwerpen | KONTICH | TS DUFFEL NIEUW | SP WAARLOOSVELD | KC561 NOBIS | G | 15.6 | 347.2222 | AFNAME | 0 | 0 | 0.16636 | 0.26895 | 0.17239 | 0.2787 | 0.2888 | 0.29927 | 0.31012
Fluvius Antwerpen | KONTICH | TS DUFFEL NIEUW | SP WAARLOOSVELD | KC561 NOBIS | G | 15.6 | 347.2222 | INJECTIE | 0 | 0 | 0.16636 | 0 | 0.19063 | 0 | 0 | 0 | 0
Fluvius Antwerpen | KONTICH | TS DUFFEL NIEUW | SP WAARLOOSVELD | KC546 PEETRIMA | G | 15.6 | 347.2222 | AFNAME | 0.01419 | 0 | 0.15653 | 0.26324 | 0.16061 | 0.2701 | 0.27714 | 0.28436 | 0.29177
Fluvius Antwerpen | KONTICH | TS DUFFEL NIEUW | SP WAARLOOSVELD | KC546 PEETRIMA | G | 15.6 | 347.2222 | INJECTIE | 0.01419 | 0 | 0.15653 | 0 | 0.17593 | 0 | 0 | 0 | 0
Fluvius Antwerpen | DUFFEL | TS DUFFEL NIEUW | SP WOUWENDONK | BRUG | G | 15.6 | 368.0556 | AFNAME | 0 | 0 | 0.12465 | 0 | 0.13414 | 0 | 0 | 0 | 0
Fluvius Antwerpen | DUFFEL | TS DUFFEL NIEUW | SP WOUWENDONK | BRUG | G | 15.6 | 368.0556 | INJECTIE | 0 | 0 | 0.12465 | 0 | 0.13601 | 0 | 0 | 0 | 0
Fluvius Antwerpen | DUFFEL | TS DUFFEL NIEUW | SP WOUWENDONK | SPORTCENTRUM | G | 15.6 | 277.7778 | AFNAME | 0.039502 | 0 | 0.047228 | 0 | 0.047401 | 0 | 0 | 0 | 0
Fluvius Antwerpen | DUFFEL | TS DUFFEL NIEUW | SP WOUWENDONK | SPORTCENTRUM | G | 15.6 | 277.7778 | INJECTIE | 0.039502 | 0 | 0.047228 | 0 | 0.047699 | 0 | 0 | 0 | 0
Fluvius Antwerpen | DUFFEL | TS DUFFEL NIEUW | SP WOUWENDONK | NOPRI | G | 15.6 | 208.3333 | AFNAME | 0.17636 | 0.17942 | 0.2033 | 0.19367 | 0.20756 | 0.19773 | 0.20188 | 0.20611 | 0.21043
Fluvius Antwerpen | DUFFEL | TS DUFFEL NIEUW | SP WOUWENDONK | NOPRI | G | 15.6 | 208.3333 | INJECTIE | 0.17636 | 0.51178 | 0.2033 | 0.51985 | 0.20626 | 0.52742 | 0.53509 | 0.54287 | 0.55077
Fluvius Antwerpen | DUFFEL | TS DUFFEL NIEUW | SP WOUWENDONK | STATIONSSTRAAT | G | 15.6 | 347.2222 | AFNAME | 0.13127 | 0 | 0.10685 | 0.30501 | 0.1147 | 0.32739 | 0.35142 | 0.37722 | 0.40491
Fluvius Antwerpen | DUFFEL | TS DUFFEL NIEUW | SP WOUWENDONK | STATIONSSTRAAT | G | 15.6 | 347.2222 | INJECTIE | 0.13127 | 0 | 0.10685 | 0 | 0.11917 | 0 | 0 | 0 | 0
Fluvius Antwerpen | DUFFEL | TS DUFFEL NIEUW | SP WOUWENDONK | KERK | G | 15.6 | 208.3333 | AFNAME | 0 | 0 | 0.040467 | 0 | 0.040718 | 0 | 0 | 0 | 0
Fluvius Antwerpen | DUFFEL | TS DUFFEL NIEUW | SP WOUWENDONK | KERK | G | 15.6 | 208.3333 | INJECTIE | 0 | 0 | 0.040467 | 0 | 0.044381 | 0 | 0 | 0 | 0
Fluvius Antwerpen | DUFFEL | TS DUFFEL NIEUW | SP WOUWENDONK | KILIAAN | G | 15.6 | 138.8889 | AFNAME | 0.076621 | 0.15573 | 0.07649 | 0.15587 | 0.078707 | 0.16038 | 0.16503 | 0.16982 | 0.17474
Fluvius Antwerpen | DUFFEL | TS DUFFEL NIEUW | SP WOUWENDONK | KILIAAN | G | 15.6 | 138.8889 | INJECTIE | 0.076621 | 0 | 0.07649 | 0 | 0.083518 | 0 | 0 | 0 | 0
Fluvius Antwerpen | BRASSCHAAT | TS EKEREN | SP AUGUSTIJNSLEI | EYCKENDAAL | G | 15.6 | 277.7778 | AFNAME | 0.0016163 | 0 | 0.00059979 | 0 | 0.00064138 | 0 | 0 | 0 | 0
Fluvius Antwerpen | BRASSCHAAT | TS EKEREN | SP AUGUSTIJNSLEI | EYCKENDAAL | G | 15.6 | 277.7778 | INJECTIE | 0.0016163 | 0 | 0.00059979 | 0 | 0.00066769 | 0 | 0 | 0 | 0
Fluvius Antwerpen | BRASSCHAAT | TS EKEREN | SP AUGUSTIJNSLEI | MAX | G | 15.6 | 368.0556 | AFNAME | 0.0021416 | 0 | 0.0021456 | 0 | 0.0022886 | 0 | 0 | 0 | 0
Fluvius Antwerpen | BRASSCHAAT | TS EKEREN | SP AUGUSTIJNSLEI | MAX | G | 15.6 | 368.0556 | INJECTIE | 0.0021416 | 0 | 0.0021456 | 0 | 0.0023333 | 0 | 0 | 0 | 0
Fluvius Antwerpen | BRASSCHAAT | TS EKEREN | SP AUGUSTIJNSLEI | GROT | G | 15.6 | 333.3333 | AFNAME | 0.0003932 | 0 | 0.00043061 | 0 | 0.00044072 | 0 | 0 | 0 | 0
Fluvius Antwerpen | BRASSCHAAT | TS EKEREN | SP AUGUSTIJNSLEI | GROT | G | 15.6 | 333.3333 | INJECTIE | 0.0003932 | 0 | 0.00043061 | 0 | 0.00048849 | 0 | 0 | 0 | 0
Fluvius Antwerpen | BRASSCHAAT | TS EKEREN | SP CENTRUM BRASSCHAAT | VELD | G | 15.6 | 277.7778 | AFNAME | 0.0011937 | 0 | 0.0017731 | 0 | 0.0017829 | 0 | 0 | 0 | 0
Fluvius Antwerpen | BRASSCHAAT | TS EKEREN | SP CENTRUM BRASSCHAAT | VELD | G | 15.6 | 277.7778 | INJECTIE | 0.0011937 | 0 | 0.0017731 | 0 | 0.0017812 | 0 | 0 | 0 | 0
Fluvius Antwerpen | BRASSCHAAT | TS EKEREN | SP CENTRUM BRASSCHAAT | AKKER | G | 15.6 | 277.7778 | AFNAME | 0.0047928 | 0 | 0.0048873 | 0 | 0.0051143 | 0 | 0 | 0 | 0
Fluvius Antwerpen | BRASSCHAAT | TS EKEREN | SP CENTRUM BRASSCHAAT | AKKER | G | 15.6 | 277.7778 | INJECTIE | 0.0047928 | 0 | 0.0048873 | 0 | 0.0051207 | 0 | 0 | 0 | 0
Fluvius Antwerpen | BRASSCHAAT | TS EKEREN | SP CENTRUM BRASSCHAAT | CENTRUM | G | 15.6 | 666.6667 | AFNAME | 0.0088048 | 0 | 0.0092137 | 0 | 0.009366 | 0 | 0 | 0 | 0
Fluvius Antwerpen | BRASSCHAAT | TS EKEREN | SP CENTRUM BRASSCHAAT | CENTRUM | G | 15.6 | 666.6667 | INJECTIE | 0.0088048 | 0 | 0.0092137 | 0 | 0.0099586 | 0 | 0 | 0 | 0
Fluvius Antwerpen | KAPELLEN | TS EKEREN | SP HOOGBOOMSESTWG | KAZERNEWEG | G | 15.6 | 277.7778 | AFNAME | 0.069388 | 0.13367 | 0.070293 | 0.13786 | 0.072767 | 0.14271 | 0.14774 | 0.15294 | 0.15832
Fluvius Antwerpen | KAPELLEN | TS EKEREN | SP HOOGBOOMSESTWG | KAZERNEWEG | G | 15.6 | 277.7778 | INJECTIE | 0.069388 | 0 | 0.070293 | 0 | 0.07632 | 0 | 0 | 0 | 0
Fluvius Antwerpen | KAPELLEN | TS EKEREN | SP HOOGBOOMSESTWG | PAREIN | G | 15.6 | 277.7778 | AFNAME | 0.21429 | 0.42945 | 0.22082 | 0.40768 | 0.22514 | 0.41565 | 0.42377 | 0.43205 | 0.4405
Fluvius Antwerpen | KAPELLEN | TS EKEREN | SP HOOGBOOMSESTWG | PAREIN | G | 15.6 | 277.7778 | INJECTIE | 0.21429 | 0 | 0.22082 | 0 | 0.22395 | 0 | 0 | 0 | 0
Fluvius Antwerpen | KAPELLEN | TS EKEREN | SP HOOGBOOMSESTWG | K.ASTRIDLAAN | G | 15.6 | 180.5556 | AFNAME | 0.12921 | 0.28736 | 0.13591 | 0.28355 | 0.13994 | 0.29194 | 0.30059 | 0.30949 | 0.31866
Fluvius Antwerpen | KAPELLEN | TS EKEREN | SP HOOGBOOMSESTWG | K.ASTRIDLAAN | G | 15.6 | 180.5556 | INJECTIE | 0.12921 | 0 | 0.13591 | 0 | 0.14095 | 0 | 0 | 0 | 0
Fluvius Antwerpen | KAPELLEN | TS EKEREN | SP HOOGBOOMSESTWG | JAGERSDREEF | G | 15.6 | 277.7778 | AFNAME | 0.011267 | 0.00104 | 0.0077362 | 0 | 0.0078243 | 0 | 0 | 0 | 0
Fluvius Antwerpen | KAPELLEN | TS EKEREN | SP HOOGBOOMSESTWG | JAGERSDREEF | G | 15.6 | 277.7778 | INJECTIE | 0.011267 | 0.0021333 | 0.0077362 | 0 | 0.0078445 | 0 | 0 | 0 | 0
Fluvius Antwerpen | KAPELLEN | TS EKEREN | SP HOOGBOOMSESTWG | HOLLE WEG | G | 15.6 | 138.8889 | AFNAME | 0.0054961 | 0 | 0.0050137 | 0 | 0.0051476 | 0 | 0 | 0 | 0
Fluvius Antwerpen | KAPELLEN | TS EKEREN | SP HOOGBOOMSESTWG | HOLLE WEG | G | 15.6 | 138.8889 | INJECTIE | 0.0054961 | 0 | 0.0050137 | 0 | 0.0057383 | 0 | 0 | 0 | 0
Fluvius Antwerpen | KAPELLEN | TS EKEREN | SP HOOGBOOMSESTWG | OUDE BERGSEBAAN | G | 15.6 | 277.7778 | AFNAME | 0.0088075 | 0 | 0.0070241 | 0 | 0.0075282 | 0 | 0 | 0 | 0
Fluvius Antwerpen | KAPELLEN | TS EKEREN | SP HOOGBOOMSESTWG | OUDE BERGSEBAAN | G | 15.6 | 277.7778 | INJECTIE | 0.0088075 | 0 | 0.0070241 | 0 | 0.0070406 | 0 | 0 | 0 | 0
Fluvius Antwerpen | SCHOTEN | TS EKEREN | SP KLEINE BAREEL | DEN | G | 15.6 | 277.7778 | AFNAME | 0.014611 | 0 | 0.009243 | 0 | 0.0096795 | 0 | 0 | 0 | 0
Fluvius Antwerpen | SCHOTEN | TS EKEREN | SP KLEINE BAREEL | DEN | G | 15.6 | 277.7778 | INJECTIE | 0.014611 | 0.01934 | 0.009243 | 0.022113 | 0.0092569 | 0.022147 | 0.02218 | 0.022213 | 0.022247
Fluvius Antwerpen | SCHOTEN | TS EKEREN | SP KLEINE BAREEL | KAPEL | G | 15.6 | 277.7778 | AFNAME | 0.064246 | 0 | 0.14197 | 0 | 0.1453 | 0 | 0 | 0 | 0
Fluvius Antwerpen | SCHOTEN | TS EKEREN | SP KLEINE BAREEL | KAPEL | G | 15.6 | 277.7778 | INJECTIE | 0.064246 | 0 | 0.14197 | 0 | 0.15494 | 0 | 0 | 0 | 0
Fluvius Antwerpen | SCHOTEN | TS EKEREN | SP KLEINE BAREEL | ZWAAN | G | 15.6 | 277.7778 | AFNAME | 0.026259 | 0 | 0.047808 | 0 | 0.050452 | 0 | 0 | 0 | 0
Fluvius Antwerpen | SCHOTEN | TS EKEREN | SP KLEINE BAREEL | ZWAAN | G | 15.6 | 277.7778 | INJECTIE | 0.026259 | 0 | 0.047808 | 0 | 0.053586 | 0 | 0 | 0 | 0
Fluvius Antwerpen | SCHOTEN | TS EKEREN | SP KLEINE BAREEL | BEEK | G | 15.6 | 277.7778 | AFNAME | 0.14739 | 0 | 0.037822 | 0 | 0.040474 | 0 | 0 | 0 | 0
Fluvius Antwerpen | SCHOTEN | TS EKEREN | SP KLEINE BAREEL | BEEK | G | 15.6 | 277.7778 | INJECTIE | 0.14739 | 0 | 0.037822 | 0 | 0.039485 | 0 | 0 | 0 | 0
Fluvius Antwerpen | STABROEK | TS EKEREN | SP KLEINE MOLENWEG | HOGE WEG | G | 15.6 | 180.5556 | AFNAME | 0.005736 | 0 | 0.0057952 | 0 | 0.006109 | 0 | 0 | 0 | 0
Fluvius Antwerpen | STABROEK | TS EKEREN | SP KLEINE MOLENWEG | HOGE WEG | G | 15.6 | 180.5556 | INJECTIE | 0.005736 | 0 | 0.0057952 | 0 | 0.0059972 | 0 | 0 | 0 | 0
Fluvius Antwerpen | STABROEK | TS EKEREN | SP KLEINE MOLENWEG | GEMEENTEHUIS | G | 15.6 | 222.2222 | AFNAME | 0.0073227 | 0 | 0.01094 | 0 | 0.011561 | 0 | 0 | 0 | 0
Fluvius Antwerpen | STABROEK | TS EKEREN | SP KLEINE MOLENWEG | GEMEENTEHUIS | G | 15.6 | 222.2222 | INJECTIE | 0.0073227 | 0 | 0.01094 | 0 | 0.010949 | 0 | 0 | 0 | 0
Fluvius Antwerpen | BRASSCHAAT | TS EKEREN | SP MARIABURG | SECLEF | G | 15.6 | 277.7778 | AFNAME | 0.094608 | 0 | 0.43403 | 0 | 0.44795 | 0 | 0 | 0 | 0
Fluvius Antwerpen | BRASSCHAAT | TS EKEREN | SP MARIABURG | SECLEF | G | 15.6 | 277.7778 | INJECTIE | 0.094608 | 0 | 0.43403 | 0 | 0.43638 | 0 | 0 | 0 | 0
Fluvius Antwerpen | BRASSCHAAT | TS EKEREN | SP MARIABURG | ZWEMDOK | G | 15.6 | 347.2222 | AFNAME | 0.11075 | 0.25613 | 0.11626 | 0.24971 | 0.11842 | 0.25436 | 0.25909 | 0.2639 | 0.26881
Fluvius Antwerpen | BRASSCHAAT | TS EKEREN | SP MARIABURG | ZWEMDOK | G | 15.6 | 347.2222 | INJECTIE | 0.11075 | 0.076092 | 0.11626 | 0.099159 | 0.1266 | 0.10798 | 0.11758 | 0.12804 | 0.13943
Fluvius Antwerpen | BRASSCHAAT | TS EKEREN | SP MARIABURG | ANNA | R | 15.6 | 277.7778 | AFNAME | 0.16865 | 0.35098 | 0.17329 | 0.3231 | 0.18021 | 0.336 | 0.34942 | 0.36337 | 0.37788
Fluvius Antwerpen | BRASSCHAAT | TS EKEREN | SP MARIABURG | ANNA | R | 15.6 | 277.7778 | INJECTIE | 0.16865 | 0.048677 | 0.17329 | 0.072608 | 0.18475 | 0.077411 | 0.082531 | 0.087991 | 0.093811
Fluvius Antwerpen | BRASSCHAAT | TS EKEREN | SP MARIABURG | DE RIDDER | R | 15.6 | 138.8889 | AFNAME | 0.035706 | 0.08024 | 0.038474 | 0.07592 | 0.041077 | 0.081057 | 0.086541 | 0.092396 | 0.098648
Fluvius Antwerpen | BRASSCHAAT | TS EKEREN | SP MARIABURG | DE RIDDER | R | 15.6 | 138.8889 | INJECTIE | 0.035706 | 0.04082 | 0.038474 | 0.050907 | 0.042624 | 0.056399 | 0.062483 | 0.069224 | 0.076692
Fluvius Antwerpen | BRASSCHAAT | TS EKEREN | SP MARIABURG | MARIABURG | G | 15.6 | 666.6667 | AFNAME | 0.36831 | 0.21441 | 0.38264 | 0.27024 | 0.40117 | 0.28333 | 0.29705 | 0.31143 | 0.32651
Fluvius Antwerpen | BRASSCHAAT | TS EKEREN | SP MARIABURG | MARIABURG | G | 15.6 | 666.6667 | INJECTIE | 0.36831 | 0.75678 | 0.38264 | 0.73209 | 0.39408 | 0.75398 | 0.77652 | 0.79974 | 0.82365 | verder opvolgen
Fluvius Antwerpen | BRASSCHAAT | TS EKEREN | SP MARIABURG | SPOOR | R | 15.6 | 277.7778 | AFNAME | 0.22333 | 0.43673 | 0.22975 | 0.41659 | 0.24579 | 0.44568 | 0.4768 | 0.5101 | 0.54572
Fluvius Antwerpen | BRASSCHAAT | TS EKEREN | SP MARIABURG | SPOOR | R | 15.6 | 277.7778 | INJECTIE | 0.22333 | 0.16279 | 0.22975 | 0.18727 | 0.25366 | 0.20676 | 0.22828 | 0.25205 | 0.27828
Fluvius Antwerpen | BRASSCHAAT | TS EKEREN | SP MARIABURG | HENRI | R | 15.6 | 333.3333 | AFNAME | 0.092771 | 0.19615 | 0.098647 | 0.19253 | 0.10116 | 0.19743 | 0.20246 | 0.20762 | 0.21291
Fluvius Antwerpen | BRASSCHAAT | TS EKEREN | SP MARIABURG | HENRI | R | 15.6 | 333.3333 | INJECTIE | 0.092771 | 0.065807 | 0.098647 | 0.093967 | 0.1131 | 0.10774 | 0.12352 | 0.14162 | 0.16238
Fluvius Antwerpen | STABROEK | TS EKEREN | SP MARKT HOEVENEN | BERKENLAAN | R | 15.6 | 222.2222 | AFNAME | 0.1832 | 0.40319 | 0.1918 | 0.39985 | 0.19584 | 0.40827 | 0.41687 | 0.42565 | 0.43461
Fluvius Antwerpen | STABROEK | TS EKEREN | SP MARKT HOEVENEN | BERKENLAAN | R | 15.6 | 222.2222 | INJECTIE | 0.1832 | 0.28391 | 0.1918 | 0.30845 | 0.21423 | 0.34452 | 0.38481 | 0.42982 | 0.48009
Fluvius Antwerpen | STABROEK | TS EKEREN | SP MARKT HOEVENEN | TS EKEREN | G | 15.6 | 666.6667 | AFNAME | 0.17965 | 0.20089 | 0.18615 | 0.23475 | 0.18823 | 0.23737 | 0.24002 | 0.2427 | 0.2454
Fluvius Antwerpen | STABROEK | TS EKEREN | SP MARKT HOEVENEN | TS EKEREN | G | 15.6 | 666.6667 | INJECTIE | 0.17965 | 0.38527 | 0.18615 | 0.37186 | 0.19922 | 0.39796 | 0.42589 | 0.45578 | 0.48777
Fluvius Antwerpen | STABROEK | TS EKEREN | SP MARKT HOEVENEN | KLEIN HEIKEN | G | 15.6 | 187.5 | AFNAME | 0.072957 | 0 | 0 | 0 | 0 | 0 | 0 | 0 | 0
Fluvius Antwerpen | STABROEK | TS EKEREN | SP MARKT HOEVENEN | KLEIN HEIKEN | G | 15.6 | 187.5 | INJECTIE | 0.072957 | 0 | 0 | 0 | 0 | 0 | 0 | 0 | 0
Fluvius Antwerpen | STABROEK | TS EKEREN | SP MARKT HOEVENEN | HINKELPAD | R | 15.6 | 222.2222 | AFNAME | 0.23149 | 0.49265 | 0.24245 | 0.48349 | 0.24614 | 0.49086 | 0.49833 | 0.50592 | 0.51363
Fluvius Antwerpen | STABROEK | TS EKEREN | SP MARKT HOEVENEN | HINKELPAD | R | 15.6 | 222.2222 | INJECTIE | 0.23149 | 0.21359 | 0.24245 | 0.27229 | 0.2433 | 0.27324 | 0.2742 | 0.27516 | 0.27612
Fluvius Antwerpen | ANTWERPEN | TS EKEREN | SP NSB STRAAT | KLOOSTER | G | 15.6 | 347.2222 | AFNAME | 0.10647 | 0 | 0.025378 | 0 | 0.027157 | 0 | 0 | 0 | 0
Fluvius Antwerpen | ANTWERPEN | TS EKEREN | SP NSB STRAAT | KLOOSTER | G | 15.6 | 347.2222 | INJECTIE | 0.10647 | 0 | 0.025378 | 0 | 0.026571 | 0 | 0 | 0 | 0
Fluvius Antwerpen | BRASSCHAAT | TS EKEREN | SP VERHOEVENLEI | BREDA | R | 15.6 | 277.7778 | AFNAME | 0.04344 | 0.09448 | 0.044188 | 0.107 | 0.044452 | 0.10764 | 0.10828 | 0.10893 | 0.10958
Fluvius Antwerpen | BRASSCHAAT | TS EKEREN | SP VERHOEVENLEI | BREDA | R | 15.6 | 277.7778 | INJECTIE | 0.04344 | 0 | 0.044188 | 0 | 0.045187 | 0 | 0 | 0 | 0
Fluvius Antwerpen | BRASSCHAAT | TS EKEREN | SP VERHOEVENLEI | CENTRUM | G | 15.6 | 666.6667 | AFNAME | 0.014084 | 0.0022902 | 0.012999 | 0.0026039 | 0.013029 | 0.00261 | 0.002616 | 0.0026221 | 0.0026282
Fluvius Antwerpen | BRASSCHAAT | TS EKEREN | SP VERHOEVENLEI | CENTRUM | G | 15.6 | 666.6667 | INJECTIE | 0.014084 | 0.006251 | 0.012999 | 0.0052941 | 0.014823 | 0.0060373 | 0.0068848 | 0.0078513 | 0.0089535
Fluvius Antwerpen | BRASSCHAAT | TS EKEREN | SP VERHOEVENLEI | DUBOIS | G | 15.6 | 368.0556 | AFNAME | 0.12611 | 0.27749 | 0.13148 | 0.28264 | 0.13771 | 0.29602 | 0.31003 | 0.32471 | 0.34008
Fluvius Antwerpen | BRASSCHAAT | TS EKEREN | SP VERHOEVENLEI | DUBOIS | G | 15.6 | 368.0556 | INJECTIE | 0.12611 | 0.085853 | 0.13148 | 0.11881 | 0.1443 | 0.1304 | 0.14311 | 0.15706 | 0.17237
Fluvius Antwerpen | BRASSCHAAT | TS EKEREN | SP VERHOEVENLEI | VERHOEVENLEI | G | 15.6 | 666.6667 | AFNAME | 0.22381 | 0.045051 | 0.2273 | 0.052925 | 0.23323 | 0.054308 | 0.055726 | 0.057181 | 0.058675
Fluvius Antwerpen | BRASSCHAAT | TS EKEREN | SP VERHOEVENLEI | VERHOEVENLEI | G | 15.6 | 666.6667 | INJECTIE | 0.22381 | 0.43147 | 0.2273 | 0.42359 | 0.26025 | 0.485 | 0.5553 | 0.6358 | 0.72797
Fluvius Antwerpen | BRASSCHAAT | TS EKEREN | SP VERHOEVENLEI | PEERDSBOS | G | 15.6 | 277.7778 | AFNAME | 0.070765 | 0.13851 | 0.06522 | 0.12675 | 0.067008 | 0.13023 | 0.1338 | 0.13747 | 0.14123
Fluvius Antwerpen | BRASSCHAAT | TS EKEREN | SP VERHOEVENLEI | PEERDSBOS | G | 15.6 | 277.7778 | INJECTIE | 0.070765 | 0 | 0.06522 | 0.0099077 | 0.068073 | 0.010341 | 0.010793 | 0.011265 | 0.011758
Fluvius Antwerpen | BRASSCHAAT | TS EKEREN | SP VERHOEVENLEI | LEOPOLD | G | 15.6 | 277.7778 | AFNAME | 0.035702 | 0.057446 | 0.034919 | 0.057867 | 0.035326 | 0.058542 | 0.059225 | 0.059916 | 0.060615
Fluvius Antwerpen | BRASSCHAAT | TS EKEREN | SP VERHOEVENLEI | LEOPOLD | G | 15.6 | 277.7778 | INJECTIE | 0.035702 | 0 | 0.034919 | 0 | 0.03821 | 0 | 0 | 0 | 0
Fluvius Antwerpen | BRASSCHAAT | TS EKEREN | SP VERHOEVENLEI | LEMME | R | 15.6 | 277.7778 | AFNAME | 0.071219 | 0.1721 | 0.076926 | 0.1596 | 0.080166 | 0.16632 | 0.17333 | 0.18063 | 0.18824
Fluvius Antwerpen | BRASSCHAAT | TS EKEREN | SP VERHOEVENLEI | LEMME | R | 15.6 | 277.7778 | INJECTIE | 0.071219 | 0.026548 | 0.076926 | 0.043852 | 0.087584 | 0.049928 | 0.056845 | 0.064721 | 0.073688
Fluvius Antwerpen | STABROEK | TS EKEREN NIEUW | SP KLEINE MOLENWEG | EDISON | G | 15.6 | 347.2222 | AFNAME | 0.22674 | 0.2931 | 0.11778 | 0.40896 | 0.12382 | 0.42995 | 0.45202 | 0.47522 | 0.49962
Fluvius Antwerpen | STABROEK | TS EKEREN NIEUW | SP KLEINE MOLENWEG | EDISON | G | 15.6 | 347.2222 | INJECTIE | 0.22674 | 0.26961 | 0.11778 | 0.26235 | 0.12734 | 0.28364 | 0.30666 | 0.33155 | 0.35845
Fluvius Antwerpen | STABROEK | TS EKEREN NIEUW | SP KLEINE MOLENWEG | ZOUTE | G | 15.6 | 500 | AFNAME | 0.14508 | 0.32096 | 0.15076 | 0.31268 | 0.15401 | 0.31941 | 0.32629 | 0.33331 | 0.34049
Fluvius Antwerpen | STABROEK | TS EKEREN NIEUW | SP KLEINE MOLENWEG | ZOUTE | G | 15.6 | 500 | INJECTIE | 0.14508 | 0.47539 | 0.15076 | 0.52999 | 0.173 | 0.60816 | 0.69786 | 0.80079 | 0.9189 | verder opvolgen
Fluvius Antwerpen | STABROEK | TS EKEREN NIEUW | SP KLEINE MOLENWEG | WASSALON | G | 15.6 | 277.7778 | AFNAME | 0.0057387 | 0 | 0.0080014 | 0 | 0.0083532 | 0 | 0 | 0 | 0
Fluvius Antwerpen | STABROEK | TS EKEREN NIEUW | SP KLEINE MOLENWEG | WASSALON | G | 15.6 | 277.7778 | INJECTIE | 0.0057387 | 0 | 0.0080014 | 0 | 0.0081506 | 0 | 0 | 0 | 0
Fluvius Antwerpen | ANTWERPEN | TS EKEREN NIEUW | SP LUCHTBAL ANTWERPEN | ROZEMAAI | G | 15.6 | 180.5556 | AFNAME | 0.00053231 | 0 | 0.0032799 | 0 | 0.0033127 | 0 | 0 | 0 | 0
Fluvius Antwerpen | ANTWERPEN | TS EKEREN NIEUW | SP LUCHTBAL ANTWERPEN | ROZEMAAI | G | 15.6 | 180.5556 | INJECTIE | 0.00053231 | 0 | 0.0032799 | 0 | 0.0035488 | 0 | 0 | 0 | 0
Fluvius Antwerpen | ANTWERPEN | TS EKEREN NIEUW | SP LUCHTBAL ANTWERPEN | DE LIJN | G | 15.6 | 666.6667 | AFNAME | 0.0010989 | 0 | 0.00081689 | 0 | 0.00087448 | 0 | 0 | 0 | 0
Fluvius Antwerpen | ANTWERPEN | TS EKEREN NIEUW | SP LUCHTBAL ANTWERPEN | DE LIJN | G | 15.6 | 666.6667 | INJECTIE | 0.0010989 | 0 | 0.00081689 | 0 | 0.00088565 | 0 | 0 | 0 | 0
Fluvius Antwerpen | ANTWERPEN | TS EKEREN NIEUW | SP LUCHTBAL ANTWERPEN | BOSUIL | G | 15.6 | 500 | AFNAME | 0.097125 | 0.17805 | 0.09646 | 0.17715 | 0.10008 | 0.1838 | 0.19069 | 0.19785 | 0.20527
Fluvius Antwerpen | ANTWERPEN | TS EKEREN NIEUW | SP LUCHTBAL ANTWERPEN | BOSUIL | G | 15.6 | 500 | INJECTIE | 0.097125 | 0 | 0.09646 | 0 | 0.099092 | 0 | 0 | 0 | 0
Fluvius Antwerpen | ANTWERPEN | TS EKEREN NIEUW | SP LUCHTBAL ANTWERPEN | LUCHTBAL 2 | G | 15.6 | 500 | AFNAME | 0.10212 | 0 | 0.10117 | 0 | 0.10171 | 0 | 0 | 0 | 0
Fluvius Antwerpen | ANTWERPEN | TS EKEREN NIEUW | SP LUCHTBAL ANTWERPEN | LUCHTBAL 2 | G | 15.6 | 500 | INJECTIE | 0.10212 | 0 | 0.10117 | 0 | 0.10897 | 0 | 0 | 0 | 0
Fluvius Antwerpen | BRASSCHAAT | TS EKEREN NIEUW | SP MARIABURG | TULP | G | 15.6 | 180.5556 | AFNAME | 0.099312 | 0 | 0.066131 | 0 | 0.069494 | 0 | 0 | 0 | 0
Fluvius Antwerpen | BRASSCHAAT | TS EKEREN NIEUW | SP MARIABURG | TULP | G | 15.6 | 180.5556 | INJECTIE | 0.099312 | 0 | 0.066131 | 0 | 0.068884 | 0 | 0 | 0 | 0
Fluvius Antwerpen | STABROEK | TS EKEREN NIEUW | SP MARKT HOEVENEN | DE BEUKELAERLAAN | G | 15.6 | 277.7778 | AFNAME | 0.036923 | 0.095723 | 0.040964 | 0.086069 | 0.041204 | 0.086573 | 0.087079 | 0.087589 | 0.088102
Fluvius Antwerpen | STABROEK | TS EKEREN NIEUW | SP MARKT HOEVENEN | DE BEUKELAERLAAN | G | 15.6 | 277.7778 | INJECTIE | 0.036923 | 0.064177 | 0.040964 | 0.081462 | 0.042607 | 0.084729 | 0.088127 | 0.091661 | 0.095337
Fluvius Antwerpen | STABROEK | TS EKEREN NIEUW | SP MARKT HOEVENEN | MARKT | G | 15.6 | 347.2222 | AFNAME | 0.099661 | 0.13607 | 0.099993 | 0.16248 | 0.10484 | 0.17036 | 0.17863 | 0.1873 | 0.19639
Fluvius Antwerpen | STABROEK | TS EKEREN NIEUW | SP MARKT HOEVENEN | MARKT | G | 15.6 | 347.2222 | INJECTIE | 0.099661 | 0.21903 | 0.099993 | 0.2099 | 0.10544 | 0.22134 | 0.23341 | 0.24613 | 0.25955
Fluvius Antwerpen | STABROEK | TS EKEREN NIEUW | SP MARKT HOEVENEN | VAN DE WALLE | R | 15.6 | 277.7778 | AFNAME | 0.074272 | 0.15948 | 0.076406 | 0.15894 | 0.078461 | 0.16321 | 0.1676 | 0.17211 | 0.17674
Fluvius Antwerpen | STABROEK | TS EKEREN NIEUW | SP MARKT HOEVENEN | VAN DE WALLE | R | 15.6 | 277.7778 | INJECTIE | 0.074272 | 0.11004 | 0.076406 | 0.12275 | 0.082525 | 0.13258 | 0.14319 | 0.15466 | 0.16705
Fluvius Antwerpen | STABROEK | TS EKEREN NIEUW | SP MARKT HOEVENEN | SCHUERMANS | G | 15.6 | 187.5 | AFNAME | 0.054042 | 0 | 0.063807 | 0 | 0.066662 | 0 | 0 | 0 | 0
Fluvius Antwerpen | STABROEK | TS EKEREN NIEUW | SP MARKT HOEVENEN | SCHUERMANS | G | 15.6 | 187.5 | INJECTIE | 0.054042 | 0 | 0.063807 | 0 | 0.066767 | 0 | 0 | 0 | 0
Fluvius Antwerpen | ANTWERPEN | TS EKEREN NIEUW | SP NSB STRAAT | NSB 01 | G | 15.6 | 347.2222 | AFNAME | 0.13799 | 0.029737 | 0.14262 | 0.04552 | 0.14348 | 0.045797 | 0.046075 | 0.046355 | 0.046637
Fluvius Antwerpen | ANTWERPEN | TS EKEREN NIEUW | SP NSB STRAAT | NSB 01 | G | 15.6 | 347.2222 | INJECTIE | 0.13799 | 0.27339 | 0.14262 | 0.27591 | 0.16363 | 0.31656 | 0.36321 | 0.41673 | 0.47813
Fluvius Antwerpen | ANTWERPEN | TS EKEREN NIEUW | SP NSB STRAAT | SCHOONBROEK | G | 15.6 | 180.5556 | AFNAME | 0.24852 | 0.50478 | 0.25675 | 0.48781 | 0.27165 | 0.51613 | 0.5461 | 0.5778 | 0.61135
Fluvius Antwerpen | ANTWERPEN | TS EKEREN NIEUW | SP NSB STRAAT | SCHOONBROEK | G | 15.6 | 180.5556 | INJECTIE | 0.24852 | 0.074235 | 0.25675 | 0.071506 | 0.27812 | 0.077459 | 0.083907 | 0.090892 | 0.098458
Fluvius Antwerpen | ANTWERPEN | TS EKEREN NIEUW | SP NSB STRAAT | DIJK | G | 15.6 | 180.5556 | AFNAME | 0.11627 | 0.25529 | 0.12569 | 0.2669 | 0.12604 | 0.26766 | 0.26842 | 0.26918 | 0.26994
Fluvius Antwerpen | ANTWERPEN | TS EKEREN NIEUW | SP NSB STRAAT | DIJK | G | 15.6 | 180.5556 | INJECTIE | 0.11627 | 0.049209 | 0.12569 | 0.044443 | 0.14393 | 0.050895 | 0.058284 | 0.066745 | 0.076434
Fluvius Antwerpen | ANTWERPEN | TS EKEREN NIEUW | SP NSB STRAAT | DRIEHOEK | G | 15.6 | 180.5556 | AFNAME | 0.087815 | 0.18597 | 0.093808 | 0.19547 | 0.098888 | 0.20605 | 0.21721 | 0.22897 | 0.24137
Fluvius Antwerpen | ANTWERPEN | TS EKEREN NIEUW | SP NSB STRAAT | DRIEHOEK | G | 15.6 | 180.5556 | INJECTIE | 0.087815 | 0.0366 | 0.093808 | 0.041165 | 0.098529 | 0.043237 | 0.045412 | 0.047697 | 0.050097
Fluvius Antwerpen | ANTWERPEN | TS EKEREN NIEUW | SP NSB STRAAT | NSB 02 | G | 15.6 | 347.2222 | AFNAME | 0.13868 | 0.026194 | 0.14268 | 0.041897 | 0.15152 | 0.044493 | 0.04725 | 0.050178 | 0.053288
Fluvius Antwerpen | ANTWERPEN | TS EKEREN NIEUW | SP NSB STRAAT | NSB 02 | G | 15.6 | 347.2222 | INJECTIE | 0.13868 | 0.27377 | 0.14268 | 0.2719 | 0.16281 | 0.31026 | 0.35404 | 0.404 | 0.461
Fluvius Antwerpen | ANTWERPEN | TS HOBOKEN | SP ANTWERPSESTEENWEG |  | G | 15.6 | #VALUE! | AFNAME | 0 | 0 | 0 | 0 | 0 | 0 | 0 | 0 | 0
Fluvius Antwerpen | ANTWERPEN | TS HOBOKEN | SP ANTWERPSESTEENWEG |  | G | 15.6 | #VALUE! | INJECTIE | 0 | 0 | 0 | 0 | 0 | 0 | 0 | 0 | 0
Fluvius Antwerpen | ANTWERPEN | TS HOBOKEN | SP BERKENRODELEI | SCHELDELEI | G | 15.6 | 97.2222 | AFNAME | 0.055608 | 0 | 0.050064 | 0 | 0.050671 | 0 | 0 | 0 | 0
Fluvius Antwerpen | ANTWERPEN | TS HOBOKEN | SP BERKENRODELEI | SCHELDELEI | G | 15.6 | 97.2222 | INJECTIE | 0.055608 | 0 | 0.050064 | 0 | 0.051918 | 0 | 0 | 0 | 0
Fluvius Antwerpen | ANTWERPEN | TS HOBOKEN | SP BERKENRODELEI | GROENZUID 1 | G | 15.6 | 319.4444 | AFNAME | 0.016884 | 0.031371 | 0.020357 | 0.032554 | 0.021183 | 0.033876 | 0.035251 | 0.036683 | 0.038172
Fluvius Antwerpen | ANTWERPEN | TS HOBOKEN | SP BERKENRODELEI | GROENZUID 1 | G | 15.6 | 319.4444 | INJECTIE | 0.016884 | 0 | 0.020357 | 0 | 0.02064 | 0 | 0 | 0 | 0
Fluvius Antwerpen | HEMIKSEM | TS HOBOKEN | SP DELVAUXSTRAAT | TS_HOBOKEN | G | 15.6 | #VALUE! | AFNAME | 0 | 0 | 0 | 0 | 0 | 0 | 0 | 0 | 0
Fluvius Antwerpen | HEMIKSEM | TS HOBOKEN | SP DELVAUXSTRAAT | TS_HOBOKEN | G | 15.6 | #VALUE! | INJECTIE | 0 | 0 | 0 | 0 | 0 | 0 | 0 | 0 | 0
Fluvius Antwerpen | HEMIKSEM | TS HOBOKEN | SP DELVAUXSTRAAT | STATIEPLAATS | G | 15.6 | #VALUE! | AFNAME | 0 | 0 | 0 | 0 | 0 | 0 | 0 | 0 | 0
Fluvius Antwerpen | HEMIKSEM | TS HOBOKEN | SP DELVAUXSTRAAT | STATIEPLAATS | G | 15.6 | #VALUE! | INJECTIE | 0 | 0 | 0 | 0 | 0 | 0 | 0 | 0 | 0
Fluvius Antwerpen | HEMIKSEM | TS HOBOKEN | SP DELVAUXSTRAAT | HOOGSTRAAT | G | 15.6 | 173.6111 | AFNAME | 0.030335 | 0.0597 | 0.034265 | 0.057241 | 0.035914 | 0.059996 | 0.062884 | 0.06591 | 0.069083
Fluvius Antwerpen | HEMIKSEM | TS HOBOKEN | SP DELVAUXSTRAAT | HOOGSTRAAT | G | 15.6 | 173.6111 | INJECTIE | 0.030335 | 0 | 0.034265 | 0 | 0.034798 | 0 | 0 | 0 | 0
Fluvius Antwerpen | HEMIKSEM | TS HOBOKEN | SP DELVAUXSTRAAT | NIJVERHEIDSSTRAAT | G | 15.6 | 104.1667 | AFNAME | 0.076953 | 0.16756 | 0.073931 | 0.13812 | 0.077048 | 0.14394 | 0.15001 | 0.15634 | 0.16293
Fluvius Antwerpen | HEMIKSEM | TS HOBOKEN | SP DELVAUXSTRAAT | NIJVERHEIDSSTRAAT | G | 15.6 | 104.1667 | INJECTIE | 0.076953 | 0 | 0.073931 | 0 | 0.081602 | 0 | 0 | 0 | 0
Fluvius Antwerpen | HEMIKSEM | TS HOBOKEN | SP DELVAUXSTRAAT | EUROPALAAN | G | 15.6 | 104.1667 | AFNAME | 0 | 0 | 0 | 0 | 0 | 0 | 0 | 0 | 0
Fluvius Antwerpen | HEMIKSEM | TS HOBOKEN | SP DELVAUXSTRAAT | EUROPALAAN | G | 15.6 | 104.1667 | INJECTIE | 0 | 0 | 0 | 0 | 0 | 0 | 0 | 0 | 0
Fluvius Antwerpen | HEMIKSEM | TS HOBOKEN | SP DELVAUXSTRAAT | A.VERVLIETSTRAAT | G | 15.6 | 97.2222 | AFNAME | 0.1093 | 0.20308 | 0.1004 | 0.1956 | 0.10717 | 0.20878 | 0.22285 | 0.23787 | 0.25391
Fluvius Antwerpen | HEMIKSEM | TS HOBOKEN | SP DELVAUXSTRAAT | A.VERVLIETSTRAAT | G | 15.6 | 97.2222 | INJECTIE | 0.1093 | 0 | 0.1004 | 0 | 0.10303 | 0 | 0 | 0 | 0
Fluvius Antwerpen | HEMIKSEM | TS HOBOKEN | SP DELVAUXSTRAAT | SCHELDESTROOM | G | 15.6 | 173.6111 | AFNAME | 0.17159 | 0.29665 | 0.16337 | 0.31147 | 0.16361 | 0.31193 | 0.3124 | 0.31286 | 0.31333
Fluvius Antwerpen | HEMIKSEM | TS HOBOKEN | SP DELVAUXSTRAAT | SCHELDESTROOM | G | 15.6 | 173.6111 | INJECTIE | 0.17159 | 0 | 0.16337 | 0 | 0.17815 | 0 | 0 | 0 | 0
Fluvius Antwerpen | ANTWERPEN | TS HOBOKEN | SP KAPELSTRAAT | KAPELSTRAAT 2 | G | 15.6 | 500 | AFNAME | 0.10131 | 0.17857 | 0.11168 | 0.16594 | 0.11675 | 0.17348 | 0.18135 | 0.18959 | 0.1982
Fluvius Antwerpen | ANTWERPEN | TS HOBOKEN | SP KAPELSTRAAT | KAPELSTRAAT 2 | G | 15.6 | 500 | INJECTIE | 0.10131 | 0 | 0.11168 | 0.19628 | 0.1233 | 0.21669 | 0.23924 | 0.26412 | 0.2916
Fluvius Antwerpen | ANTWERPEN | TS HOBOKEN | SP KAPELSTRAAT | POLDER 1 | G | 15.6 | 319.4444 | AFNAME | 0.24228 | 0 | 0.27025 | 0.50384 | 0.27993 | 0.52187 | 0.54056 | 0.55991 | 0.57996
Fluvius Antwerpen | ANTWERPEN | TS HOBOKEN | SP KAPELSTRAAT | POLDER 1 | G | 15.6 | 319.4444 | INJECTIE | 0.24228 | 0.4407 | 0.27025 | 0.39853 | 0.3002 | 0.4427 | 0.49176 | 0.54626 | 0.60679
Fluvius Antwerpen | ANTWERPEN | TS HOBOKEN | SP KAPELSTRAAT | KAPELSTRAAT 3 | G | 15.6 | 388.8889 | AFNAME | 0.12066 | 0.21665 | 0.13506 | 0.19802 | 0.13926 | 0.20419 | 0.21055 | 0.21711 | 0.22388
Fluvius Antwerpen | ANTWERPEN | TS HOBOKEN | SP KAPELSTRAAT | KAPELSTRAAT 3 | G | 15.6 | 388.8889 | INJECTIE | 0.12066 | 0 | 0.13506 | 0.23938 | 0.14001 | 0.24816 | 0.25726 | 0.26669 | 0.27646
Fluvius Antwerpen | ANTWERPEN | TS HOBOKEN | SP KAPELSTRAAT | KAPELSTRAAT 1 | G | 15.6 | 500 | AFNAME | 0.099884 | 0.17848 | 0.1098 | 0.16292 | 0.11147 | 0.1654 | 0.16792 | 0.17048 | 0.17307
Fluvius Antwerpen | ANTWERPEN | TS HOBOKEN | SP KAPELSTRAAT | KAPELSTRAAT 1 | G | 15.6 | 500 | INJECTIE | 0.099884 | 0 | 0.1098 | 0.19392 | 0.12293 | 0.21711 | 0.24307 | 0.27214 | 0.30468
Fluvius Antwerpen | ANTWERPEN | TS HOBOKEN | SP KAPELSTRAAT | KAPELSTRAAT | R | 15.6 | 208.3333 | AFNAME | 0.0065929 | 0.0017718 | 0.014292 | 0.024433 | 0.014388 | 0.024598 | 0.024764 | 0.024931 | 0.0251
Fluvius Antwerpen | ANTWERPEN | TS HOBOKEN | SP KAPELSTRAAT | KAPELSTRAAT | R | 15.6 | 208.3333 | INJECTIE | 0.0065929 | 0.0247 | 0.014292 | 0.022026 | 0.01612 | 0.024844 | 0.028023 | 0.031608 | 0.035652
Fluvius Antwerpen | ANTWERPEN | TS HOBOKEN | SP KAPELSTRAAT | POLDER 2 | I | 15.6 | 319.4444 | AFNAME | 0.12455 | 0.014023 | 0.13471 | 0.2615 | 0.14364 | 0.27884 | 0.29732 | 0.31703 | 0.33805
Fluvius Antwerpen | ANTWERPEN | TS HOBOKEN | SP KAPELSTRAAT | POLDER 2 | I | 15.6 | 319.4444 | INJECTIE | 0.12455 | 0.23572 | 0.13471 | 0.21637 | 0.13935 | 0.22382 | 0.23152 | 0.23949 | 0.24774
Fluvius Antwerpen | ANTWERPEN | TS HOBOKEN | SP KAPELSTRAAT | HO14 | G | 15.6 | 500 | AFNAME | 0.0088607 | 0.018221 | 0.017213 | 0.026559 | 0.018306 | 0.028246 | 0.03004 | 0.031948 | 0.033977
Fluvius Antwerpen | ANTWERPEN | TS HOBOKEN | SP KAPELSTRAAT | HO14 | G | 15.6 | 500 | INJECTIE | 0.0088607 | 0.02709 | 0.017213 | 0.023638 | 0.01824 | 0.02505 | 0.026545 | 0.02813 | 0.029809
Fluvius Antwerpen | ANTWERPEN | TS HOBOKEN | SP TRAM TERMINUS | RITHO-PAUWENLN | G | 15.6 | 208.3333 | AFNAME | 0.25065 | 0.47275 | 0.2547 | 0.49942 | 0.26269 | 0.5151 | 0.53126 | 0.54794 | 0.56513
Fluvius Antwerpen | ANTWERPEN | TS HOBOKEN | SP TRAM TERMINUS | RITHO-PAUWENLN | G | 15.6 | 208.3333 | INJECTIE | 0.25065 | 0 | 0.2547 | 0 | 0.26419 | 0 | 0 | 0 | 0
Fluvius Antwerpen | ANTWERPEN | TS HOBOKEN | SP TRAM TERMINUS | SCHOONSELHOF | G | 15.6 | 166.6667 | AFNAME | 0.022743 | 0 | 0 | 0 | 0 | 0 | 0 | 0 | 0
Fluvius Antwerpen | ANTWERPEN | TS HOBOKEN | SP TRAM TERMINUS | SCHOONSELHOF | G | 15.6 | 166.6667 | INJECTIE | 0.022743 | 0 | 0 | 0 | 0 | 0 | 0 | 0 | 0
Fluvius Antwerpen | ANTWERPEN | TS HOBOKEN | SP TRAM TERMINUS | TS HOBOKEN H04 | G | 15.6 | #VALUE! | AFNAME | 0 | 0 | 0 | 0 | 0 | 0 | 0 | 0 | 0
Fluvius Antwerpen | ANTWERPEN | TS HOBOKEN | SP TRAM TERMINUS | TS HOBOKEN H04 | G | 15.6 | #VALUE! | INJECTIE | 0 | 0 | 0 | 0 | 0 | 0 | 0 | 0 | 0
Fluvius Antwerpen | KONTICH | TS KONTICH | SP DE VILLERMONTSTR | HOVESTRAAT | G | 15.6 | 500 | AFNAME | 0.12829 | 0.20874 | 0.11523 | 0.19662 | 0.12317 | 0.21017 | 0.22465 | 0.24013 | 0.25668
Fluvius Antwerpen | KONTICH | TS KONTICH | SP DE VILLERMONTSTR | HOVESTRAAT | G | 15.6 | 500 | INJECTIE | 0.12829 | 0 | 0.11523 | 0 | 0.12744 | 0 | 0 | 0 | 0
Fluvius Antwerpen | KONTICH | TS KONTICH | SP DE VILLERMONTSTR | DE VILLERMONT 2 | G | 15.6 | 666.6667 | AFNAME | 0.19508 | 0 | 0.21766 | 0 | 0.23414 | 0 | 0 | 0 | 0
Fluvius Antwerpen | KONTICH | TS KONTICH | SP DE VILLERMONTSTR | DE VILLERMONT 2 | G | 15.6 | 666.6667 | INJECTIE | 0.19508 | 0 | 0.21766 | 0 | 0.2227 | 0 | 0 | 0 | 0
Fluvius Antwerpen | KONTICH | TS KONTICH | SP DE VILLERMONTSTR | QUICK | G | 15.6 | 500 | AFNAME | 0.0064554 | 0 | 0.077899 | 0 | 0.083537 | 0 | 0 | 0 | 0
Fluvius Antwerpen | KONTICH | TS KONTICH | SP DE VILLERMONTSTR | QUICK | G | 15.6 | 500 | INJECTIE | 0.0064554 | 0 | 0.077899 | 0 | 0.085016 | 0 | 0 | 0 | 0
Fluvius Antwerpen | KONTICH | TS KONTICH | SP DE VILLERMONTSTR | MERCATOR | G | 15.6 | 277.7778 | AFNAME | 0.063448 | 0.13322 | 0.066871 | 0.14113 | 0.071245 | 0.15036 | 0.16019 | 0.17067 | 0.18183
Fluvius Antwerpen | KONTICH | TS KONTICH | SP DE VILLERMONTSTR | MERCATOR | G | 15.6 | 277.7778 | INJECTIE | 0.063448 | 0.036605 | 0.066871 | 0.050103 | 0.070373 | 0.052726 | 0.055487 | 0.058392 | 0.061449
Fluvius Antwerpen | KONTICH | TS KONTICH | SP DE VILLERMONTSTR | GROENINGLEI | G | 15.6 | 138.8889 | AFNAME | 0.10142 | 0.30757 | 0.10327 | 0.39321 | 0.10601 | 0.40365 | 0.41437 | 0.42537 | 0.43667
Fluvius Antwerpen | KONTICH | TS KONTICH | SP DE VILLERMONTSTR | GROENINGLEI | G | 15.6 | 138.8889 | INJECTIE | 0.10142 | 0.31045 | 0.10327 | 0.31686 | 0.10592 | 0.325 | 0.33335 | 0.34191 | 0.35069
Fluvius Antwerpen | KONTICH | TS KONTICH | SP DE VILLERMONTSTR | BELGACOM | G | 15.6 | 138.8889 | AFNAME | 0.05426 | 0.1165 | 0.073514 | 0.18226 | 0.074013 | 0.18349 | 0.18474 | 0.18599 | 0.18725
Fluvius Antwerpen | KONTICH | TS KONTICH | SP DE VILLERMONTSTR | BELGACOM | G | 15.6 | 138.8889 | INJECTIE | 0.05426 | 0 | 0.073514 | 0.039087 | 0.07643 | 0.040637 | 0.042249 | 0.043925 | 0.045667
Fluvius Antwerpen | KONTICH | TS KONTICH | SP DE VILLERMONTSTR | ROBELCO | G | 15.6 | 500 | AFNAME | 0.05741 | 0.1476 | 0.064971 | 0.15927 | 0.067607 | 0.16573 | 0.17246 | 0.17946 | 0.18674
Fluvius Antwerpen | KONTICH | TS KONTICH | SP DE VILLERMONTSTR | ROBELCO | G | 15.6 | 500 | INJECTIE | 0.05741 | 0 | 0.064971 | 0 | 0.067858 | 0 | 0 | 0 | 0
Fluvius Antwerpen | KONTICH | TS KONTICH | SP DE VILLERMONTSTR | DE VIILERMONT 1 | G | 15.6 | 666.6667 | AFNAME | 0.14999 | 0 | 0.16808 | 0 | 0.17616 | 0 | 0 | 0 | 0
Fluvius Antwerpen | KONTICH | TS KONTICH | SP DE VILLERMONTSTR | DE VIILERMONT 1 | G | 15.6 | 666.6667 | INJECTIE | 0.14999 | 0 | 0.16808 | 0 | 0.18443 | 0 | 0 | 0 | 0
Fluvius Antwerpen | KONTICH | TS KONTICH | SP DE VILLERMONTSTR | TECHNIEK | G | 15.6 | 180.5556 | AFNAME | 0.13218 | 0.29226 | 0.15394 | 0.29524 | 0.15958 | 0.30605 | 0.31725 | 0.32887 | 0.34091
Fluvius Antwerpen | KONTICH | TS KONTICH | SP DE VILLERMONTSTR | TECHNIEK | G | 15.6 | 180.5556 | INJECTIE | 0.13218 | 0.0021059 | 0.15394 | 0 | 0.16179 | 0 | 0 | 0 | 0
Fluvius Antwerpen | KONTICH | TS KONTICH | SP DE VILLERMONTSTR | SINT JOZEF | G | 15.6 | 277.7778 | AFNAME | 0.06931 | 0 | 0.1022 | 0.25104 | 0.10711 | 0.26309 | 0.27573 | 0.28898 | 0.30286
Fluvius Antwerpen | KONTICH | TS KONTICH | SP DE VILLERMONTSTR | SINT JOZEF | G | 15.6 | 277.7778 | INJECTIE | 0.06931 | 0 | 0.1022 | 0.045528 | 0.11734 | 0.052276 | 0.060023 | 0.068919 | 0.079134
Fluvius Antwerpen | KONTICH | TS KONTICH | SP DE VILLERMONTSTR | OOSTSTATIE | G | 15.6 | 368.0556 | AFNAME | 0.10536 | 0.22201 | 0.10909 | 0.26737 | 0.11516 | 0.28225 | 0.29796 | 0.31455 | 0.33206
Fluvius Antwerpen | KONTICH | TS KONTICH | SP DE VILLERMONTSTR | OOSTSTATIE | G | 15.6 | 368.0556 | INJECTIE | 0.10536 | 0.049413 | 0.10909 | 0.067573 | 0.11635 | 0.072076 | 0.076878 | 0.082001 | 0.087464
Fluvius Antwerpen | EDEGEM | TS KONTICH | SP HOVESTRAAT | DC 37 VERBERTLEI | G | 15.6 | 180.5556 | AFNAME | 0.046095 | 0 | 0.049924 | 0 | 0.052535 | 0 | 0 | 0 | 0
Fluvius Antwerpen | EDEGEM | TS KONTICH | SP HOVESTRAAT | DC 37 VERBERTLEI | G | 15.6 | 180.5556 | INJECTIE | 0.046095 | 0 | 0.049924 | 0 | 0.056759 | 0 | 0 | 0 | 0
Fluvius Antwerpen | EDEGEM | TS KONTICH | SP HOVESTRAAT | DC44 SPORTHAL | G | 15.6 | 208.3333 | AFNAME | 0.1065 | 0.20827 | 0.10522 | 0.19339 | 0.1085 | 0.19941 | 0.20562 | 0.21203 | 0.21864
Fluvius Antwerpen | EDEGEM | TS KONTICH | SP HOVESTRAAT | DC44 SPORTHAL | G | 15.6 | 208.3333 | INJECTIE | 0.1065 | 0 | 0.10522 | 0 | 0.11297 | 0 | 0 | 0 | 0
Fluvius Antwerpen | EDEGEM | TS KONTICH | SP HOVESTRAAT | HOVESTRAAT | G | 15.6 | 500 | AFNAME | 0.12141 | 0 | 0.10754 | 0 | 0.11416 | 0 | 0 | 0 | 0
Fluvius Antwerpen | EDEGEM | TS KONTICH | SP HOVESTRAAT | HOVESTRAAT | G | 15.6 | 500 | INJECTIE | 0.12141 | 0.19955 | 0.10754 | 0.2087 | 0.11221 | 0.21776 | 0.22722 | 0.23709 | 0.24739
Fluvius Antwerpen | EDEGEM | TS KONTICH | SP HOVESTRAAT | DC 8 ZOMERLEI | R | 15.6 | 180.5556 | AFNAME | 0.083023 | 0.20399 | 0.086253 | 0.16499 | 0.089168 | 0.17056 | 0.17633 | 0.18229 | 0.18845
Fluvius Antwerpen | EDEGEM | TS KONTICH | SP HOVESTRAAT | DC 8 ZOMERLEI | R | 15.6 | 180.5556 | INJECTIE | 0.083023 | 0 | 0.086253 | 0.0035882 | 0.088646 | 0.0036878 | 0.0037901 | 0.0038952 | 0.0040033
Fluvius Antwerpen | LIER | TS KONTICH | SP LACHENEN | MISSESTRAAT | G | 15.6 | 347.2222 | AFNAME | 0.014132 | 0 | 0.014067 | 0 | 0.014965 | 0 | 0 | 0 | 0
Fluvius Antwerpen | LIER | TS KONTICH | SP LACHENEN | MISSESTRAAT | G | 15.6 | 347.2222 | INJECTIE | 0.014132 | 0 | 0.014067 | 0 | 0.014326 | 0 | 0 | 0 | 0
Fluvius Antwerpen | RUMST | TS KONTICH | SP MECHELSESTEENWEG | GROTE STEENWEG | G | 15.6 | 347.2222 | AFNAME | 0.0013511 | 0 | 0.0013845 | 0 | 0.001467 | 0 | 0 | 0 | 0
Fluvius Antwerpen | RUMST | TS KONTICH | SP MECHELSESTEENWEG | GROTE STEENWEG | G | 15.6 | 347.2222 | INJECTIE | 0.0013511 | 0 | 0.0013845 | 0 | 0.0015665 | 0 | 0 | 0 | 0
Fluvius Antwerpen | KONTICH | TS KONTICH | SP MECHELSESTEENWEG Z | DC 11 BLAUWESTEENSTR | G | 15.6 | 368.0556 | AFNAME | 0.08131 | 0.20052 | 0.084421 | 0.21471 | 0.089777 | 0.22833 | 0.24282 | 0.25822 | 0.27461
Fluvius Antwerpen | KONTICH | TS KONTICH | SP MECHELSESTEENWEG Z | DC 11 BLAUWESTEENSTR | G | 15.6 | 368.0556 | INJECTIE | 0.08131 | 0 | 0.084421 | 0 | 0.08445 | 0 | 0 | 0 | 0
Fluvius Antwerpen | KONTICH | TS KONTICH | SP MECHELSESTEENWEG Z | NACHTEGAAL | G | 15.6 | 666.6667 | AFNAME | 0.16042 | 0.40441 | 0.19591 | 0.3763 | 0.2026 | 0.38914 | 0.40242 | 0.41616 | 0.43036
Fluvius Antwerpen | KONTICH | TS KONTICH | SP MECHELSESTEENWEG Z | NACHTEGAAL | G | 15.6 | 666.6667 | INJECTIE | 0.16042 | 0 | 0.19591 | 0 | 0.21352 | 0 | 0 | 0 | 0
Fluvius Antwerpen | KONTICH | TS KONTICH | SP MECHELSESTEENWEG Z | DUFF/SPORT | R | 15.6 | 277.7778 | AFNAME | 0.047803 | 0.11573 | 0.050423 | 0.11118 | 0.051451 | 0.11344 | 0.11576 | 0.11812 | 0.12053
Fluvius Antwerpen | KONTICH | TS KONTICH | SP MECHELSESTEENWEG Z | DUFF/SPORT | R | 15.6 | 277.7778 | INJECTIE | 0.047803 | 0 | 0.050423 | 0 | 0.055747 | 0 | 0 | 0 | 0
Fluvius Antwerpen | KONTICH | TS KONTICH | SP MECHELSESTEENWEG Z | VAN DE WALLE | G | 15.6 | 138.8889 | AFNAME | 0.064096 | 0.30448 | 0.12051 | 0.27705 | 0.1296 | 0.29795 | 0.32043 | 0.34461 | 0.37061
Fluvius Antwerpen | KONTICH | TS KONTICH | SP MECHELSESTEENWEG Z | VAN DE WALLE | G | 15.6 | 138.8889 | INJECTIE | 0.064096 | 0 | 0.12051 | 0 | 0.12108 | 0 | 0 | 0 | 0
Fluvius Antwerpen | KONTICH | TS KONTICH | SP MECHELSESTEENWEG Z | 'S HERENLEI | G | 15.6 | 277.7778 | AFNAME | 0.02168 | 0 | 0.041851 | 0 | 0.044352 | 0 | 0 | 0 | 0
Fluvius Antwerpen | KONTICH | TS KONTICH | SP MECHELSESTEENWEG Z | 'S HERENLEI | G | 15.6 | 277.7778 | INJECTIE | 0.02168 | 0 | 0.041851 | 0 | 0.046084 | 0 | 0 | 0 | 0
Fluvius Antwerpen | KONTICH | TS KONTICH | SP MECHELSESTEENWEG Z | ASTRIDLAAN | G | 15.6 | 277.7778 | AFNAME | 0.0052367 | 0 | 0.051764 | 0 | 0.053347 | 0 | 0 | 0 | 0
Fluvius Antwerpen | KONTICH | TS KONTICH | SP MECHELSESTEENWEG Z | ASTRIDLAAN | G | 15.6 | 277.7778 | INJECTIE | 0.0052367 | 0 | 0.051764 | 0 | 0.058112 | 0 | 0 | 0 | 0
Fluvius Antwerpen | KONTICH | TS KONTICH | SP MECHELSESTEENWEG Z | GILBERTE | R | 15.6 | 187.5 | AFNAME | 0.099587 | 0.21119 | 0.10486 | 0.20478 | 0.10946 | 0.21377 | 0.22315 | 0.23294 | 0.24317
Fluvius Antwerpen | KONTICH | TS KONTICH | SP MECHELSESTEENWEG Z | GILBERTE | R | 15.6 | 187.5 | INJECTIE | 0.099587 | 0 | 0.10486 | 0 | 0.11154 | 0 | 0 | 0 | 0
Fluvius Antwerpen | DUFFEL | TS KONTICH | SP STANDPLAATS | GROEN | G | 15.6 | 347.2222 | AFNAME | 0.022477 | 0 | 0.029742 | 0 | 0.030083 | 0 | 0 | 0 | 0
Fluvius Antwerpen | DUFFEL | TS KONTICH | SP STANDPLAATS | GROEN | G | 15.6 | 347.2222 | INJECTIE | 0.022477 | 0 | 0.029742 | 0 | 0.031384 | 0 | 0 | 0 | 0
Fluvius Antwerpen | LINT | TS KONTICH | SP VELDSTRAAT LINT | ZONNESTRAAL | G | 15.6 | 138.8889 | AFNAME | 0.090352 | 0.18157 | 0.093376 | 0.18967 | 0.094085 | 0.19111 | 0.19257 | 0.19403 | 0.1955
Fluvius Antwerpen | LINT | TS KONTICH | SP VELDSTRAAT LINT | ZONNESTRAAL | G | 15.6 | 138.8889 | INJECTIE | 0.090352 | 0 | 0.093376 | 0 | 0.10329 | 0 | 0 | 0 | 0
Fluvius Antwerpen | LINT | TS KONTICH | SP VELDSTRAAT LINT | AKKER | R | 15.6 | 138.8889 | AFNAME | 0.079894 | 0.16108 | 0.083757 | 0.15293 | 0.086611 | 0.15814 | 0.16353 | 0.1691 | 0.17486
Fluvius Antwerpen | LINT | TS KONTICH | SP VELDSTRAAT LINT | AKKER | R | 15.6 | 138.8889 | INJECTIE | 0.079894 | 0 | 0.083757 | 0 | 0.09268 | 0 | 0 | 0 | 0
Fluvius Antwerpen | LINT | TS KONTICH | SP VELDSTRAAT LINT | SOBEMI | G | 15.6 | 277.7778 | AFNAME | 0.18257 | 0.3526 | 0.19032 | 0.35004 | 0.20432 | 0.37579 | 0.40343 | 0.43311 | 0.46497
Fluvius Antwerpen | LINT | TS KONTICH | SP VELDSTRAAT LINT | SOBEMI | G | 15.6 | 277.7778 | INJECTIE | 0.18257 | 0 | 0.19032 | 0 | 0.19916 | 0 | 0 | 0 | 0
Fluvius Antwerpen | LINT | TS KONTICH | SP VELDSTRAAT LINT | DORRE EIK | G | 15.6 | 277.7778 | AFNAME | 0.13935 | 0.29235 | 0.13943 | 0.28613 | 0.1448 | 0.29716 | 0.30861 | 0.3205 | 0.33286
Fluvius Antwerpen | LINT | TS KONTICH | SP VELDSTRAAT LINT | DORRE EIK | G | 15.6 | 277.7778 | INJECTIE | 0.13935 | 0 | 0.13943 | 0 | 0.14777 | 0 | 0 | 0 | 0
Fluvius Antwerpen | LINT | TS KONTICH | SP VELDSTRAAT LINT | MOEDERHOEF | R | 15.6 | 277.7778 | AFNAME | 0.088145 | 0.1889 | 0.092307 | 0.1895 | 0.096263 | 0.19762 | 0.20609 | 0.21493 | 0.22414
Fluvius Antwerpen | LINT | TS KONTICH | SP VELDSTRAAT LINT | MOEDERHOEF | R | 15.6 | 277.7778 | INJECTIE | 0.088145 | 0 | 0.092307 | 0 | 0.10298 | 0 | 0 | 0 | 0
Fluvius Antwerpen | LINT | TS KONTICH | SP VELDSTRAAT LINT | GECOLI | R | 15.6 | 138.8889 | AFNAME | 0.058939 | 0.12991 | 0.058914 | 0.13171 | 0.062546 | 0.13983 | 0.14845 | 0.1576 | 0.16732
Fluvius Antwerpen | LINT | TS KONTICH | SP VELDSTRAAT LINT | GECOLI | R | 15.6 | 138.8889 | INJECTIE | 0.058939 | 0 | 0.058914 | 0 | 0.064006 | 0 | 0 | 0 | 0
Fluvius Antwerpen | LINT | TS KONTICH | SP VELDSTRAAT LINT | INFANTERIE | G | 15.6 | 277.7778 | AFNAME | 0.053584 | 0 | 0.061435 | 0 | 0.06304 | 0 | 0 | 0 | 0
Fluvius Antwerpen | LINT | TS KONTICH | SP VELDSTRAAT LINT | INFANTERIE | G | 15.6 | 277.7778 | INJECTIE | 0.053584 | 0 | 0.061435 | 0 | 0.063793 | 0 | 0 | 0 | 0
Fluvius Antwerpen | KONTICH | TS KONTICH | SP WAARLOOSVELD | DC45 RIETLAAN | G | 15.6 | 118.0556 | AFNAME | 0.058258 | 0.13317 | 0.069807 | 0.13111 | 0.069868 | 0.13122 | 0.13134 | 0.13145 | 0.13157
Fluvius Antwerpen | KONTICH | TS KONTICH | SP WAARLOOSVELD | DC45 RIETLAAN | G | 15.6 | 118.0556 | INJECTIE | 0.058258 | 0.1761 | 0.069807 | 0 | 0.071503 | 0 | 0 | 0 | 0
Fluvius Antwerpen | KONTICH | TS KONTICH | SP WAARLOOSVELD | DC27 GROOTVELD | G | 15.6 | 347.2222 | AFNAME | 0.098607 | 0.15096 | 0.057339 | 0.091809 | 0.061704 | 0.098798 | 0.10632 | 0.11441 | 0.12312
Fluvius Antwerpen | KONTICH | TS KONTICH | SP WAARLOOSVELD | DC27 GROOTVELD | G | 15.6 | 347.2222 | INJECTIE | 0.098607 | 0.2567 | 0.057339 | 0 | 0.059194 | 0 | 0 | 0 | 0
Fluvius Antwerpen | KONTICH | TS KONTICH | SP WAARLOOSVELD | KC509 VERBESSEM | G | 15.6 | 291.6667 | AFNAME | 0.015 | 0.031267 | 0.018434 | 0.041777 | 0.019706 | 0.044659 | 0.047741 | 0.051035 | 0.054557
Fluvius Antwerpen | KONTICH | TS KONTICH | SP WAARLOOSVELD | KC509 VERBESSEM | G | 15.6 | 291.6667 | INJECTIE | 0.015 | 0.02288 | 0.018434 | 0 | 0.020726 | 0 | 0 | 0 | 0
Fluvius Antwerpen | KONTICH | TS KONTICH | SP WAARLOOSVELD | KC550 BRIOTHERM | G | 15.6 | 118.0556 | AFNAME | 0 | 0 | 0 | 0 | 0 | 0 | 0 | 0 | 0
Fluvius Antwerpen | KONTICH | TS KONTICH | SP WAARLOOSVELD | KC550 BRIOTHERM | G | 15.6 | 118.0556 | INJECTIE | 0 | 0 | 0 | 0 | 0 | 0 | 0 | 0 | 0
Fluvius Antwerpen | KONTICH | TS KONTICH | SP WAARLOOSVELD | MECHELSESTEENWEG | G | 15.6 | 347.2222 | AFNAME | 0.056586 | 0.15757 | 0 | 0 | 0 | 0 | 0 | 0 | 0
Fluvius Antwerpen | KONTICH | TS KONTICH | SP WAARLOOSVELD | MECHELSESTEENWEG | G | 15.6 | 347.2222 | INJECTIE | 0.056586 | 0.092446 | 0 | 0 | 0 | 0 | 0 | 0 | 0
Fluvius Antwerpen | KONTICH | TS KONTICH | SP WAARLOOSVELD | EIKENSTRAAT | G | 15.6 | 347.2222 | AFNAME | 0.0069726 | 0 | 0.0090655 | 0 | 0.0092546 | 0 | 0 | 0 | 0
Fluvius Antwerpen | KONTICH | TS KONTICH | SP WAARLOOSVELD | EIKENSTRAAT | G | 15.6 | 347.2222 | INJECTIE | 0.0069726 | 0.0032513 | 0.0090655 | 0 | 0.0096007 | 0 | 0 | 0 | 0
Fluvius Antwerpen | LIER | TS LIER | SP BRANDWEER | HEALTH CENTER | G | 15.6 | 208.3333 | AFNAME | 0.10541 | 0.20216 | 0.1097 | 0.20575 | 0.1129 | 0.21175 | 0.21792 | 0.22428 | 0.23082
Fluvius Antwerpen | LIER | TS LIER | SP BRANDWEER | HEALTH CENTER | G | 15.6 | 208.3333 | INJECTIE | 0.10541 | 0 | 0.1097 | 0 | 0.11948 | 0 | 0 | 0 | 0
Fluvius Antwerpen | LIER | TS LIER | SP BRANDWEER | BRANDWEER 2 | G | 15.6 | 666.6667 | AFNAME | 0.10752 | 0.33342 | 0.13189 | 0.41915 | 0.13206 | 0.41966 | 0.42018 | 0.4207 | 0.42122
Fluvius Antwerpen | LIER | TS LIER | SP BRANDWEER | BRANDWEER 2 | G | 15.6 | 666.6667 | INJECTIE | 0.10752 | 0.30578 | 0.13189 | 0.33061 | 0.14981 | 0.37552 | 0.42652 | 0.48446 | 0.55026
Fluvius Antwerpen | LIER | TS LIER | SP BRANDWEER | P.KRUGERSTRAAT | R | 15.6 | 368.0556 | AFNAME | 0.099874 | 0.19963 | 0.10752 | 0.17572 | 0.11427 | 0.18674 | 0.19846 | 0.2109 | 0.22413
Fluvius Antwerpen | LIER | TS LIER | SP BRANDWEER | P.KRUGERSTRAAT | R | 15.6 | 368.0556 | INJECTIE | 0.099874 | 0.3341 | 0.10752 | 0.38203 | 0.11372 | 0.40406 | 0.42737 | 0.45202 | 0.47809
Fluvius Antwerpen | LIER | TS LIER | SP BRANDWEER | BRANDWEER 1 | G | 15.6 | 666.6667 | AFNAME | 0.074585 | 0.23628 | 0.091862 | 0.29653 | 0.094405 | 0.30474 | 0.31318 | 0.32185 | 0.33076
Fluvius Antwerpen | LIER | TS LIER | SP BRANDWEER | BRANDWEER 1 | G | 15.6 | 666.6667 | INJECTIE | 0.074585 | 0.21431 | 0.091862 | 0.24189 | 0.10104 | 0.26605 | 0.29262 | 0.32185 | 0.354
Fluvius Antwerpen | LIER | TS LIER | SP BRANDWEER | KROONSTRAAT | R | 15.6 | 347.2222 | AFNAME | 0.14675 | 0.31113 | 0.15181 | 0.29023 | 0.15938 | 0.30469 | 0.31988 | 0.33582 | 0.35255
Fluvius Antwerpen | LIER | TS LIER | SP BRANDWEER | KROONSTRAAT | R | 15.6 | 347.2222 | INJECTIE | 0.14675 | 0.091387 | 0.15181 | 0.10027 | 0.15609 | 0.10309 | 0.106 | 0.10899 | 0.11207
Fluvius Antwerpen | LIER | TS LIER | SP BRANDWEER | AKKERSTRAAT | R | 15.6 | 208.3333 | AFNAME | 0.18232 | 0.12367 | 0.15984 | 0.13184 | 0.16788 | 0.13847 | 0.14544 | 0.15275 | 0.16043
Fluvius Antwerpen | LIER | TS LIER | SP BRANDWEER | AKKERSTRAAT | R | 15.6 | 208.3333 | INJECTIE | 0.18232 | 0 | 0.15984 | 0 | 0.17939 | 0 | 0 | 0 | 0
Fluvius Antwerpen | LIER | TS LIER | SP BRANDWEER | WKK LUS | G | 15.6 | 534.7222 | AFNAME | 0.20499 | 0.022408 | 0.20273 | 0.022251 | 0.21444 | 0.023537 | 0.024897 | 0.026336 | 0.027857
Fluvius Antwerpen | LIER | TS LIER | SP BRANDWEER | WKK LUS | G | 15.6 | 534.7222 | INJECTIE | 0.20499 | 0.38272 | 0.20273 | 0.38212 | 0.22674 | 0.42738 | 0.478 | 0.53461 | 0.59794
Fluvius Antwerpen | LIER | TS LIER | SP BRANDWEER | L'AVENIR | R | 15.6 | 277.7778 | AFNAME | 0.054172 | 0.33325 | 0.080429 | 0.31985 | 0.082679 | 0.32879 | 0.33799 | 0.34744 | 0.35716
Fluvius Antwerpen | LIER | TS LIER | SP BRANDWEER | L'AVENIR | R | 15.6 | 277.7778 | INJECTIE | 0.054172 | 0.042954 | 0.080429 | 0.094 | 0.085549 | 0.099984 | 0.10635 | 0.11312 | 0.12032
Fluvius Antwerpen | LIER | TS LIER | SP BRANDWEER | AARSCHOTSESTEENWEG | G | 15.6 | 208.3333 | AFNAME | 0.029905 | 0 | 0.056631 | 0 | 0.057127 | 0 | 0 | 0 | 0
Fluvius Antwerpen | LIER | TS LIER | SP BRANDWEER | AARSCHOTSESTEENWEG | G | 15.6 | 208.3333 | INJECTIE | 0.029905 | 0 | 0.056631 | 0 | 0.059132 | 0 | 0 | 0 | 0
Fluvius Antwerpen | LIER | TS LIER | SP DONDERHEIDE | DONDERHEIDE 2 | G | 15.6 | 666.6667 | AFNAME | 0.28193 | 0.49361 | 0.27322 | 0.49351 | 0.27789 | 0.50195 | 0.51054 | 0.51927 | 0.52815
Fluvius Antwerpen | LIER | TS LIER | SP DONDERHEIDE | DONDERHEIDE 2 | G | 15.6 | 666.6667 | INJECTIE | 0.28193 | 0.013583 | 0.27322 | 0.014257 | 0.29235 | 0.015255 | 0.016323 | 0.017466 | 0.018689
Fluvius Antwerpen | LIER | TS LIER | SP DONDERHEIDE | KOELAREN | G | 15.6 | 402.7778 | AFNAME | 0.45089 | 0.017346 | 0.45607 | 0.019269 | 0.48141 | 0.02034 | 0.02147 | 0.022663 | 0.023922
Fluvius Antwerpen | LIER | TS LIER | SP DONDERHEIDE | KOELAREN | G | 15.6 | 402.7778 | INJECTIE | 0.45089 | 0.75542 | 0.45607 | 0.75418 | 0.49182 | 0.81328 | 0.87702 | 0.94575 | 1.0199 | verder opvolgen
Fluvius Antwerpen | LIER | TS LIER | SP DONDERHEIDE | DONDERHEIDE 1 | G | 15.6 | 666.6667 | AFNAME | 0.28403 | 0.49784 | 0.27592 | 0.49668 | 0.29147 | 0.52468 | 0.55425 | 0.58549 | 0.61849
Fluvius Antwerpen | LIER | TS LIER | SP DONDERHEIDE | DONDERHEIDE 1 | G | 15.6 | 666.6667 | INJECTIE | 0.28403 | 0.0084877 | 0.27592 | 0.0094246 | 0.28595 | 0.0097671 | 0.010122 | 0.01049 | 0.010871
Fluvius Antwerpen | LIER | TS LIER | SP DONDERHEIDE | PITTOORS | G | 15.6 | 534.7222 | AFNAME | 0.28939 | 0.015318 | 0.26649 | 0.017798 | 0.27483 | 0.018356 | 0.018931 | 0.019524 | 0.020135
Fluvius Antwerpen | LIER | TS LIER | SP DONDERHEIDE | PITTOORS | G | 15.6 | 534.7222 | INJECTIE | 0.28939 | 0.50813 | 0.26649 | 0.51064 | 0.2873 | 0.55053 | 0.59353 | 0.63989 | 0.68987
Fluvius Antwerpen | LIER | TS LIER | SP DONDERHEIDE | BERLAARBAAN | G | 15.6 | 402.7778 | AFNAME | 0.16703 | 0.016023 | 0.17039 | 0.015623 | 0.17813 | 0.016333 | 0.017075 | 0.017851 | 0.018662
Fluvius Antwerpen | LIER | TS LIER | SP DONDERHEIDE | BERLAARBAAN | G | 15.6 | 402.7778 | INJECTIE | 0.16703 | 0.25297 | 0.17039 | 0.25586 | 0.1735 | 0.26054 | 0.2653 | 0.27015 | 0.27509
Fluvius Antwerpen | DUFFEL | TS LIER | SP EUSTER | EUSTER 2 | G | 15.6 | 534.7222 | AFNAME | 0.25839 | 0.49536 | 0.24138 | 0.49498 | 0.25404 | 0.52093 | 0.54824 | 0.57698 | 0.60723
Fluvius Antwerpen | DUFFEL | TS LIER | SP EUSTER | EUSTER 2 | G | 15.6 | 534.7222 | INJECTIE | 0.25839 | 0.028078 | 0.24138 | 0.037718 | 0.25231 | 0.039426 | 0.041211 | 0.043076 | 0.045026
Fluvius Antwerpen | DUFFEL | TS LIER | SP EUSTER | BEEKSTRAAT | G | 15.6 | 402.7778 | AFNAME | 0.35115 | 0.061335 | 0.30627 | 0.096353 | 0.32762 | 0.10307 | 0.11025 | 0.11794 | 0.12616
Fluvius Antwerpen | DUFFEL | TS LIER | SP EUSTER | BEEKSTRAAT | G | 15.6 | 402.7778 | INJECTIE | 0.35115 | 0.74137 | 0.30627 | 0.60219 | 0.3484 | 0.68503 | 0.77926 | 0.88646 | 1.0084 | verder opvolgen
Fluvius Antwerpen | DUFFEL | TS LIER | SP EUSTER | WKK DEN EUSTER | G | 15.6 | 534.7222 | AFNAME | 0.07937 | 0.0032765 | 0.081323 | 0.0022039 | 0.087113 | 0.0023608 | 0.0025289 | 0.002709 | 0.0029019
Fluvius Antwerpen | DUFFEL | TS LIER | SP EUSTER | WKK DEN EUSTER | G | 15.6 | 534.7222 | INJECTIE | 0.07937 | 0.15218 | 0.081323 | 0.14997 | 0.088964 | 0.16407 | 0.17948 | 0.19635 | 0.2148
Fluvius Antwerpen | DUFFEL | TS LIER | SP EUSTER | DONDERHEIDE 1 | G | 15.6 | 666.6667 | AFNAME | 0.28006 | 0.020937 | 0.27171 | 0.020191 | 0.28146 | 0.020916 | 0.021666 | 0.022444 | 0.02325
Fluvius Antwerpen | DUFFEL | TS LIER | SP EUSTER | DONDERHEIDE 1 | G | 15.6 | 666.6667 | INJECTIE | 0.28006 | 0.49126 | 0.27171 | 0.492 | 0.28204 | 0.51072 | 0.53015 | 0.55031 | 0.57124
Fluvius Antwerpen | DUFFEL | TS LIER | SP EUSTER | EUSTER 3 | G | 15.6 | 534.7222 | AFNAME | 0.2715 | 0.51625 | 0.2565 | 0.51464 | 0.25989 | 0.52144 | 0.52833 | 0.5353 | 0.54238
Fluvius Antwerpen | DUFFEL | TS LIER | SP EUSTER | EUSTER 3 | G | 15.6 | 534.7222 | INJECTIE | 0.2715 | 0.013728 | 0.2565 | 0.024594 | 0.27501 | 0.026369 | 0.028271 | 0.030311 | 0.032498
Fluvius Antwerpen | DUFFEL | TS LIER | SP EUSTER | ALNICA | G | 15.6 | 534.7222 | AFNAME | 0.055412 | 0.013357 | 0.030616 | 0.014612 | 0.032587 | 0.015552 | 0.016554 | 0.017619 | 0.018754
Fluvius Antwerpen | DUFFEL | TS LIER | SP EUSTER | ALNICA | G | 15.6 | 534.7222 | INJECTIE | 0.055412 | 0.13732 | 0.030616 | 0.13573 | 0.032474 | 0.14396 | 0.1527 | 0.16196 | 0.17179
Fluvius Antwerpen | DUFFEL | TS LIER | SP EUSTER | BRANDWEER | G | 15.6 | 534.7222 | AFNAME | 0.0043284 | 0 | 0.0042394 | 0 | 0.0044752 | 0 | 0 | 0 | 0
Fluvius Antwerpen | DUFFEL | TS LIER | SP EUSTER | BRANDWEER | G | 15.6 | 534.7222 | INJECTIE | 0.0043284 | 0 | 0.0042394 | 0 | 0.004685 | 0 | 0 | 0 | 0
Fluvius Antwerpen | DUFFEL | TS LIER | SP EUSTER | EUSTER 4 | G | 15.6 | 534.7222 | AFNAME | 0.26096 | 0.4999 | 0.24583 | 0.5007 | 0.26215 | 0.53393 | 0.56938 | 0.60718 | 0.64748
Fluvius Antwerpen | DUFFEL | TS LIER | SP EUSTER | EUSTER 4 | G | 15.6 | 534.7222 | INJECTIE | 0.26096 | 0.020026 | 0.24583 | 0.029906 | 0.27922 | 0.033968 | 0.038582 | 0.043823 | 0.049775
Fluvius Antwerpen | DUFFEL | TS LIER | SP EUSTER | HAAGSTRAAT | G | 15.6 | 534.7222 | AFNAME | 0.095239 | 0.0070451 | 0.10539 | 0.0048078 | 0.1055 | 0.0048125 | 0.0048172 | 0.0048218 | 0.0048265
Fluvius Antwerpen | DUFFEL | TS LIER | SP EUSTER | HAAGSTRAAT | G | 15.6 | 534.7222 | INJECTIE | 0.095239 | 0.1622 | 0.10539 | 0.16005 | 0.10858 | 0.16489 | 0.16987 | 0.17499 | 0.18028
Fluvius Antwerpen | DUFFEL | TS LIER | SP EUSTER | DONDERHEIDE 2 | G | 15.6 | 666.6667 | AFNAME | 0.27695 | 0.023052 | 0.26832 | 0.023749 | 0.28255 | 0.025008 | 0.026334 | 0.02773 | 0.0292
Fluvius Antwerpen | DUFFEL | TS LIER | SP EUSTER | DONDERHEIDE 2 | G | 15.6 | 666.6667 | INJECTIE | 0.27695 | 0.48943 | 0.26832 | 0.49071 | 0.29393 | 0.53754 | 0.58884 | 0.64504 | 0.7066
Fluvius Antwerpen | DUFFEL | TS LIER | SP EUSTER | EUSTER 1 | G | 15.6 | 534.7222 | AFNAME | 0.25036 | 0.48137 | 0.23477 | 0.48139 | 0.23511 | 0.48209 | 0.48278 | 0.48348 | 0.48418
Fluvius Antwerpen | DUFFEL | TS LIER | SP EUSTER | EUSTER 1 | G | 15.6 | 534.7222 | INJECTIE | 0.25036 | 0.023608 | 0.23477 | 0.034282 | 0.23957 | 0.034982 | 0.035697 | 0.036427 | 0.037172
Fluvius Antwerpen | DUFFEL | TS LIER | SP EUSTER | LAUWERS | G | 15.6 | 402.7778 | AFNAME | 0.14736 | 0.070588 | 0.14486 | 0.12506 | 0.15443 | 0.13333 | 0.14214 | 0.15153 | 0.16155
Fluvius Antwerpen | DUFFEL | TS LIER | SP EUSTER | LAUWERS | G | 15.6 | 402.7778 | INJECTIE | 0.14736 | 0.26174 | 0.14486 | 0.26453 | 0.15182 | 0.27723 | 0.29055 | 0.30451 | 0.31914
Fluvius Antwerpen | LIER | TS LIER | SP LACHENEN | LACHENEN 1 | G | 15.6 | 347.2222 | AFNAME | 0.10827 | 0.47071 | 0.074701 | 0.33004 | 0.07624 | 0.33684 | 0.34377 | 0.35085 | 0.35808
Fluvius Antwerpen | LIER | TS LIER | SP LACHENEN | LACHENEN 1 | G | 15.6 | 347.2222 | INJECTIE | 0.10827 | 0.17023 | 0.074701 | 0.10322 | 0.084522 | 0.11679 | 0.13214 | 0.14952 | 0.16917
Fluvius Antwerpen | LIER | TS LIER | SP LACHENEN | VOSS CHEMIE | G | 15.6 | 208.3333 | AFNAME | 0.14415 | 0.12724 | 0.12816 | 0.1231 | 0.13078 | 0.12561 | 0.12818 | 0.1308 | 0.13347
Fluvius Antwerpen | LIER | TS LIER | SP LACHENEN | VOSS CHEMIE | G | 15.6 | 208.3333 | INJECTIE | 0.14415 | 0.62909 | 0.12816 | 0.53208 | 0.14298 | 0.5936 | 0.66224 | 0.73882 | 0.82425 | verder opvolgen
Fluvius Antwerpen | LIER | TS LIER | SP LACHENEN | BREMSTRAAT | G | 15.6 | 291.6667 | AFNAME | 0.17334 | 0.08583 | 0.1605 | 0.15396 | 0.16687 | 0.16007 | 0.16643 | 0.17304 | 0.17991
Fluvius Antwerpen | LIER | TS LIER | SP LACHENEN | BREMSTRAAT | G | 15.6 | 291.6667 | INJECTIE | 0.17334 | 0.39095 | 0.1605 | 0.39293 | 0.17002 | 0.41626 | 0.44097 | 0.46715 | 0.49488
Fluvius Antwerpen | LIER | TS LIER | SP LACHENEN | MECHELSESTEENWEG | G | 15.6 | 208.3333 | AFNAME | 0.067108 | 0.14169 | 0.069023 | 0.14254 | 0.072881 | 0.15051 | 0.15892 | 0.16781 | 0.17719
Fluvius Antwerpen | LIER | TS LIER | SP LACHENEN | MECHELSESTEENWEG | G | 15.6 | 208.3333 | INJECTIE | 0.067108 | 0.075927 | 0.069023 | 0.088714 | 0.0767 | 0.098581 | 0.10955 | 0.12173 | 0.13527
Fluvius Antwerpen | LIER | TS LIER | SP LACHENEN | LACHENEN 2 | G | 15.6 | 347.2222 | AFNAME | 0.11301 | 0.47844 | 0.077053 | 0.33763 | 0.080714 | 0.35367 | 0.37047 | 0.38808 | 0.40651
Fluvius Antwerpen | LIER | TS LIER | SP LACHENEN | LACHENEN 2 | G | 15.6 | 347.2222 | INJECTIE | 0.11301 | 0.16554 | 0.077053 | 0.097057 | 0.081042 | 0.10208 | 0.10737 | 0.11292 | 0.11877
Fluvius Antwerpen | LIER | TS LIER | SP LACHENEN | WOUWENDONK | G | 15.6 | 347.2222 | AFNAME | 0.092488 | 0.18763 | 0.015455 | 0.0053543 | 0.016542 | 0.0057308 | 0.0061337 | 0.006565 | 0.0070266
Fluvius Antwerpen | LIER | TS LIER | SP LACHENEN | WOUWENDONK | G | 15.6 | 347.2222 | INJECTIE | 0.092488 | 0.28228 | 0.015455 | 0.00612 | 0.017691 | 0.0070054 | 0.0080188 | 0.0091789 | 0.010507
Fluvius Antwerpen | LIER | TS LIER | SP MALLEKOT | ANTW. STEENWEG | G | 15.6 | 277.7778 | AFNAME | 0.1204 | 0.2854 | 0.12399 | 0.28044 | 0.12876 | 0.29123 | 0.30243 | 0.31406 | 0.32614
Fluvius Antwerpen | LIER | TS LIER | SP MALLEKOT | ANTW. STEENWEG | G | 15.6 | 277.7778 | INJECTIE | 0.1204 | 0.22221 | 0.12399 | 0.24252 | 0.1368 | 0.26757 | 0.29521 | 0.3257 | 0.35934
Fluvius Antwerpen | LIER | TS LIER | SP MALLEKOT | V. LEER | R | 15.6 | 208.3333 | AFNAME | 0.17999 | 0.3398 | 0.1829 | 0.34977 | 0.19136 | 0.36594 | 0.38286 | 0.40056 | 0.41908
Fluvius Antwerpen | LIER | TS LIER | SP MALLEKOT | V. LEER | R | 15.6 | 208.3333 | INJECTIE | 0.17999 | 0.06032 | 0.1829 | 0.057187 | 0.18873 | 0.059011 | 0.060893 | 0.062836 | 0.06484
Fluvius Antwerpen | LIER | TS LIER | SP MALLEKOT | OV | G | 15.6 | 208.3333 | AFNAME | 0.078221 | 0.22013 | 0.08318 | 0.22685 | 0.086927 | 0.23707 | 0.24775 | 0.25891 | 0.27058
Fluvius Antwerpen | LIER | TS LIER | SP MALLEKOT | OV | G | 15.6 | 208.3333 | INJECTIE | 0.078221 | 0.0706 | 0.08318 | 0.062385 | 0.08517 | 0.063878 | 0.065406 | 0.066971 | 0.068573
Fluvius Antwerpen | LIER | TS LIER | SP MALLEKOT | DESART | I | 15.6 | 277.7778 | AFNAME | 0.13132 | 0.27288 | 0.12077 | 0.24275 | 0.12439 | 0.25003 | 0.25754 | 0.26527 | 0.27323
Fluvius Antwerpen | LIER | TS LIER | SP MALLEKOT | DESART | I | 15.6 | 277.7778 | INJECTIE | 0.13132 | 0 | 0.12077 | 0.039693 | 0.13445 | 0.044191 | 0.049199 | 0.054774 | 0.06098
Fluvius Antwerpen | LIER | TS LIER | SP MALLEKOT | ONDERNEMERSSTRAAT | G | 15.6 | 277.7778 | AFNAME | 0.064466 | 0.18411 | 0.065526 | 0.18643 | 0.066202 | 0.18835 | 0.19029 | 0.19226 | 0.19424
Fluvius Antwerpen | LIER | TS LIER | SP MALLEKOT | ONDERNEMERSSTRAAT | G | 15.6 | 277.7778 | INJECTIE | 0.064466 | 0.072227 | 0.065526 | 0.12155 | 0.065979 | 0.12239 | 0.12323 | 0.12408 | 0.12494
Fluvius Antwerpen | LIER | TS LIER | SP MALLEKOT | MIVAS | G | 15.6 | 277.7778 | AFNAME | 0.090964 | 0.24207 | 0.097289 | 0.27493 | 0.10313 | 0.29145 | 0.30895 | 0.32751 | 0.34718
Fluvius Antwerpen | LIER | TS LIER | SP MALLEKOT | MIVAS | G | 15.6 | 277.7778 | INJECTIE | 0.090964 | 0.087973 | 0.097289 | 0.13499 | 0.10208 | 0.14164 | 0.14861 | 0.15593 | 0.16361
Fluvius Antwerpen | LIER | TS LIER | SP MALLEKOT | MALLEKOT 2 | G | 15.6 | 666.6667 | AFNAME | 0.17065 | 0.09938 | 0.17219 | 0.15855 | 0.18072 | 0.16641 | 0.17466 | 0.18331 | 0.1924
Fluvius Antwerpen | LIER | TS LIER | SP MALLEKOT | MALLEKOT 2 | G | 15.6 | 666.6667 | INJECTIE | 0.17065 | 0.37493 | 0.17219 | 0.3785 | 0.18119 | 0.39828 | 0.4191 | 0.441 | 0.46405
Fluvius Antwerpen | LIER | TS LIER | SP MALLEKOT | NMBS | G | 15.6 | 277.7778 | AFNAME | 0 | 0 | 0.020389 | 0 | 0.021823 | 0 | 0 | 0 | 0
Fluvius Antwerpen | LIER | TS LIER | SP MALLEKOT | NMBS | G | 15.6 | 277.7778 | INJECTIE | 0 | 0 | 0.020389 | 0 | 0.021951 | 0 | 0 | 0 | 0
Fluvius Antwerpen | LIER | TS LIER | SP MALLEKOT | MALLEKOT 1 | G | 15.6 | 666.6667 | AFNAME | 0.18017 | 0.10958 | 0.18202 | 0.17155 | 0.18657 | 0.17584 | 0.18024 | 0.18474 | 0.18936
Fluvius Antwerpen | LIER | TS LIER | SP MALLEKOT | MALLEKOT 1 | G | 15.6 | 666.6667 | INJECTIE | 0.18017 | 0.39762 | 0.18202 | 0.40224 | 0.20416 | 0.45117 | 0.50606 | 0.56763 | 0.63669
Fluvius Antwerpen | LIER | TS LIER | SP MALLEKOT | PANNENHUISSTRAAT | G | 15.6 | 277.7778 | AFNAME | 0.043029 | 0 | 0.010932 | 0 | 0.011328 | 0 | 0 | 0 | 0
Fluvius Antwerpen | LIER | TS LIER | SP MALLEKOT | PANNENHUISSTRAAT | G | 15.6 | 277.7778 | INJECTIE | 0.043029 | 0 | 0.010932 | 0 | 0.012 | 0 | 0 | 0 | 0
Fluvius Antwerpen | DUFFEL | TS LIER | SP OUDE LIERSEBAAN | WOLFSLEI | G | 15.6 | 208.3333 | AFNAME | 0 | 0 | 0 | 0 | 0 | 0 | 0 | 0 | 0
Fluvius Antwerpen | DUFFEL | TS LIER | SP OUDE LIERSEBAAN | WOLFSLEI | G | 15.6 | 208.3333 | INJECTIE | 0 | 0 | 0 | 0 | 0 | 0 | 0 | 0 | 0
Fluvius Antwerpen | LIER | TS LIER | SP PANNENHUIS | RANST | G | 15.6 | 277.7778 | AFNAME | 0.18124 | 0.351 | 0.21023 | 0.40294 | 0.22265 | 0.42673 | 0.45193 | 0.47861 | 0.50688
Fluvius Antwerpen | LIER | TS LIER | SP PANNENHUIS | RANST | G | 15.6 | 277.7778 | INJECTIE | 0.18124 | 0.46929 | 0.21023 | 0.50583 | 0.23217 | 0.55862 | 0.61691 | 0.68129 | 0.75238
Fluvius Antwerpen | LIER | TS LIER | SP PANNENHUIS | REYENHOF | G | 15.6 | 208.3333 | AFNAME | 0.018386 | 0 | 0.017933 | 0 | 0.018668 | 0 | 0 | 0 | 0
Fluvius Antwerpen | LIER | TS LIER | SP PANNENHUIS | REYENHOF | G | 15.6 | 208.3333 | INJECTIE | 0.018386 | 0 | 0.017933 | 0 | 0.019477 | 0 | 0 | 0 | 0
Fluvius Antwerpen | LIER | TS LIER | SP PANNENHUIS | NIEUWPOORTSTRAAT | R | 15.6 | 277.7778 | AFNAME | 0.048142 | 0.10973 | 0.050049 | 0.11363 | 0.052962 | 0.12024 | 0.12724 | 0.13464 | 0.14248
Fluvius Antwerpen | LIER | TS LIER | SP PANNENHUIS | NIEUWPOORTSTRAAT | R | 15.6 | 277.7778 | INJECTIE | 0.048142 | 0.083413 | 0.050049 | 0.09092 | 0.051634 | 0.093798 | 0.096767 | 0.09983 | 0.10299
Fluvius Antwerpen | LIER | TS LIER | SP PANNENHUIS | PANNENHUISTRAAT | G | 15.6 | 666.6667 | AFNAME | 0.074842 | 0.080792 | 0.079726 | 0.10108 | 0.082541 | 0.10465 | 0.10835 | 0.11217 | 0.11613
Fluvius Antwerpen | LIER | TS LIER | SP PANNENHUIS | PANNENHUISTRAAT | G | 15.6 | 666.6667 | INJECTIE | 0.074842 | 0.17079 | 0.079726 | 0.16051 | 0.087234 | 0.17563 | 0.19217 | 0.21026 | 0.23007
Fluvius Antwerpen | LIER | TS LIER | SP PANNENHUIS | VOETBALSTRAAT | R | 15.6 | 208.3333 | AFNAME | 0.076638 | 0.18519 | 0.081914 | 0.17299 | 0.08194 | 0.17304 | 0.1731 | 0.17315 | 0.17321
Fluvius Antwerpen | LIER | TS LIER | SP PANNENHUIS | VOETBALSTRAAT | R | 15.6 | 208.3333 | INJECTIE | 0.076638 | 0.064427 | 0.081914 | 0.0918 | 0.089357 | 0.10014 | 0.10924 | 0.11917 | 0.13
Fluvius Antwerpen | LIER | TS LIER | SP PANNENHUIS | HAGENBROEK | G | 15.6 | 277.7778 | AFNAME | 0.013004 | 0 | 0.012858 | 0 | 0.013781 | 0 | 0 | 0 | 0
Fluvius Antwerpen | LIER | TS LIER | SP PANNENHUIS | HAGENBROEK | G | 15.6 | 277.7778 | INJECTIE | 0.013004 | 0 | 0.012858 | 0 | 0.01364 | 0 | 0 | 0 | 0
Fluvius Antwerpen | LIER | TS LIER | SP PANNENHUIS | FRANKENWEG | G | 15.6 | 277.7778 | AFNAME | 0.17318 | 0.45866 | 0.2009 | 0.49378 | 0.21596 | 0.53079 | 0.57056 | 0.61332 | 0.65928
Fluvius Antwerpen | LIER | TS LIER | SP PANNENHUIS | FRANKENWEG | G | 15.6 | 277.7778 | INJECTIE | 0.17318 | 0.36297 | 0.2009 | 0.4158 | 0.23042 | 0.47689 | 0.54695 | 0.62731 | 0.71947
Fluvius Antwerpen | LINT | TS LIER | SP VELDSTRAAT LINT | LAARBEEMD | G | 15.6 | 277.7778 | AFNAME | 0.044564 | 0 | 0.050396 | 0 | 0.052738 | 0 | 0 | 0 | 0
Fluvius Antwerpen | LINT | TS LIER | SP VELDSTRAAT LINT | LAARBEEMD | G | 15.6 | 277.7778 | INJECTIE | 0.044564 | 0 | 0.050396 | 0 | 0.057234 | 0 | 0 | 0 | 0
Fluvius Antwerpen | DUFFEL | TS LIER | SP WOUWENDONK | GRENS | G | 15.6 | 277.7778 | AFNAME | 0.046 | 0 | 0 | 0 | 0 | 0 | 0 | 0 | 0
Fluvius Antwerpen | DUFFEL | TS LIER | SP WOUWENDONK | GRENS | G | 15.6 | 277.7778 | INJECTIE | 0.046 | 0 | 0 | 0 | 0 | 0 | 0 | 0 | 0
Fluvius Antwerpen | DUFFEL | TS LIER | SP WOUWENDONK | WOUWENDONK | G | 15.6 | 333.3333 | AFNAME | 0.093183 | 0.2917 | 0.095228 | 0 | 0.10112 | 0 | 0 | 0 | 0
Fluvius Antwerpen | DUFFEL | TS LIER | SP WOUWENDONK | WOUWENDONK | G | 15.6 | 333.3333 | INJECTIE | 0.093183 | 0.1797 | 0.095228 | 0 | 0.10628 | 0 | 0 | 0 | 0
Fluvius Antwerpen | ANTWERPEN | TS LILLO | SP ANTWERPSEBAAN | LILLO 1 | G | 15.6 | 666.6667 | AFNAME | 0.16535 | 0.47605 | 0.18231 | 0.64612 | 0.1838 | 0.65141 | 0.65674 | 0.66212 | 0.66754
Fluvius Antwerpen | ANTWERPEN | TS LILLO | SP ANTWERPSEBAAN | LILLO 1 | G | 15.6 | 666.6667 | INJECTIE | 0.16535 | 0.21375 | 0.18231 | 0.15457 | 0.18385 | 0.15588 | 0.15721 | 0.15854 | 0.15988
Fluvius Antwerpen | ANTWERPEN | TS LILLO | SP ANTWERPSEBAAN | VLEEMO TIJSMANS | G | 15.6 | 402.7778 | AFNAME | 0.22711 | 0.0346 | 0.24419 | 0.0348 | 0.24437 | 0.034826 | 0.034851 | 0.034877 | 0.034903
Fluvius Antwerpen | ANTWERPEN | TS LILLO | SP ANTWERPSEBAAN | VLEEMO TIJSMANS | G | 15.6 | 402.7778 | INJECTIE | 0.22711 | 0.5466 | 0.24419 | 0.5742 | 0.25115 | 0.59058 | 0.60742 | 0.62474 | 0.64256
Fluvius Antwerpen | ANTWERPEN | TS LILLO | SP ANTWERPSEBAAN | BEVRIJDINGSDOK MSC | G | 15.6 | 666.6667 | AFNAME | 0.052599 | 0.17849 | 0.031184 | 0.1042 | 0.031938 | 0.10672 | 0.1093 | 0.11194 | 0.11464
Fluvius Antwerpen | ANTWERPEN | TS LILLO | SP ANTWERPSEBAAN | BEVRIJDINGSDOK MSC | G | 15.6 | 666.6667 | INJECTIE | 0.052599 | 0.0081961 | 0.031184 | 0.028706 | 0.035786 | 0.032942 | 0.037803 | 0.043382 | 0.049783
Fluvius Antwerpen | ANTWERPEN | TS LILLO | SP ANTWERPSEBAAN | BEVRIJDINGSDOK DELDO | G | 15.6 | 666.6667 | AFNAME | 0.13198 | 0.31791 | 0.13054 | 0.2598 | 0.133 | 0.26469 | 0.26967 | 0.27474 | 0.27991
Fluvius Antwerpen | ANTWERPEN | TS LILLO | SP ANTWERPSEBAAN | BEVRIJDINGSDOK DELDO | G | 15.6 | 666.6667 | INJECTIE | 0.13198 | 0.16005 | 0.13054 | 0.39253 | 0.13804 | 0.41509 | 0.43895 | 0.46418 | 0.49086
Fluvius Antwerpen | ANTWERPEN | TS LILLO | SP ANTWERPSEBAAN | VLEEMO WMP ANTWERPSEBAAN | G | 15.6 | 534.7222 | AFNAME | 0.31739 | 0.040933 | 0.28993 | 0.038965 | 0.29704 | 0.03992 | 0.040899 | 0.041902 | 0.042929
Fluvius Antwerpen | ANTWERPEN | TS LILLO | SP ANTWERPSEBAAN | VLEEMO WMP ANTWERPSEBAAN | G | 15.6 | 534.7222 | INJECTIE | 0.31739 | 0.66563 | 0.28993 | 0.6657 | 0.3272 | 0.75128 | 0.84785 | 0.95684 | 1.0798 | verder opvolgen
Fluvius Antwerpen | ANTWERPEN | TS LILLO | SP ANTWERPSEBAAN | LILLO 2 | G | 15.6 | 666.6667 | AFNAME | 0.1676 | 0.4696 | 0.18638 | 0.93289 | 0.20063 | 1.0042 | 1.081 | 1.1636 | 1.2526 | verder opvolgen - gevolg verschakeling
Fluvius Antwerpen | ANTWERPEN | TS LILLO | SP ANTWERPSEBAAN | LILLO 2 | G | 15.6 | 666.6667 | INJECTIE | 0.1676 | 0.20807 | 0.18638 | 0.17469 | 0.19083 | 0.17885 | 0.18312 | 0.18748 | 0.19195
Fluvius Antwerpen | MALLE | TS MALLE | SP ANTWERPSESTEENWEG | MINTJENS | G | 15.6 | 368.0556 | AFNAME | 0.093374 | 0.14756 | 0.10203 | 0.14444 | 0.10513 | 0.14882 | 0.15333 | 0.15798 | 0.16277
Fluvius Antwerpen | MALLE | TS MALLE | SP ANTWERPSESTEENWEG | MINTJENS | G | 15.6 | 368.0556 | INJECTIE | 0.093374 | 0.304 | 0.10203 | 0.37911 | 0.10597 | 0.39375 | 0.40895 | 0.42474 | 0.44114
Fluvius Antwerpen | MALLE | TS MALLE | SP ANTWERPSESTEENWEG | KAPSELSTRAAT | G | 15.6 | 368.0556 | AFNAME | 0.17168 | 0.034667 | 0.14998 | 0.034667 | 0.15616 | 0.036096 | 0.037585 | 0.039135 | 0.040749
Fluvius Antwerpen | MALLE | TS MALLE | SP ANTWERPSESTEENWEG | KAPSELSTRAAT | G | 15.6 | 368.0556 | INJECTIE | 0.17168 | 0.32933 | 0.14998 | 0.29911 | 0.16263 | 0.32434 | 0.35171 | 0.38138 | 0.41355
Fluvius Antwerpen | MALLE | TS MALLE | SP ANTWERPSESTEENWEG | SCHAGGELEWEG | R | 15.6 | 347.2222 | AFNAME | 0.043816 | 0.093333 | 0.044726 | 0.090941 | 0.047047 | 0.09566 | 0.10062 | 0.10585 | 0.11134
Fluvius Antwerpen | MALLE | TS MALLE | SP ANTWERPSESTEENWEG | SCHAGGELEWEG | R | 15.6 | 347.2222 | INJECTIE | 0.043816 | 0.037608 | 0.044726 | 0.042051 | 0.050559 | 0.047535 | 0.053734 | 0.060742 | 0.068664
Fluvius Antwerpen | MALLE | TS MALLE | SP ANTWERPSESTEENWEG | ANTWERPSESTEENWEG 1 | G | 15.6 | 666.6667 | AFNAME | 0.070114 | 0.23456 | 0.074444 | 0.26495 | 0.077881 | 0.27718 | 0.28998 | 0.30337 | 0.31737
Fluvius Antwerpen | MALLE | TS MALLE | SP ANTWERPSESTEENWEG | ANTWERPSESTEENWEG 1 | G | 15.6 | 666.6667 | INJECTIE | 0.070114 | 0.13144 | 0.074444 | 0.15998 | 0.077142 | 0.16578 | 0.17179 | 0.17802 | 0.18447
Fluvius Antwerpen | MALLE | TS MALLE | SP ANTWERPSESTEENWEG | TICHELTIJ | G | 15.6 | 277.7778 | AFNAME | 0.086332 | 0.17037 | 0.090389 | 0.16988 | 0.093151 | 0.17507 | 0.18042 | 0.18593 | 0.19162
Fluvius Antwerpen | MALLE | TS MALLE | SP ANTWERPSESTEENWEG | TICHELTIJ | G | 15.6 | 277.7778 | INJECTIE | 0.086332 | 0.081974 | 0.090389 | 0.099752 | 0.10161 | 0.11213 | 0.12605 | 0.1417 | 0.15928
Fluvius Antwerpen | MALLE | TS MALLE | SP ANTWERPSESTEENWEG | GROOTAKKER | R | 15.6 | 277.7778 | AFNAME | 0.071662 | 0.14173 | 0.07529 | 0.18469 | 0.077679 | 0.19055 | 0.1966 | 0.20283 | 0.20927
Fluvius Antwerpen | MALLE | TS MALLE | SP ANTWERPSESTEENWEG | GROOTAKKER | R | 15.6 | 277.7778 | INJECTIE | 0.071662 | 0.060248 | 0.07529 | 0.0721 | 0.08343 | 0.079895 | 0.088533 | 0.098105 | 0.10871
Fluvius Antwerpen | MALLE | TS MALLE | SP ANTWERPSESTEENWEG | COLRUYT | G | 15.6 | 277.7778 | AFNAME | 0.064863 | 0.13822 | 0.076725 | 0.15511 | 0.080134 | 0.162 | 0.1692 | 0.17672 | 0.18458
Fluvius Antwerpen | MALLE | TS MALLE | SP ANTWERPSESTEENWEG | COLRUYT | G | 15.6 | 277.7778 | INJECTIE | 0.064863 | 0.078223 | 0.076725 | 0.10533 | 0.085859 | 0.11787 | 0.13191 | 0.14761 | 0.16518
Fluvius Antwerpen | MALLE | TS MALLE | SP ANTWERPSESTEENWEG | ANTWERPSESTEENWEG 2 | G | 15.6 | 666.6667 | AFNAME | 0.073912 | 0.25086 | 0.079037 | 0.28341 | 0.084231 | 0.30203 | 0.32188 | 0.34304 | 0.36558
Fluvius Antwerpen | MALLE | TS MALLE | SP ANTWERPSESTEENWEG | ANTWERPSESTEENWEG 2 | G | 15.6 | 666.6667 | INJECTIE | 0.073912 | 0.14122 | 0.079037 | 0.1722 | 0.083914 | 0.18283 | 0.19411 | 0.20609 | 0.21881
Fluvius Antwerpen | ZOERSEL | TS MALLE | SP HEYBLEUKENSTRAAT | HANDELSLEI-GEMEENTEHUIS | G | 15.6 | 277.7778 | AFNAME | 0.14713 | 0.29393 | 0.14886 | 0.29523 | 0.15972 | 0.31677 | 0.33988 | 0.36467 | 0.39127
Fluvius Antwerpen | ZOERSEL | TS MALLE | SP HEYBLEUKENSTRAAT | HANDELSLEI-GEMEENTEHUIS | G | 15.6 | 277.7778 | INJECTIE | 0.14713 | 0.031222 | 0.14886 | 0.061059 | 0.15207 | 0.062375 | 0.06372 | 0.065093 | 0.066497
Fluvius Antwerpen | ZOERSEL | TS MALLE | SP HEYBLEUKENSTRAAT | ST-ANTONIUS | G | 15.6 | 666.6667 | AFNAME | 0.15037 | 0.13782 | 0.15687 | 0.16864 | 0.16399 | 0.1763 | 0.1843 | 0.19266 | 0.20141
Fluvius Antwerpen | ZOERSEL | TS MALLE | SP HEYBLEUKENSTRAAT | ST-ANTONIUS | G | 15.6 | 666.6667 | INJECTIE | 0.15037 | 0.28911 | 0.15687 | 0.29102 | 0.17869 | 0.3315 | 0.37761 | 0.43014 | 0.48997
Fluvius Antwerpen | ZOERSEL | TS MALLE | SP HEYBLEUKENSTRAAT | HANDELSLEI APP | R | 15.6 | 180.5556 | AFNAME | 0.13676 | 0.28878 | 0.14138 | 0.28699 | 0.15119 | 0.3069 | 0.3282 | 0.35098 | 0.37533
Fluvius Antwerpen | ZOERSEL | TS MALLE | SP HEYBLEUKENSTRAAT | HANDELSLEI APP | R | 15.6 | 180.5556 | INJECTIE | 0.13676 | 0.17435 | 0.14138 | 0.20231 | 0.16226 | 0.2322 | 0.2665 | 0.30588 | 0.35107
Fluvius Antwerpen | ZOERSEL | TS MALLE | SP HEYBLEUKENSTRAAT | BETHANIENHUIS | R | 15.6 | 180.5556 | AFNAME | 0.090696 | 0.18472 | 0.095091 | 0.18879 | 0.097331 | 0.19324 | 0.19779 | 0.20245 | 0.20721
Fluvius Antwerpen | ZOERSEL | TS MALLE | SP HEYBLEUKENSTRAAT | BETHANIENHUIS | R | 15.6 | 180.5556 | INJECTIE | 0.090696 | 0.15582 | 0.095091 | 0.16275 | 0.10298 | 0.17625 | 0.19087 | 0.2067 | 0.22385
Fluvius Antwerpen | ZOERSEL | TS MALLE | SP KREKELENBERG | ST. ANTONIUS | R | 15.6 | 666.6667 | AFNAME | 0.15938 | 0.29497 | 0.16529 | 0.29702 | 0.16829 | 0.30241 | 0.30789 | 0.31348 | 0.31917
Fluvius Antwerpen | ZOERSEL | TS MALLE | SP KREKELENBERG | ST. ANTONIUS | R | 15.6 | 666.6667 | INJECTIE | 0.15938 | 0.13435 | 0.16529 | 0.16684 | 0.16702 | 0.16859 | 0.17035 | 0.17213 | 0.17394
Fluvius Antwerpen | ZOERSEL | TS MALLE | SP KREKELENBERG | MEERHEIDEWEG | R | 15.6 | 138.8889 | AFNAME | 0.073529 | 0.1604 | 0.081469 | 0.16477 | 0.081498 | 0.16482 | 0.16488 | 0.16494 | 0.165
Fluvius Antwerpen | ZOERSEL | TS MALLE | SP KREKELENBERG | MEERHEIDEWEG | R | 15.6 | 138.8889 | INJECTIE | 0.073529 | 0.18922 | 0.081469 | 0.20192 | 0.082456 | 0.20437 | 0.20684 | 0.20935 | 0.21188
Fluvius Antwerpen | ZOERSEL | TS MALLE | SP KREKELENBERG | VELDSTRAAT | R | 15.6 | 222.2222 | AFNAME | 0.05934 | 0.12383 | 0.062436 | 0.13076 | 0.063024 | 0.13199 | 0.13323 | 0.13448 | 0.13575
Fluvius Antwerpen | ZOERSEL | TS MALLE | SP KREKELENBERG | VELDSTRAAT | R | 15.6 | 222.2222 | INJECTIE | 0.05934 | 0.086583 | 0.062436 | 0.10095 | 0.067271 | 0.10877 | 0.11719 | 0.12626 | 0.13604
Fluvius Antwerpen | ZOERSEL | TS MALLE | SP KREKELENBERG | WOONZORGCENTRUM | R | 15.6 | 222.2222 | AFNAME | 0.11586 | 0.21776 | 0.11865 | 0.22444 | 0.12341 | 0.23346 | 0.24283 | 0.25258 | 0.26272
Fluvius Antwerpen | ZOERSEL | TS MALLE | SP KREKELENBERG | WOONZORGCENTRUM | R | 15.6 | 222.2222 | INJECTIE | 0.11586 | 0.069722 | 0.11865 | 0.095461 | 0.12696 | 0.10215 | 0.1093 | 0.11696 | 0.12515
Fluvius Antwerpen | ZOERSEL | TS MALLE | SP KREKELENBERG | KREKELENBERG | G | 15.6 | 666.6667 | AFNAME | 0.27937 | 0.64695 | 0.30503 | 0.77595 | 0.32512 | 0.82707 | 0.88156 | 0.93964 | 1.0016 | verder opvolgen
Fluvius Antwerpen | ZOERSEL | TS MALLE | SP KREKELENBERG | KREKELENBERG | G | 15.6 | 666.6667 | INJECTIE | 0.27937 | 0.62137 | 0.30503 | 0.64802 | 0.33355 | 0.70862 | 0.77489 | 0.84736 | 0.9266 | verder opvolgen
Fluvius Antwerpen | ZOERSEL | TS MALLE | SP KREKELENBERG | DE WAGENMAKER | R | 15.6 | 145.8333 | AFNAME | 0.042224 | 0.081209 | 0.042288 | 0.076157 | 0.044142 | 0.079496 | 0.082982 | 0.08662 | 0.090418
Fluvius Antwerpen | ZOERSEL | TS MALLE | SP KREKELENBERG | DE WAGENMAKER | R | 15.6 | 145.8333 | INJECTIE | 0.042224 | 0.060896 | 0.042288 | 0.061557 | 0.047092 | 0.068549 | 0.076336 | 0.085008 | 0.094664
Fluvius Antwerpen | ZOERSEL | TS MALLE | SP KREKELENBERG | DE WISSEL | R | 15.6 | 180.5556 | AFNAME | 0.02339 | 0.044713 | 0.024266 | 0.043005 | 0.025704 | 0.045553 | 0.048252 | 0.05111 | 0.054138
Fluvius Antwerpen | ZOERSEL | TS MALLE | SP KREKELENBERG | DE WISSEL | R | 15.6 | 180.5556 | INJECTIE | 0.02339 | 0.030492 | 0.024266 | 0.035077 | 0.025752 | 0.037225 | 0.039505 | 0.041925 | 0.044493
Fluvius Antwerpen | ZOERSEL | TS MALLE | SP KREKELENBERG | POMPSTATION | G | 15.6 | 500 | AFNAME | 0.41831 | 0 | 0.23574 | 0 | 0.25324 | 0 | 0 | 0 | 0
Fluvius Antwerpen | ZOERSEL | TS MALLE | SP KREKELENBERG | POMPSTATION | G | 15.6 | 500 | INJECTIE | 0.41831 | 0 | 0.23574 | 0 | 0.23945 | 0 | 0 | 0 | 0
Fluvius Antwerpen | MALLE | TS MALLE | SP LIERSELEI KERK | DE LIJN | I | 15.6 | 277.7778 | AFNAME | 0.066343 | 0.17685 | 0.059726 | 0.1642 | 0.060144 | 0.16535 | 0.1665 | 0.16767 | 0.16884
Fluvius Antwerpen | MALLE | TS MALLE | SP LIERSELEI KERK | DE LIJN | I | 15.6 | 277.7778 | INJECTIE | 0.066343 | 0.092133 | 0.059726 | 0.18506 | 0.065253 | 0.20218 | 0.22089 | 0.24134 | 0.26367
Fluvius Antwerpen | MALLE | TS MALLE | SP LIERSELEI KERK | VRIJWILLIGERSSTRAAT | G | 15.6 | 138.8889 | AFNAME | 0.064043 | 0.13403 | 0.065391 | 0.13563 | 0.069942 | 0.14507 | 0.15517 | 0.16597 | 0.17752
Fluvius Antwerpen | MALLE | TS MALLE | SP LIERSELEI KERK | VRIJWILLIGERSSTRAAT | G | 15.6 | 138.8889 | INJECTIE | 0.064043 | 0.079513 | 0.065391 | 0.092957 | 0.069962 | 0.099454 | 0.10641 | 0.11384 | 0.1218
Fluvius Antwerpen | MALLE | TS MALLE | SP LIERSELEI KERK | APPARTEM HOOGSTRAATSEBAAN | R | 15.6 | 187.5 | AFNAME | 0.062571 | 0.12983 | 0.064332 | 0.12437 | 0.067837 | 0.13115 | 0.1383 | 0.14583 | 0.15378
Fluvius Antwerpen | MALLE | TS MALLE | SP LIERSELEI KERK | APPARTEM HOOGSTRAATSEBAAN | R | 15.6 | 187.5 | INJECTIE | 0.062571 | 0.11209 | 0.064332 | 0.12161 | 0.0665 | 0.12571 | 0.12995 | 0.13433 | 0.13885
Fluvius Antwerpen | MALLE | TS MALLE | SP LIERSELEI KERK | ANTWERPSESTWG RIJKSWACHT | G | 15.6 | 347.2222 | AFNAME | 0.031303 | 0 | 0.04987 | 0.057829 | 0.051773 | 0.060035 | 0.062326 | 0.064704 | 0.067173
Fluvius Antwerpen | MALLE | TS MALLE | SP LIERSELEI KERK | ANTWERPSESTWG RIJKSWACHT | G | 15.6 | 347.2222 | INJECTIE | 0.031303 | 0 | 0.04987 | 0.015063 | 0.050531 | 0.015262 | 0.015465 | 0.015669 | 0.015877
Fluvius Antwerpen | MALLE | TS MALLE | SP LIERSELEI KERK | SWEPCO | G | 15.6 | 347.2222 | AFNAME | 0.050214 | 0 | 0.037158 | 0.090559 | 0.039535 | 0.096354 | 0.10252 | 0.10908 | 0.11606
Fluvius Antwerpen | MALLE | TS MALLE | SP LIERSELEI KERK | SWEPCO | G | 15.6 | 347.2222 | INJECTIE | 0.050214 | 0 | 0.037158 | 0.046369 | 0.037916 | 0.047316 | 0.048282 | 0.049267 | 0.050273
Fluvius Antwerpen | MALLE | TS MALLE | SP LIERSELEI KERK | LIERSELEIKERK | G | 15.6 | 500 | AFNAME | 0.25177 | 0 | 0.29732 | 0 | 0.30414 | 0 | 0 | 0 | 0
Fluvius Antwerpen | MALLE | TS MALLE | SP LIERSELEI KERK | LIERSELEIKERK | G | 15.6 | 500 | INJECTIE | 0.25177 | 0 | 0.29732 | 0 | 0.3129 | 0 | 0 | 0 | 0
Fluvius Antwerpen | MALLE | TS MALLE | SP LIERSELEI KERK | MARIS STELLA | G | 15.6 | 347.2222 | AFNAME | 0.051384 | 0.13927 | 0.047833 | 0.15349 | 0.051484 | 0.1652 | 0.17782 | 0.19139 | 0.206
Fluvius Antwerpen | MALLE | TS MALLE | SP LIERSELEI KERK | MARIS STELLA | G | 15.6 | 347.2222 | INJECTIE | 0.051384 | 0.025691 | 0.047833 | 0.062914 | 0.052487 | 0.069036 | 0.075753 | 0.083123 | 0.091211
Fluvius Antwerpen | MALLE | TS MALLE | SP LIERSELEI KERK | KLOOSTERSTRAAT | R | 15.6 | 187.5 | AFNAME | 0.074822 | 0.16839 | 0.078817 | 0.16115 | 0.082567 | 0.16881 | 0.17685 | 0.18526 | 0.19407
Fluvius Antwerpen | MALLE | TS MALLE | SP LIERSELEI KERK | KLOOSTERSTRAAT | R | 15.6 | 187.5 | INJECTIE | 0.074822 | 0.12803 | 0.078817 | 0.1698 | 0.079397 | 0.17105 | 0.17231 | 0.17357 | 0.17485
Fluvius Antwerpen | MALLE | TS MALLE | SP LIERSELEI KERK | MALLE'S HUIS | G | 15.6 | 277.7778 | AFNAME | 0.019542 | 0.044313 | 0.020881 | 0.043353 | 0.021895 | 0.045458 | 0.047665 | 0.049978 | 0.052405
Fluvius Antwerpen | MALLE | TS MALLE | SP LIERSELEI KERK | MALLE'S HUIS | G | 15.6 | 277.7778 | INJECTIE | 0.019542 | 0.021047 | 0.020881 | 0.024 | 0.022335 | 0.025671 | 0.027458 | 0.029369 | 0.031413
Fluvius Antwerpen | MALLE | TS MALLE | SP LIERSELEI KERK | TURNHOUTSEBAAN | R | 15.6 | 180.5556 | AFNAME | 0.087859 | 0.17304 | 0.093917 | 0.17409 | 0.1008 | 0.18686 | 0.20056 | 0.21526 | 0.23105
Fluvius Antwerpen | MALLE | TS MALLE | SP LIERSELEI KERK | TURNHOUTSEBAAN | R | 15.6 | 180.5556 | INJECTIE | 0.087859 | 0.071576 | 0.093917 | 0.086659 | 0.095068 | 0.087721 | 0.088796 | 0.089885 | 0.090987
Fluvius Antwerpen | ANTWERPEN | TS MERKSEM 15KV | SP LAARSEBAAN | GROENENDAALLAAN | G | 15.6 | 180.5556 | AFNAME | 0.13355 | 0.24458 | 0.1238 | 0.21918 | 0.12436 | 0.22018 | 0.22119 | 0.2222 | 0.22322
Fluvius Antwerpen | ANTWERPEN | TS MERKSEM 15KV | SP LAARSEBAAN | GROENENDAALLAAN | G | 15.6 | 180.5556 | INJECTIE | 0.13355 | 0 | 0.1238 | 0 | 0.12616 | 0 | 0 | 0 | 0
Fluvius Antwerpen | ANTWERPEN | TS MERKSEM 15KV | SP LAARSEBAAN | LAARSEBAAN 1 | G | 15.6 | 347.2222 | AFNAME | 0.19378 | 0 | 0.18284 | 0 | 0.19374 | 0 | 0 | 0 | 0
Fluvius Antwerpen | ANTWERPEN | TS MERKSEM 15KV | SP LAARSEBAAN | LAARSEBAAN 1 | G | 15.6 | 347.2222 | INJECTIE | 0.19378 | 0.33864 | 0.18284 | 0.33299 | 0.18339 | 0.33399 | 0.33499 | 0.33599 | 0.337
Fluvius Antwerpen | ANTWERPEN | TS MERKSEM 15KV | SP LAARSEBAAN | WINTERLING | G | 15.6 | 277.7778 | AFNAME | 0.080436 | 0 | 0.058793 | 0 | 0.063052 | 0 | 0 | 0 | 0
Fluvius Antwerpen | ANTWERPEN | TS MERKSEM 15KV | SP LAARSEBAAN | WINTERLING | G | 15.6 | 277.7778 | INJECTIE | 0.080436 | 0 | 0.058793 | 0 | 0.066024 | 0 | 0 | 0 | 0
Fluvius Antwerpen | ANTWERPEN | TS MERKSEM 15KV | SP LAARSEBAAN | GLIMMEN | G | 15.6 | 277.7778 | AFNAME | 0.21199 | 0.3913 | 0.1831 | 0.38219 | 0.1963 | 0.40973 | 0.43926 | 0.47092 | 0.50486
Fluvius Antwerpen | ANTWERPEN | TS MERKSEM 15KV | SP LAARSEBAAN | GLIMMEN | G | 15.6 | 277.7778 | INJECTIE | 0.21199 | 0.061813 | 0.1831 | 0.094307 | 0.18783 | 0.096746 | 0.099248 | 0.10181 | 0.10445
Fluvius Antwerpen | ANTWERPEN | TS MERKSEM 15KV | SP LAARSEBAAN | WIJNGAARDBERG | G | 15.6 | 347.2222 | AFNAME | 0.065478 | 0 | 0.092599 | 0 | 0.098188 | 0 | 0 | 0 | 0
Fluvius Antwerpen | ANTWERPEN | TS MERKSEM 15KV | SP LAARSEBAAN | WIJNGAARDBERG | G | 15.6 | 347.2222 | INJECTIE | 0.065478 | 0 | 0.092599 | 0 | 0.10187 | 0 | 0 | 0 | 0
Fluvius Antwerpen | ANTWERPEN | TS MERKSEM 15KV | SP LAARSEBAAN | LAARSEBAAN 2 | G | 15.6 | 347.2222 | AFNAME | 0.19425 | 0 | 0.18334 | 0 | 0.19339 | 0 | 0 | 0 | 0
Fluvius Antwerpen | ANTWERPEN | TS MERKSEM 15KV | SP LAARSEBAAN | LAARSEBAAN 2 | G | 15.6 | 347.2222 | INJECTIE | 0.19425 | 0.34261 | 0.18334 | 0.33639 | 0.20568 | 0.37739 | 0.42338 | 0.47498 | 0.53287
Fluvius Antwerpen | ANTWERPEN | TS MERKSEM 15KV | SP LAARSEBAAN | KOREN | G | 15.6 | 277.7778 | AFNAME | 0.12359 | 0.24134 | 0.13116 | 0.24372 | 0.13415 | 0.24928 | 0.25496 | 0.26077 | 0.26672
Fluvius Antwerpen | ANTWERPEN | TS MERKSEM 15KV | SP LAARSEBAAN | KOREN | G | 15.6 | 277.7778 | INJECTIE | 0.12359 | 0 | 0.13116 | 0 | 0.13665 | 0 | 0 | 0 | 0
Fluvius Antwerpen | ANTWERPEN | TS MERKSEM 15KV | SP LAARSEBAAN | RUNCVOORT | G | 15.6 | 277.7778 | AFNAME | 0.14019 | 0 | 0 | 0 | 0 | 0 | 0 | 0 | 0
Fluvius Antwerpen | ANTWERPEN | TS MERKSEM 15KV | SP LAARSEBAAN | RUNCVOORT | G | 15.6 | 277.7778 | INJECTIE | 0.14019 | 0 | 0 | 0 | 0 | 0 | 0 | 0 | 0
Fluvius Antwerpen | ANTWERPEN | TS MERKSEM 15KV | SP LUCHTBAL ANTWERPEN | QUEBEC | G | 15.6 | 180.5556 | AFNAME | 0.0020861 | 0 | 0.0030261 | 0 | 0.0030986 | 0 | 0 | 0 | 0
Fluvius Antwerpen | ANTWERPEN | TS MERKSEM 15KV | SP LUCHTBAL ANTWERPEN | QUEBEC | G | 15.6 | 180.5556 | INJECTIE | 0.0020861 | 0 | 0.0030261 | 0 | 0.0032065 | 0 | 0 | 0 | 0
Fluvius Antwerpen | ANTWERPEN | TS MERKSEM 15KV | SP LUCHTBAL ANTWERPEN | HAMBURG | G | 15.6 | 347.2222 | AFNAME | 0.003798 | 0 | 0.00040896 | 0 | 0.00041893 | 0 | 0 | 0 | 0
Fluvius Antwerpen | ANTWERPEN | TS MERKSEM 15KV | SP LUCHTBAL ANTWERPEN | HAMBURG | G | 15.6 | 347.2222 | INJECTIE | 0.003798 | 0 | 0.00040896 | 0 | 0.00046972 | 0 | 0 | 0 | 0
Fluvius Antwerpen | ANTWERPEN | TS MERKSEM 15KV | SP MAANTJESSTEENWEG | KWADEVELDEN | G | 15.6 | 222.2222 | AFNAME | 0.022198 | 0 | 0.02112 | 0 | 0.022724 | 0 | 0 | 0 | 0
Fluvius Antwerpen | ANTWERPEN | TS MERKSEM 15KV | SP MAANTJESSTEENWEG | KWADEVELDEN | G | 15.6 | 222.2222 | INJECTIE | 0.022198 | 0 | 0.02112 | 0 | 0.023362 | 0 | 0 | 0 | 0
Fluvius Antwerpen | ANTWERPEN | TS MERKSEM 15KV | SP MAANTJESSTEENWEG | STRENGEN | G | 15.6 | 277.7778 | AFNAME | 0.10998 | 0 | 0.083295 | 0.037436 | 0.08887 | 0.039942 | 0.042615 | 0.045468 | 0.048511
Fluvius Antwerpen | ANTWERPEN | TS MERKSEM 15KV | SP MAANTJESSTEENWEG | STRENGEN | G | 15.6 | 277.7778 | INJECTIE | 0.10998 | 0.21844 | 0.083295 | 0.17641 | 0.084325 | 0.17859 | 0.1808 | 0.18304 | 0.1853
Fluvius Antwerpen | ANTWERPEN | TS MERKSEM 15KV | SP MAANTJESSTEENWEG | BREM | G | 15.6 | 347.2222 | AFNAME | 0.036226 | 0.11397 | 0.011362 | 0 | 0.011947 | 0 | 0 | 0 | 0
Fluvius Antwerpen | ANTWERPEN | TS MERKSEM 15KV | SP MAANTJESSTEENWEG | BREM | G | 15.6 | 347.2222 | INJECTIE | 0.036226 | 0 | 0.011362 | 0 | 0.011696 | 0 | 0 | 0 | 0
Fluvius Antwerpen | ANTWERPEN | TS MERKSEM 15KV | SP MAANTJESSTEENWEG | TROMPETVOGEL | G | 15.6 | 277.7778 | AFNAME | 0.019632 | 0 | 0.022259 | 0 | 0.022745 | 0 | 0 | 0 | 0
Fluvius Antwerpen | ANTWERPEN | TS MERKSEM 15KV | SP MAANTJESSTEENWEG | TROMPETVOGEL | G | 15.6 | 277.7778 | INJECTIE | 0.019632 | 0 | 0.022259 | 0 | 0.025072 | 0 | 0 | 0 | 0
Fluvius Antwerpen | ANTWERPEN | TS MERKSEM 15KV | SP MAANTJESSTEENWEG | KROONPLEIN | G | 15.6 | 277.7778 | AFNAME | 0.018973 | 0 | 0.013352 | 0 | 0.014213 | 0 | 0 | 0 | 0
Fluvius Antwerpen | ANTWERPEN | TS MERKSEM 15KV | SP MAANTJESSTEENWEG | KROONPLEIN | G | 15.6 | 277.7778 | INJECTIE | 0.018973 | 0 | 0.013352 | 0 | 0.01481 | 0 | 0 | 0 | 0
Fluvius Antwerpen | ANTWERPEN | TS MERKSEM 15KV | SP MAANTJESSTEENWEG | LAAGLAND | R | 15.6 | 222.2222 | AFNAME | 0.085195 | 0.18399 | 0.08681 | 0.17935 | 0.090661 | 0.18731 | 0.19562 | 0.20429 | 0.21336
Fluvius Antwerpen | ANTWERPEN | TS MERKSEM 15KV | SP MAANTJESSTEENWEG | LAAGLAND | R | 15.6 | 222.2222 | INJECTIE | 0.085195 | 0 | 0.08681 | 0.028857 | 0.089994 | 0.029916 | 0.031013 | 0.032151 | 0.03333
Fluvius Antwerpen | ANTWERPEN | TS MERKSEM 15KV | SP MAATSSTRAAT | SCHIJNPOORT 2 | G | 15.6 | 666.6667 | AFNAME | 0.34264 | 0 | 0.26863 | 0 | 0.27979 | 0 | 0 | 0 | 0
Fluvius Antwerpen | ANTWERPEN | TS MERKSEM 15KV | SP MAATSSTRAAT | SCHIJNPOORT 2 | G | 15.6 | 666.6667 | INJECTIE | 0.34264 | 0 | 0.26863 | 0 | 0.28919 | 0 | 0 | 0 | 0
Fluvius Antwerpen | ANTWERPEN | TS MERKSEM 15KV | SP MAATSSTRAAT | SCHIJNPOORT 1 | G | 15.6 | 666.6667 | AFNAME | 0.26698 | 0 | 0.26463 | 0 | 0.28196 | 0 | 0 | 0 | 0
Fluvius Antwerpen | ANTWERPEN | TS MERKSEM 15KV | SP MAATSSTRAAT | SCHIJNPOORT 1 | G | 15.6 | 666.6667 | INJECTIE | 0.26698 | 0 | 0.26463 | 0 | 0.29933 | 0 | 0 | 0 | 0
Fluvius Antwerpen | ANTWERPEN | TS MERKSEM 15KV | SP VOSSESCHIJN | VOSSESCHIJN ABC | I | 15.6 | 243.0556 | AFNAME | 0.057271 | 0.26501 | 0.078366 | 0 | 0.081875 | 0 | 0 | 0 | 0
Fluvius Antwerpen | ANTWERPEN | TS MERKSEM 15KV | SP VOSSESCHIJN | VOSSESCHIJN ABC | I | 15.6 | 243.0556 | INJECTIE | 0.057271 | 0 | 0.078366 | 0 | 0.082145 | 0 | 0 | 0 | 0
Fluvius Antwerpen | ANTWERPEN | TS MORTSEL NIEUW | SP BIST WILRIJK | STUDENT | G | 15.6 | 138.8889 | AFNAME | 0.074761 | 0.13886 | 0.093465 | 0 | 0.095068 | 0 | 0 | 0 | 0
Fluvius Antwerpen | ANTWERPEN | TS MORTSEL NIEUW | SP BIST WILRIJK | STUDENT | G | 15.6 | 138.8889 | INJECTIE | 0.074761 | 0.034127 | 0.093465 | 0 | 0.10325 | 0 | 0 | 0 | 0
Fluvius Antwerpen | KONTICH | TS MORTSEL NIEUW | SP DE VILLERMONTSTR | BOUDEWIJN | G | 15.6 | 277.7778 | AFNAME | 0.2163 | 0 | 0.065003 | 0 | 0.068383 | 0 | 0 | 0 | 0
Fluvius Antwerpen | KONTICH | TS MORTSEL NIEUW | SP DE VILLERMONTSTR | BOUDEWIJN | G | 15.6 | 277.7778 | INJECTIE | 0.2163 | 0 | 0.065003 | 0 | 0.067933 | 0 | 0 | 0 | 0
Fluvius Antwerpen | KONTICH | TS MORTSEL NIEUW | SP DE VILLERMONTSTR | DOW | G | 15.6 | 291.6667 | AFNAME | 0.098867 | 0 | 0.1354 | 0 | 0.1428 | 0 | 0 | 0 | 0
Fluvius Antwerpen | KONTICH | TS MORTSEL NIEUW | SP DE VILLERMONTSTR | DOW | G | 15.6 | 291.6667 | INJECTIE | 0.098867 | 0 | 0.1354 | 0 | 0.14742 | 0 | 0 | 0 | 0
Fluvius Antwerpen | EDEGEM | TS MORTSEL NIEUW | SP DRIE EIKENSTRAAT | BEDRIJFSHALLEN | G | 15.6 | 368.0556 | AFNAME | 0.05287 | 0.13164 | 0.056388 | 0.14409 | 0.057917 | 0.148 | 0.15201 | 0.15613 | 0.16037
Fluvius Antwerpen | EDEGEM | TS MORTSEL NIEUW | SP DRIE EIKENSTRAAT | BEDRIJFSHALLEN | G | 15.6 | 368.0556 | INJECTIE | 0.05287 | 0 | 0.056388 | 0 | 0.057184 | 0 | 0 | 0 | 0
Fluvius Antwerpen | EDEGEM | TS MORTSEL NIEUW | SP DRIE EIKENSTRAAT | LEEUWENBERG | R | 15.6 | 138.8889 | AFNAME | 0.06553 | 0.15871 | 0.071203 | 0.15584 | 0.074772 | 0.16365 | 0.17185 | 0.18047 | 0.18951
Fluvius Antwerpen | EDEGEM | TS MORTSEL NIEUW | SP DRIE EIKENSTRAAT | LEEUWENBERG | R | 15.6 | 138.8889 | INJECTIE | 0.06553 | 0.032467 | 0.071203 | 0.056647 | 0.073943 | 0.058826 | 0.06109 | 0.063441 | 0.065882
Fluvius Antwerpen | EDEGEM | TS MORTSEL NIEUW | SP DRIE EIKENSTRAAT | ACHT EEUWEN | R | 15.6 | 368.0556 | AFNAME | 0.020266 | 0.046973 | 0.022195 | 0.0478 | 0.023066 | 0.049676 | 0.051625 | 0.053652 | 0.055757
Fluvius Antwerpen | EDEGEM | TS MORTSEL NIEUW | SP DRIE EIKENSTRAAT | ACHT EEUWEN | R | 15.6 | 368.0556 | INJECTIE | 0.020266 | 0.032 | 0.022195 | 0.0444 | 0.024575 | 0.049162 | 0.054434 | 0.060271 | 0.066735
Fluvius Antwerpen | EDEGEM | TS MORTSEL NIEUW | SP DRIE EIKENSTRAAT | SUPERTRANSPORT | G | 15.6 | 138.8889 | AFNAME | 0.082416 | 0.15998 | 0.08284 | 0.16285 | 0.083617 | 0.16438 | 0.16592 | 0.16748 | 0.16905
Fluvius Antwerpen | EDEGEM | TS MORTSEL NIEUW | SP DRIE EIKENSTRAAT | SUPERTRANSPORT | G | 15.6 | 138.8889 | INJECTIE | 0.082416 | 0.010013 | 0.08284 | 0.03852 | 0.08647 | 0.040208 | 0.04197 | 0.04381 | 0.04573
Fluvius Antwerpen | EDEGEM | TS MORTSEL NIEUW | SP DRIE EIKENSTRAAT | DRIE EIKENSTRAAT 1 | G | 15.6 | 666.6667 | AFNAME | 0.14779 | 0 | 0.16724 | 0.030855 | 0.17655 | 0.032572 | 0.034384 | 0.036297 | 0.038316
Fluvius Antwerpen | EDEGEM | TS MORTSEL NIEUW | SP DRIE EIKENSTRAAT | DRIE EIKENSTRAAT 1 | G | 15.6 | 666.6667 | INJECTIE | 0.14779 | 0.28769 | 0.16724 | 0.47111 | 0.18668 | 0.52586 | 0.58697 | 0.65519 | 0.73133
Fluvius Antwerpen | EDEGEM | TS MORTSEL NIEUW | SP DRIE EIKENSTRAAT | DEN EECKHOF | R | 15.6 | 277.7778 | AFNAME | 0.024478 | 0.080015 | 0.030749 | 0.0966 | 0.032451 | 0.10195 | 0.10759 | 0.11354 | 0.11983
Fluvius Antwerpen | EDEGEM | TS MORTSEL NIEUW | SP DRIE EIKENSTRAAT | DEN EECKHOF | R | 15.6 | 277.7778 | INJECTIE | 0.024478 | 0.033031 | 0.030749 | 0.038031 | 0.034449 | 0.042607 | 0.047734 | 0.053477 | 0.059912
Fluvius Antwerpen | EDEGEM | TS MORTSEL NIEUW | SP DRIE EIKENSTRAAT | NOULAERTS | R | 15.6 | 138.8889 | AFNAME | 0.35604 | 0.94048 | 0.46468 | 0.94142 | 0.47781 | 0.96803 | 0.99539 | 1.0235 | 1.0525 | verder opvolgen - gevolg verschakeling
Fluvius Antwerpen | EDEGEM | TS MORTSEL NIEUW | SP DRIE EIKENSTRAAT | NOULAERTS | R | 15.6 | 138.8889 | INJECTIE | 0.35604 | 0.15482 | 0.46468 | 0.26932 | 0.50157 | 0.2907 | 0.31378 | 0.3387 | 0.36559
Fluvius Antwerpen | EDEGEM | TS MORTSEL NIEUW | SP DRIE EIKENSTRAAT | MERCATOR | G | 15.6 | 291.6667 | AFNAME | 0.10788 | 0.21978 | 0.11602 | 0.28196 | 0.12111 | 0.29432 | 0.30722 | 0.32069 | 0.33475
Fluvius Antwerpen | EDEGEM | TS MORTSEL NIEUW | SP DRIE EIKENSTRAAT | MERCATOR | G | 15.6 | 291.6667 | INJECTIE | 0.10788 | 0 | 0.11602 | 0 | 0.12357 | 0 | 0 | 0 | 0
Fluvius Antwerpen | EDEGEM | TS MORTSEL NIEUW | SP DRIE EIKENSTRAAT | DRIE EIKENSTRAAT 2 | G | 15.6 | 666.6667 | AFNAME | 0.1658 | 0 | 0.18615 | 0.027914 | 0.20028 | 0.030033 | 0.032312 | 0.034765 | 0.037404
Fluvius Antwerpen | EDEGEM | TS MORTSEL NIEUW | SP DRIE EIKENSTRAAT | DRIE EIKENSTRAAT 2 | G | 15.6 | 666.6667 | INJECTIE | 0.1658 | 0.31899 | 0.18615 | 0.3617 | 0.19834 | 0.38539 | 0.41063 | 0.43752 | 0.46617
Fluvius Antwerpen | EDEGEM | TS MORTSEL NIEUW | SP DRIE EIKENSTRAAT | TER ELST | G | 15.6 | 208.3333 | AFNAME | 0.099836 | 0.2565 | 0.11166 | 0.28952 | 0.11209 | 0.29064 | 0.29177 | 0.29291 | 0.29405
Fluvius Antwerpen | EDEGEM | TS MORTSEL NIEUW | SP DRIE EIKENSTRAAT | TER ELST | G | 15.6 | 208.3333 | INJECTIE | 0.099836 | 0 | 0.11166 | 0 | 0.12036 | 0 | 0 | 0 | 0
Fluvius Antwerpen | BORSBEEK | TS MORTSEL NIEUW | SP FRANS BEIRENSLAAN | GB PARKING | G | 15.6 | 277.7778 | AFNAME | 0.13885 | 0.29403 | 0.14486 | 0.40338 | 0.14586 | 0.40616 | 0.40896 | 0.41178 | 0.41461
Fluvius Antwerpen | BORSBEEK | TS MORTSEL NIEUW | SP FRANS BEIRENSLAAN | GB PARKING | G | 15.6 | 277.7778 | INJECTIE | 0.13885 | 0.40229 | 0.14486 | 0.4096 | 0.15604 | 0.4412 | 0.47524 | 0.5119 | 0.55139
Fluvius Antwerpen | BORSBEEK | TS MORTSEL NIEUW | SP FRANS BEIRENSLAAN | DE ROBIANO | G | 15.6 | 277.7778 | AFNAME | 0.14 | 0.39923 | 0.14308 | 0.40711 | 0.14998 | 0.42675 | 0.44735 | 0.46894 | 0.49157
Fluvius Antwerpen | BORSBEEK | TS MORTSEL NIEUW | SP FRANS BEIRENSLAAN | DE ROBIANO | G | 15.6 | 277.7778 | INJECTIE | 0.14 | 0.29772 | 0.14308 | 0.40674 | 0.16254 | 0.46208 | 0.52496 | 0.59639 | 0.67754
Fluvius Antwerpen | BORSBEEK | TS MORTSEL NIEUW | SP FRANS BEIRENSLAAN | FORT 2 | G | 15.6 | 277.7778 | AFNAME | 0.059591 | 0.16579 | 0.079721 | 0.19287 | 0.081134 | 0.19629 | 0.19977 | 0.20331 | 0.20692
Fluvius Antwerpen | BORSBEEK | TS MORTSEL NIEUW | SP FRANS BEIRENSLAAN | FORT 2 | G | 15.6 | 277.7778 | INJECTIE | 0.059591 | 0.19593 | 0.079721 | 0.17095 | 0.08568 | 0.18373 | 0.19747 | 0.21223 | 0.22809
Fluvius Antwerpen | BORSBEEK | TS MORTSEL NIEUW | SP FRANS BEIRENSLAAN | LANGBAANVELDEN | G | 15.6 | 666.6667 | AFNAME | 0.10079 | 0.21074 | 0.10334 | 0.19267 | 0.10797 | 0.20129 | 0.2103 | 0.21971 | 0.22954
Fluvius Antwerpen | BORSBEEK | TS MORTSEL NIEUW | SP FRANS BEIRENSLAAN | LANGBAANVELDEN | G | 15.6 | 666.6667 | INJECTIE | 0.10079 | 0.10656 | 0.10334 | 0.20436 | 0.11192 | 0.22133 | 0.23971 | 0.25961 | 0.28117
Fluvius Antwerpen | BORSBEEK | TS MORTSEL NIEUW | SP FRANS BEIRENSLAAN | BROUWERSHOEK | R | 15.6 | 125 | AFNAME | 0.15468 | 0.0005 | 0.15485 | 0.3317 | 0.16364 | 0.35054 | 0.37045 | 0.3915 | 0.41373
Fluvius Antwerpen | BORSBEEK | TS MORTSEL NIEUW | SP FRANS BEIRENSLAAN | BROUWERSHOEK | R | 15.6 | 125 | INJECTIE | 0.15468 | 0.33567 | 0.15485 | 0.31407 | 0.16859 | 0.34194 | 0.37228 | 0.40532 | 0.44129
Fluvius Antwerpen | MORTSEL | TS MORTSEL NIEUW | SP GLASSWORKS | 13 TEN DORPE | G | 15.6 | #VALUE! | AFNAME | 0 | 0 | 0 | 0 | 0 | 0 | 0 | 0 | 0
Fluvius Antwerpen | MORTSEL | TS MORTSEL NIEUW | SP GLASSWORKS | 13 TEN DORPE | G | 15.6 | #VALUE! | INJECTIE | 0 | 0 | 0 | 0 | 0 | 0 | 0 | 0 | 0
Fluvius Antwerpen | MORTSEL | TS MORTSEL NIEUW | SP GLASSWORKS | 31 DEURNESTRAAT | G | 15.6 | #VALUE! | AFNAME | 0 | 0 | 0 | 0 | 0 | 0 | 0 | 0 | 0
Fluvius Antwerpen | MORTSEL | TS MORTSEL NIEUW | SP GLASSWORKS | 31 DEURNESTRAAT | G | 15.6 | #VALUE! | INJECTIE | 0 | 0 | 0 | 0 | 0 | 0 | 0 | 0 | 0
Fluvius Antwerpen | MORTSEL | TS MORTSEL NIEUW | SP GLASSWORKS | DE BRUG | G | 15.6 | 118.0556 | AFNAME | 0 | 0 | 0 | 0 | 0 | 0 | 0 | 0 | 0
Fluvius Antwerpen | MORTSEL | TS MORTSEL NIEUW | SP GLASSWORKS | DE BRUG | G | 15.6 | 118.0556 | INJECTIE | 0 | 0 | 0 | 0 | 0 | 0 | 0 | 0 | 0
Fluvius Antwerpen | ANTWERPEN | TS MORTSEL NIEUW | SP HERENTALSEBAAN 286 | LEON STAMPELAAN | G | 15.6 | 277.7778 | AFNAME | 0.052059 | 0 | 0.081874 | 0 | 0.084064 | 0 | 0 | 0 | 0
Fluvius Antwerpen | ANTWERPEN | TS MORTSEL NIEUW | SP HERENTALSEBAAN 286 | LEON STAMPELAAN | G | 15.6 | 277.7778 | INJECTIE | 0.052059 | 0 | 0.081874 | 0 | 0.087683 | 0 | 0 | 0 | 0
Fluvius Antwerpen | EDEGEM | TS MORTSEL NIEUW | SP HOVESTRAAT | DC 26 LELIESTRAAT | R | 15.6 | 138.8889 | AFNAME | 0.19858 | 0.41935 | 0.20294 | 0.42031 | 0.21227 | 0.43964 | 0.45986 | 0.481 | 0.50312
Fluvius Antwerpen | EDEGEM | TS MORTSEL NIEUW | SP HOVESTRAAT | DC 26 LELIESTRAAT | R | 15.6 | 138.8889 | INJECTIE | 0.19858 | 0.09056 | 0.20294 | 0.15446 | 0.21386 | 0.16277 | 0.17152 | 0.18075 | 0.19047
Fluvius Antwerpen | EDEGEM | TS MORTSEL NIEUW | SP HOVESTRAAT | DC 53 MECHELSESTWG | G | 15.6 | 187.5 | AFNAME | 0.069349 | 0.17404 | 0.070609 | 0.15154 | 0.070776 | 0.1519 | 0.15226 | 0.15261 | 0.15297
Fluvius Antwerpen | EDEGEM | TS MORTSEL NIEUW | SP HOVESTRAAT | DC 53 MECHELSESTWG | G | 15.6 | 187.5 | INJECTIE | 0.069349 | 0.04824 | 0.070609 | 0.081033 | 0.073144 | 0.083942 | 0.086956 | 0.090077 | 0.093311
Fluvius Antwerpen | EDEGEM | TS MORTSEL NIEUW | SP HOVESTRAAT | DC 1 GEELHANDLN | R | 15.6 | 138.8889 | AFNAME | 0.058148 | 0.11749 | 0.061034 | 0.11907 | 0.062629 | 0.12218 | 0.12537 | 0.12865 | 0.13201
Fluvius Antwerpen | EDEGEM | TS MORTSEL NIEUW | SP HOVESTRAAT | DC 1 GEELHANDLN | R | 15.6 | 138.8889 | INJECTIE | 0.058148 | 0.064091 | 0.061034 | 0.089109 | 0.067283 | 0.098233 | 0.10829 | 0.11938 | 0.13161
Fluvius Antwerpen | EDEGEM | TS MORTSEL NIEUW | SP HOVESTRAAT | DC 15 KAPELSTR | G | 15.6 | 180.5556 | AFNAME | 0 | 0 | 0 | 0 | 0 | 0 | 0 | 0 | 0
Fluvius Antwerpen | EDEGEM | TS MORTSEL NIEUW | SP HOVESTRAAT | DC 15 KAPELSTR | G | 15.6 | 180.5556 | INJECTIE | 0 | 0 | 0 | 0 | 0 | 0 | 0 | 0 | 0
Fluvius Antwerpen | EDEGEM | TS MORTSEL NIEUW | SP HOVESTRAAT | 55 LIERSESTEENWEG | G | 15.6 | 347.2222 | AFNAME | 0.33995 | 0.19419 | 0.35339 | 0.30881 | 0.37164 | 0.32475 | 0.34151 | 0.35914 | 0.37768
Fluvius Antwerpen | EDEGEM | TS MORTSEL NIEUW | SP HOVESTRAAT | 55 LIERSESTEENWEG | G | 15.6 | 347.2222 | INJECTIE | 0.33995 | 0.72177 | 0.35339 | 0.72495 | 0.38197 | 0.78357 | 0.84694 | 0.91542 | 0.98944 | verder opvolgen
Fluvius Antwerpen | EDEGEM | TS MORTSEL NIEUW | SP HOVESTRAAT | DC 49 BONIVERLEI | R | 15.6 | 333.3333 | AFNAME | 0.073734 | 0.038259 | 0.037083 | 0 | 0.039365 | 0 | 0 | 0 | 0
Fluvius Antwerpen | EDEGEM | TS MORTSEL NIEUW | SP HOVESTRAAT | DC 49 BONIVERLEI | R | 15.6 | 333.3333 | INJECTIE | 0.073734 | 0 | 0.037083 | 0 | 0.038269 | 0 | 0 | 0 | 0
Fluvius Antwerpen | MORTSEL | TS MORTSEL NIEUW | SP KAPHAANLEI | ACASIALAAN | G | 15.6 | 500 | AFNAME | 0.22235 | 0.58668 | 0.25146 | 0.63161 | 0.25257 | 0.63441 | 0.63721 | 0.64003 | 0.64287
Fluvius Antwerpen | MORTSEL | TS MORTSEL NIEUW | SP KAPHAANLEI | ACASIALAAN | G | 15.6 | 500 | INJECTIE | 0.22235 | 0.66348 | 0.25146 | 0.57647 | 0.25757 | 0.59049 | 0.60484 | 0.61955 | 0.63462
Fluvius Antwerpen | MORTSEL | TS MORTSEL NIEUW | SP KAPHAANLEI | KAPHAANLEI 2 | G | 15.6 | 347.2222 | AFNAME | 0.12871 | 0.52853 | 0.13212 | 0.41379 | 0.13369 | 0.41872 | 0.4237 | 0.42875 | 0.43385
Fluvius Antwerpen | MORTSEL | TS MORTSEL NIEUW | SP KAPHAANLEI | KAPHAANLEI 2 | G | 15.6 | 347.2222 | INJECTIE | 0.12871 | 0.40859 | 0.13212 | 0.35832 | 0.13769 | 0.37345 | 0.38921 | 0.40564 | 0.42276
Fluvius Antwerpen | MORTSEL | TS MORTSEL NIEUW | SP KAPHAANLEI | FAES | G | 15.6 | 138.8889 | AFNAME | 0.1837 | 0 | 0.22365 | 0 | 0.22723 | 0 | 0 | 0 | 0
Fluvius Antwerpen | MORTSEL | TS MORTSEL NIEUW | SP KAPHAANLEI | FAES | G | 15.6 | 138.8889 | INJECTIE | 0.1837 | 0 | 0.22365 | 0 | 0.25385 | 0 | 0 | 0 | 0
Fluvius Antwerpen | MORTSEL | TS MORTSEL NIEUW | SP KAPHAANLEI | KAPHAANHOEVE | R | 15.6 | 208.3333 | AFNAME | 0.076245 | 0.18005 | 0.083029 | 0.19485 | 0.08389 | 0.19687 | 0.19891 | 0.20097 | 0.20306
Fluvius Antwerpen | MORTSEL | TS MORTSEL NIEUW | SP KAPHAANLEI | KAPHAANHOEVE | R | 15.6 | 208.3333 | INJECTIE | 0.076245 | 0.077491 | 0.083029 | 0.12227 | 0.090129 | 0.13273 | 0.14408 | 0.1564 | 0.16977
Fluvius Antwerpen | MORTSEL | TS MORTSEL NIEUW | SP KAPHAANLEI | STATIELEI | G | 15.6 | 500 | AFNAME | 0.059221 | 0.12169 | 0.085767 | 0.13886 | 0.092191 | 0.14926 | 0.16044 | 0.17246 | 0.18538
Fluvius Antwerpen | MORTSEL | TS MORTSEL NIEUW | SP KAPHAANLEI | STATIELEI | G | 15.6 | 500 | INJECTIE | 0.059221 | 0 | 0.085767 | 0 | 0.094159 | 0 | 0 | 0 | 0
Fluvius Antwerpen | MORTSEL | TS MORTSEL NIEUW | SP KAPHAANLEI | OUDE STEENWEG | G | 15.6 | 500 | AFNAME | 0.3284 | 0.33577 | 0.3467 | 0.32128 | 0.35505 | 0.32902 | 0.33694 | 0.34505 | 0.35336
Fluvius Antwerpen | MORTSEL | TS MORTSEL NIEUW | SP KAPHAANLEI | OUDE STEENWEG | G | 15.6 | 500 | INJECTIE | 0.3284 | 0.79335 | 0.3467 | 0.76272 | 0.3802 | 0.83642 | 0.91725 | 1.0059 | 1.1031 | verder opvolgen
Fluvius Antwerpen | MORTSEL | TS MORTSEL NIEUW | SP KAPHAANLEI | KAPHAANLEI 1 | G | 15.6 | 666.6667 | AFNAME | 0.10794 | 0.45005 | 0.10991 | 0.34974 | 0.11687 | 0.37189 | 0.39544 | 0.42047 | 0.4471
Fluvius Antwerpen | MORTSEL | TS MORTSEL NIEUW | SP KAPHAANLEI | KAPHAANLEI 1 | G | 15.6 | 666.6667 | INJECTIE | 0.10794 | 0.34733 | 0.10991 | 0.3032 | 0.1232 | 0.33986 | 0.38096 | 0.42703 | 0.47867
Fluvius Antwerpen | MORTSEL | TS MORTSEL NIEUW | SP KAPHAANLEI | SAVELKOUL | G | 15.6 | 222.2222 | AFNAME | 0.084226 | 0 | 0.11697 | 0 | 0.11989 | 0 | 0 | 0 | 0
Fluvius Antwerpen | MORTSEL | TS MORTSEL NIEUW | SP KAPHAANLEI | SAVELKOUL | G | 15.6 | 222.2222 | INJECTIE | 0.084226 | 0 | 0.11697 | 0 | 0.11709 | 0 | 0 | 0 | 0
Fluvius Antwerpen | MORTSEL | TS MORTSEL NIEUW | SP KAPHAANLEI | HOVESESTW | R | 15.6 | 180.5556 | AFNAME | 0.13443 | 0.26915 | 0.13662 | 0.27373 | 0.14143 | 0.28338 | 0.29336 | 0.3037 | 0.3144
Fluvius Antwerpen | MORTSEL | TS MORTSEL NIEUW | SP KAPHAANLEI | HOVESESTW | R | 15.6 | 180.5556 | INJECTIE | 0.13443 | 0.067212 | 0.13662 | 0.10613 | 0.14967 | 0.11627 | 0.12737 | 0.13954 | 0.15287
Fluvius Antwerpen | WOMMELGEM | TS MORTSEL NIEUW | SP MINOS | 516 V.D.WALLE | G | 15.6 | 277.7778 | AFNAME | 0.018852 | 0 | 0.032203 | 0 | 0.032577 | 0 | 0 | 0 | 0
Fluvius Antwerpen | WOMMELGEM | TS MORTSEL NIEUW | SP MINOS | 516 V.D.WALLE | G | 15.6 | 277.7778 | INJECTIE | 0.018852 | 0 | 0.032203 | 0 | 0.032488 | 0 | 0 | 0 | 0
Fluvius Antwerpen | MORTSEL | TS MORTSEL NIEUW | SP VREDEBAAN 3 | VREDEBAAN 2 | G | 15.6 | 347.2222 | AFNAME | 0.11934 | 0 | 0.12509 | 0 | 0.12566 | 0 | 0 | 0 | 0
Fluvius Antwerpen | MORTSEL | TS MORTSEL NIEUW | SP VREDEBAAN 3 | VREDEBAAN 2 | G | 15.6 | 347.2222 | INJECTIE | 0.11934 | 0.21287 | 0.12509 | 0.23372 | 0.14043 | 0.26237 | 0.29454 | 0.33064 | 0.37118
Fluvius Antwerpen | MORTSEL | TS MORTSEL NIEUW | SP VREDEBAAN 3 | LUSTHOVEN | G | 15.6 | 277.7778 | AFNAME | 0.13643 | 0.24121 | 0.14192 | 0.25879 | 0.15079 | 0.27495 | 0.29212 | 0.31036 | 0.32975
Fluvius Antwerpen | MORTSEL | TS MORTSEL NIEUW | SP VREDEBAAN 3 | LUSTHOVEN | G | 15.6 | 277.7778 | INJECTIE | 0.13643 | 0 | 0.14192 | 0 | 0.15512 | 0 | 0 | 0 | 0
Fluvius Antwerpen | MORTSEL | TS MORTSEL NIEUW | SP VREDEBAAN 3 | APRILWARANDE | G | 15.6 | 277.7778 | AFNAME | 0.079216 | 0 | 0.28043 | 0 | 0.2921 | 0 | 0 | 0 | 0
Fluvius Antwerpen | MORTSEL | TS MORTSEL NIEUW | SP VREDEBAAN 3 | APRILWARANDE | G | 15.6 | 277.7778 | INJECTIE | 0.079216 | 0 | 0.28043 | 0 | 0.2813 | 0 | 0 | 0 | 0
Fluvius Antwerpen | MORTSEL | TS MORTSEL NIEUW | SP VREDEBAAN 3 | STATIELEI | G | 15.6 | 500 | AFNAME | 0 | 0 | 0.012087 | 0 | 0.012392 | 0 | 0 | 0 | 0
Fluvius Antwerpen | MORTSEL | TS MORTSEL NIEUW | SP VREDEBAAN 3 | STATIELEI | G | 15.6 | 500 | INJECTIE | 0 | 0 | 0.012087 | 0 | 0.013611 | 0 | 0 | 0 | 0
Fluvius Antwerpen | MORTSEL | TS MORTSEL NIEUW | SP VREDEBAAN 3 | TER VAEREN | R | 15.6 | 437.5 | AFNAME | 0.031696 | 0.065127 | 0.029685 | 0.062565 | 0.031283 | 0.065933 | 0.069481 | 0.07322 | 0.077161
Fluvius Antwerpen | MORTSEL | TS MORTSEL NIEUW | SP VREDEBAAN 3 | TER VAEREN | R | 15.6 | 437.5 | INJECTIE | 0.031696 | 0 | 0.029685 | 0 | 0.033933 | 0 | 0 | 0 | 0
Fluvius Antwerpen | MORTSEL | TS MORTSEL NIEUW | SP VREDEBAAN 3 | VREDEBAAN 1 | G | 15.6 | 347.2222 | AFNAME | 0.10987 | 0 | 0.11309 | 0 | 0.11699 | 0 | 0 | 0 | 0
Fluvius Antwerpen | MORTSEL | TS MORTSEL NIEUW | SP VREDEBAAN 3 | VREDEBAAN 1 | G | 15.6 | 347.2222 | INJECTIE | 0.10987 | 0.19589 | 0.11309 | 0.21398 | 0.12884 | 0.24377 | 0.27771 | 0.31637 | 0.36041
Fluvius Antwerpen | MORTSEL | TS MORTSEL NIEUW | SP VREDEBAAN 3 | FORT V | G | 15.6 | 277.7778 | AFNAME | 0.031456 | 0.07111 | 0.029669 | 0.07111 | 0.029916 | 0.071702 | 0.072298 | 0.072899 | 0.073505
Fluvius Antwerpen | MORTSEL | TS MORTSEL NIEUW | SP VREDEBAAN 3 | FORT V | G | 15.6 | 277.7778 | INJECTIE | 0.031456 | 0 | 0.029669 | 0 | 0.034085 | 0 | 0 | 0 | 0
Fluvius Antwerpen | MORTSEL | TS MORTSEL NIEUW | SP VREDEBAAN 3 | VAN PEBORGHLEI | G | 15.6 | 277.7778 | AFNAME | 0.024232 | 0 | 0.11827 | 0 | 0.126 | 0 | 0 | 0 | 0
Fluvius Antwerpen | MORTSEL | TS MORTSEL NIEUW | SP VREDEBAAN 3 | VAN PEBORGHLEI | G | 15.6 | 277.7778 | INJECTIE | 0.024232 | 0 | 0.11827 | 0 | 0.11856 | 0 | 0 | 0 | 0
Fluvius Antwerpen | MORTSEL | TS MORTSEL NIEUW | SP VREDEBAAN 3 | BELGACOM | G | 15.6 | 437.5 | AFNAME | 0 | 0 | 0.027264 | 0 | 0.028489 | 0 | 0 | 0 | 0
Fluvius Antwerpen | MORTSEL | TS MORTSEL NIEUW | SP VREDEBAAN 3 | BELGACOM | G | 15.6 | 437.5 | INJECTIE | 0 | 0 | 0.027264 | 0 | 0.029696 | 0 | 0 | 0 | 0
Fluvius Antwerpen | MORTSEL | TS MORTSEL NIEUW | SP VREDEBAAN 3 | STELLA | R | 15.6 | 243.0556 | AFNAME | 0.076322 | 0.16 | 0.078076 | 0.15644 | 0.081431 | 0.16316 | 0.17017 | 0.17749 | 0.18511
Fluvius Antwerpen | MORTSEL | TS MORTSEL NIEUW | SP VREDEBAAN 3 | STELLA | R | 15.6 | 243.0556 | INJECTIE | 0.076322 | 0 | 0.078076 | 0 | 0.08232 | 0 | 0 | 0 | 0
Fluvius Antwerpen | MORTSEL | TS MORTSEL NIEUW | SP VREDEBAAN 3 | ELSDONK | G | 15.6 | 437.5 | AFNAME | 0.66736 | 0 | 0.59203 | 0 | 0.62048 | 0 | 0 | 0 | 0
Fluvius Antwerpen | MORTSEL | TS MORTSEL NIEUW | SP VREDEBAAN 3 | ELSDONK | G | 15.6 | 437.5 | INJECTIE | 0.66736 | 0 | 0.59203 | 0 | 0.59976 | 0 | 0 | 0 | 0
Fluvius Antwerpen | BOECHOUT | TS MORTSEL NIEUW | SP VREMDESESTEENWEG | DE LIJN | G | 15.6 | 500 | AFNAME | 0.34602 | 0.64521 | 0.36481 | 0.65513 | 0.37139 | 0.66695 | 0.67898 | 0.69122 | 0.70369
Fluvius Antwerpen | BOECHOUT | TS MORTSEL NIEUW | SP VREMDESESTEENWEG | DE LIJN | G | 15.6 | 500 | INJECTIE | 0.34602 | 0 | 0.36481 | 0 | 0.38529 | 0 | 0 | 0 | 0
Fluvius Antwerpen | BOECHOUT | TS MORTSEL NIEUW | SP VREMDESESTEENWEG | BERTHOUTSTRAAT | G | 15.6 | 416.6667 | AFNAME | 0.23313 | 0.37414 | 0.242 | 0.38367 | 0.24882 | 0.39448 | 0.4056 | 0.41702 | 0.42877
Fluvius Antwerpen | BOECHOUT | TS MORTSEL NIEUW | SP VREMDESESTEENWEG | BERTHOUTSTRAAT | G | 15.6 | 416.6667 | INJECTIE | 0.23313 | 0 | 0.242 | 0 | 0.25214 | 0 | 0 | 0 | 0
Fluvius Antwerpen | BOECHOUT | TS MORTSEL NIEUW | SP VREMDESESTEENWEG | HEERBAAN | R | 15.6 | 291.6667 | AFNAME | 0.091297 | 0.17241 | 0.087247 | 0.18493 | 0.093113 | 0.19736 | 0.21063 | 0.22479 | 0.2399
Fluvius Antwerpen | BOECHOUT | TS MORTSEL NIEUW | SP VREMDESESTEENWEG | HEERBAAN | R | 15.6 | 291.6667 | INJECTIE | 0.091297 | 0 | 0.087247 | 0 | 0.093437 | 0 | 0 | 0 | 0
Fluvius Antwerpen | BOECHOUT | TS MORTSEL NIEUW | SP VREMDESESTEENWEG | LANGE KROON | G | 15.6 | 500 | AFNAME | 0.12224 | 0.55788 | 0.1236 | 0.45602 | 0.12776 | 0.47136 | 0.48723 | 0.50362 | 0.52057
Fluvius Antwerpen | BOECHOUT | TS MORTSEL NIEUW | SP VREMDESESTEENWEG | LANGE KROON | G | 15.6 | 500 | INJECTIE | 0.12224 | 0 | 0.1236 | 0 | 0.13712 | 0 | 0 | 0 | 0
Fluvius Antwerpen | BOECHOUT | TS MORTSEL NIEUW | SP VREMDESESTEENWEG | VREMDESESTEENWEG | R | 15.6 | 291.6667 | AFNAME | 0.12983 | 0.35913 | 0.13111 | 0.41645 | 0.13274 | 0.42163 | 0.42686 | 0.43217 | 0.43754
Fluvius Antwerpen | BOECHOUT | TS MORTSEL NIEUW | SP VREMDESESTEENWEG | VREMDESESTEENWEG | R | 15.6 | 291.6667 | INJECTIE | 0.12983 | 0 | 0.13111 | 0 | 0.14176 | 0 | 0 | 0 | 0
Fluvius Antwerpen | BOECHOUT | TS MORTSEL NIEUW | SP VREMDESESTEENWEG | H.VERRIESTS | G | 15.6 | 277.7778 | AFNAME | 0.076083 | 0.21715 | 0.063273 | 0.25405 | 0.066341 | 0.26637 | 0.27928 | 0.29283 | 0.30703
Fluvius Antwerpen | BOECHOUT | TS MORTSEL NIEUW | SP VREMDESESTEENWEG | H.VERRIESTS | G | 15.6 | 277.7778 | INJECTIE | 0.076083 | 0 | 0.063273 | 0 | 0.064074 | 0 | 0 | 0 | 0
Fluvius Antwerpen | BOECHOUT | TS MORTSEL NIEUW | SP VREMDESESTEENWEG | PROVINCIALESTEENWEG | G | 15.6 | 208.3333 | AFNAME | 0.095463 | 0.4548 | 0.085249 | 0.20657 | 0.09111 | 0.22077 | 0.23595 | 0.25217 | 0.26951
Fluvius Antwerpen | BOECHOUT | TS MORTSEL NIEUW | SP VREMDESESTEENWEG | PROVINCIALESTEENWEG | G | 15.6 | 208.3333 | INJECTIE | 0.095463 | 0 | 0.085249 | 0 | 0.097671 | 0 | 0 | 0 | 0
Fluvius Antwerpen | ANTWERPEN | TS MORTSEL NIEUW | SP ZWALUWENLAAN | PARK | G | 15.6 | 277.7778 | AFNAME | 0.013244 | 0 | 0.017325 | 0 | 0.018337 | 0 | 0 | 0 | 0
Fluvius Antwerpen | ANTWERPEN | TS MORTSEL NIEUW | SP ZWALUWENLAAN | PARK | G | 15.6 | 277.7778 | INJECTIE | 0.013244 | 0 | 0.017325 | 0 | 0.018245 | 0 | 0 | 0 | 0
Fluvius Antwerpen | ANTWERPEN | TS MORTSEL NIEUW | SP ZWALUWENLAAN | ELSDONK | G | 15.6 | 347.2222 | AFNAME | 0.024755 | 0 | 0.026879 | 0 | 0.027469 | 0 | 0 | 0 | 0
Fluvius Antwerpen | ANTWERPEN | TS MORTSEL NIEUW | SP ZWALUWENLAAN | ELSDONK | G | 15.6 | 347.2222 | INJECTIE | 0.024755 | 0 | 0.026879 | 0 | 0.030082 | 0 | 0 | 0 | 0
Fluvius Antwerpen | GROBBENDONK | TS NIJLEN | SP INDUSTRIEWEG | INDUSTRIE 1 | G | 15.6 | 500 | AFNAME | 0.16042 | 0.55027 | 0.17926 | 0.67329 | 0.18246 | 0.6853 | 0.69753 | 0.70997 | 0.72263
Fluvius Antwerpen | GROBBENDONK | TS NIJLEN | SP INDUSTRIEWEG | INDUSTRIE 1 | G | 15.6 | 500 | INJECTIE | 0.16042 | 0.43407 | 0.17926 | 0.47597 | 0.18033 | 0.4788 | 0.48165 | 0.48451 | 0.4874
Fluvius Antwerpen | GROBBENDONK | TS NIJLEN | SP INDUSTRIEWEG | NEDERVIERSEL | G | 15.6 | 145.8333 | AFNAME | 0.033345 | 0.041061 | 0.027736 | 0.038817 | 0.029589 | 0.04141 | 0.044175 | 0.047126 | 0.050273
Fluvius Antwerpen | GROBBENDONK | TS NIJLEN | SP INDUSTRIEWEG | NEDERVIERSEL | G | 15.6 | 145.8333 | INJECTIE | 0.033345 | 0.11217 | 0.027736 | 0.11478 | 0.030143 | 0.12474 | 0.13557 | 0.14734 | 0.16012
Fluvius Antwerpen | GROBBENDONK | TS NIJLEN | SP INDUSTRIEWEG | MAKO BETON | G | 15.6 | 180.5556 | AFNAME | 0.11568 | 0.21589 | 0.11403 | 0.20676 | 0.11609 | 0.21049 | 0.2143 | 0.21816 | 0.2221
Fluvius Antwerpen | GROBBENDONK | TS NIJLEN | SP INDUSTRIEWEG | MAKO BETON | G | 15.6 | 180.5556 | INJECTIE | 0.11568 | 0.07328 | 0.11403 | 0.12641 | 0.12135 | 0.13453 | 0.14317 | 0.15236 | 0.16214
Fluvius Antwerpen | GROBBENDONK | TS NIJLEN | SP INDUSTRIEWEG | INDUSTRIE 3 | G | 15.6 | 666.6667 | AFNAME | 0.10635 | 0.37147 | 0.1187 | 0.46179 | 0.11984 | 0.46624 | 0.47073 | 0.47526 | 0.47984
Fluvius Antwerpen | GROBBENDONK | TS NIJLEN | SP INDUSTRIEWEG | INDUSTRIE 3 | G | 15.6 | 666.6667 | INJECTIE | 0.10635 | 0.29623 | 0.1187 | 0.32552 | 0.13177 | 0.36136 | 0.40115 | 0.44532 | 0.49435
Fluvius Antwerpen | GROBBENDONK | TS NIJLEN | SP INDUSTRIEWEG | NIJLSEBAAN | R | 15.6 | 208.3333 | AFNAME | 0.14354 | 0.29513 | 0.14895 | 0.28369 | 0.14969 | 0.28512 | 0.28655 | 0.28798 | 0.28943
Fluvius Antwerpen | GROBBENDONK | TS NIJLEN | SP INDUSTRIEWEG | NIJLSEBAAN | R | 15.6 | 208.3333 | INJECTIE | 0.14354 | 0.19249 | 0.14895 | 0.23301 | 0.16604 | 0.25976 | 0.28957 | 0.32281 | 0.35986
Fluvius Antwerpen | GROBBENDONK | TS NIJLEN | SP INDUSTRIEWEG | VORSELAAR | R | 15.6 | 277.7778 | AFNAME | 0.30856 | 0.5928 | 0.32331 | 0.59099 | 0.33838 | 0.61854 | 0.64736 | 0.67753 | 0.70911
Fluvius Antwerpen | GROBBENDONK | TS NIJLEN | SP INDUSTRIEWEG | VORSELAAR | R | 15.6 | 277.7778 | INJECTIE | 0.30856 | 0.46252 | 0.32331 | 0.4993 | 0.34659 | 0.53527 | 0.57382 | 0.61515 | 0.65945
Fluvius Antwerpen | GROBBENDONK | TS NIJLEN | SP INDUSTRIEWEG | ANTWERP EXPRESS PORT | I | 15.6 | 291.6667 | AFNAME | 0.16603 | 0.19052 | 0.21602 | 0.17019 | 0.21962 | 0.17303 | 0.17592 | 0.17885 | 0.18183
Fluvius Antwerpen | GROBBENDONK | TS NIJLEN | SP INDUSTRIEWEG | ANTWERP EXPRESS PORT | I | 15.6 | 291.6667 | INJECTIE | 0.16603 | 0.80141 | 0.21602 | 0.95134 | 0.22185 | 0.97702 | 1.0034 | 1.0305 | 1.0583 | verder opvolgen
Fluvius Antwerpen | GROBBENDONK | TS NIJLEN | SP INDUSTRIEWEG | DIDAK INJECTION | G | 15.6 | 666.6667 | AFNAME | 0.32821 | 0.34888 | 0.34929 | 0.36475 | 0.37334 | 0.38987 | 0.41671 | 0.4454 | 0.47606
Fluvius Antwerpen | GROBBENDONK | TS NIJLEN | SP INDUSTRIEWEG | DIDAK INJECTION | G | 15.6 | 666.6667 | INJECTIE | 0.32821 | 0.55036 | 0.34929 | 0.60216 | 0.36484 | 0.62897 | 0.65697 | 0.68621 | 0.71676
Fluvius Antwerpen | GROBBENDONK | TS NIJLEN | SP INDUSTRIEWEG | MC CAIN | G | 15.6 | 666.6667 | AFNAME | 0.0096725 | 0.014424 | 0.0091692 | 0.016165 | 0.0096266 | 0.016971 | 0.017818 | 0.018707 | 0.01964
Fluvius Antwerpen | GROBBENDONK | TS NIJLEN | SP INDUSTRIEWEG | MC CAIN | G | 15.6 | 666.6667 | INJECTIE | 0.0096725 | 0.013537 | 0.0091692 | 0.013325 | 0.010358 | 0.015053 | 0.017004 | 0.019209 | 0.021699
Fluvius Antwerpen | GROBBENDONK | TS NIJLEN | SP INDUSTRIEWEG | INDUSTRIE 2 | G | 15.6 | 666.6667 | AFNAME | 0.12713 | 0.44844 | 0.14287 | 0.55694 | 0.14655 | 0.57129 | 0.58602 | 0.60112 | 0.61661
Fluvius Antwerpen | GROBBENDONK | TS NIJLEN | SP INDUSTRIEWEG | INDUSTRIE 2 | G | 15.6 | 666.6667 | INJECTIE | 0.12713 | 0.34895 | 0.14287 | 0.38205 | 0.16426 | 0.43927 | 0.50506 | 0.5807 | 0.66766
Fluvius Antwerpen | GROBBENDONK | TS NIJLEN | SP INDUSTRIEWEG | KERKSTOEL | G | 15.6 | 277.7778 | AFNAME | 0.068687 | 0.13845 | 0.071919 | 0.13812 | 0.074632 | 0.14333 | 0.14874 | 0.15435 | 0.16017
Fluvius Antwerpen | GROBBENDONK | TS NIJLEN | SP INDUSTRIEWEG | KERKSTOEL | G | 15.6 | 277.7778 | INJECTIE | 0.068687 | 0.11379 | 0.071919 | 0.12381 | 0.080045 | 0.1378 | 0.15337 | 0.1707 | 0.18999
Fluvius Antwerpen | GROBBENDONK | TS NIJLEN | SP INDUSTRIEWEG | PERLAMOENALAAN | G | 15.6 | 180.5556 | AFNAME | 0.012582 | 0 | 0.030119 | 0 | 0.03228 | 0 | 0 | 0 | 0
Fluvius Antwerpen | GROBBENDONK | TS NIJLEN | SP INDUSTRIEWEG | PERLAMOENALAAN | G | 15.6 | 180.5556 | INJECTIE | 0.012582 | 0 | 0.030119 | 0 | 0.033355 | 0 | 0 | 0 | 0
Fluvius Antwerpen | GROBBENDONK | TS NIJLEN | SP INDUSTRIEWEG | SCHAKELSTATION | G | 15.6 | 277.7778 | AFNAME | 0.032185 | 0.10228 | 0.028749 | 0.10175 | 0.029827 | 0.10556 | 0.10952 | 0.11363 | 0.11789
Fluvius Antwerpen | GROBBENDONK | TS NIJLEN | SP INDUSTRIEWEG | SCHAKELSTATION | G | 15.6 | 277.7778 | INJECTIE | 0.032185 | 0.0098 | 0.028749 | 0.039813 | 0.032211 | 0.044608 | 0.04998 | 0.055999 | 0.062743
Fluvius Antwerpen | GROBBENDONK | TS NIJLEN | SP INDUSTRIEWEG | VIERSELSEBAAN | R | 15.6 | 347.2222 | AFNAME | 0.14172 | 0.2415 | 0.12471 | 0.22939 | 0.13126 | 0.24146 | 0.25416 | 0.26752 | 0.28159
Fluvius Antwerpen | GROBBENDONK | TS NIJLEN | SP INDUSTRIEWEG | VIERSELSEBAAN | R | 15.6 | 347.2222 | INJECTIE | 0.14172 | 0.10593 | 0.12471 | 0.13805 | 0.141 | 0.15608 | 0.17647 | 0.19953 | 0.2256
Fluvius Antwerpen | NIJLEN | TS NIJLEN | SP RECTOR DE RAMSTRAAT | ALBERT H | G | 15.6 | #VALUE! | AFNAME | 0 | 0 | 0 | 0 | 0 | 0 | 0 | 0 | 0
Fluvius Antwerpen | NIJLEN | TS NIJLEN | SP RECTOR DE RAMSTRAAT | ALBERT H | G | 15.6 | #VALUE! | INJECTIE | 0 | 0 | 0 | 0 | 0 | 0 | 0 | 0 | 0
Fluvius Antwerpen | NIJLEN | TS NIJLEN | SP RECTOR DE RAMSTRAAT | SCHRANSTRAAT | G | 15.6 | #VALUE! | AFNAME | 0 | 0 | 0 | 0 | 0 | 0 | 0 | 0 | 0
Fluvius Antwerpen | NIJLEN | TS NIJLEN | SP RECTOR DE RAMSTRAAT | SCHRANSTRAAT | G | 15.6 | #VALUE! | INJECTIE | 0 | 0 | 0 | 0 | 0 | 0 | 0 | 0 | 0
Fluvius Antwerpen | NIJLEN | TS NIJLEN | SP RECTOR DE RAMSTRAAT | GITHO | G | 15.6 | 222.2222 | AFNAME | 0.056005 | 0.1341 | 0.062873 | 0.13745 | 0.065663 | 0.14355 | 0.14991 | 0.15657 | 0.16351
Fluvius Antwerpen | NIJLEN | TS NIJLEN | SP RECTOR DE RAMSTRAAT | GITHO | G | 15.6 | 222.2222 | INJECTIE | 0.056005 | 0 | 0.062873 | 0 | 0.066396 | 0 | 0 | 0 | 0
Fluvius Antwerpen | NIJLEN | TS NIJLEN | SP RECTOR DE RAMSTRAAT | GEMEENTEHUIS | G | 15.6 | 138.8889 | AFNAME | 0.11634 | 0.24664 | 0.11751 | 0.22914 | 0.12313 | 0.2401 | 0.25159 | 0.26363 | 0.27624
Fluvius Antwerpen | NIJLEN | TS NIJLEN | SP RECTOR DE RAMSTRAAT | GEMEENTEHUIS | G | 15.6 | 138.8889 | INJECTIE | 0.11634 | 0 | 0.11751 | 0 | 0.12672 | 0 | 0 | 0 | 0
Fluvius Antwerpen | NIJLEN | TS NIJLEN | SP RECTOR DE RAMSTRAAT | SPORTCENTRUM | G | 15.6 | #VALUE! | AFNAME | 0 | 0 | 0 | 0 | 0 | 0 | 0 | 0 | 0
Fluvius Antwerpen | NIJLEN | TS NIJLEN | SP RECTOR DE RAMSTRAAT | SPORTCENTRUM | G | 15.6 | #VALUE! | INJECTIE | 0 | 0 | 0 | 0 | 0 | 0 | 0 | 0 | 0
Fluvius Antwerpen | NIJLEN | TS NIJLEN | SP RECTOR DE RAMSTRAAT | AKKERSTRAAT | R | 15.6 | 138.8889 | AFNAME | 0.056677 | 0.13156 | 0.059712 | 0.13222 | 0.060104 | 0.13309 | 0.13396 | 0.13484 | 0.13573
Fluvius Antwerpen | NIJLEN | TS NIJLEN | SP RECTOR DE RAMSTRAAT | AKKERSTRAAT | R | 15.6 | 138.8889 | INJECTIE | 0.056677 | 0 | 0.059712 | 0 | 0.06757 | 0 | 0 | 0 | 0
Fluvius Antwerpen | NIJLEN | TS NIJLEN | SP RECTOR DE RAMSTRAAT | HERENTHOUTSESTW/LIERSEVEL | R | 15.6 | 222.2222 | AFNAME | 0.028227 | 0.054943 | 0.029743 | 0.059717 | 0.031661 | 0.063568 | 0.067667 | 0.07203 | 0.076675
Fluvius Antwerpen | NIJLEN | TS NIJLEN | SP RECTOR DE RAMSTRAAT | HERENTHOUTSESTW/LIERSEVEL | R | 15.6 | 222.2222 | INJECTIE | 0.028227 | 0 | 0.029743 | 0 | 0.029878 | 0 | 0 | 0 | 0
Fluvius Antwerpen | GROBBENDONK | TS NIJLEN | SP VIERSELSE BAAN | VELDSTRAAT | R | 15.6 | 277.7778 | AFNAME | 0.12894 | 0.22923 | 0.1106 | 0.21791 | 0.11551 | 0.22758 | 0.23768 | 0.24824 | 0.25926
Fluvius Antwerpen | GROBBENDONK | TS NIJLEN | SP VIERSELSE BAAN | VELDSTRAAT | R | 15.6 | 277.7778 | INJECTIE | 0.12894 | 0.094373 | 0.1106 | 0.12509 | 0.12225 | 0.13828 | 0.15285 | 0.16897 | 0.18678
Fluvius Antwerpen | GROBBENDONK | TS NIJLEN | SP VIERSELSE BAAN | VIERSELSEBAAN | G | 15.6 | 347.2222 | AFNAME | 0.13856 | 0.10385 | 0.1221 | 0.13794 | 0.12928 | 0.14605 | 0.15464 | 0.16373 | 0.17336
Fluvius Antwerpen | GROBBENDONK | TS NIJLEN | SP VIERSELSE BAAN | VIERSELSEBAAN | G | 15.6 | 347.2222 | INJECTIE | 0.13856 | 0.2419 | 0.1221 | 0.22815 | 0.12636 | 0.23611 | 0.24435 | 0.25288 | 0.2617
Fluvius Antwerpen | GROBBENDONK | TS NIJLEN | SP VIERSELSE BAAN | KERKEVELD | R | 15.6 | 180.5556 | AFNAME | 0.039791 | 0.068191 | 0.038295 | 0.067043 | 0.039991 | 0.070014 | 0.073117 | 0.076356 | 0.07974
Fluvius Antwerpen | GROBBENDONK | TS NIJLEN | SP VIERSELSE BAAN | KERKEVELD | R | 15.6 | 180.5556 | INJECTIE | 0.039791 | 0.032957 | 0.038295 | 0.036365 | 0.03858 | 0.036637 | 0.03691 | 0.037185 | 0.037463
Fluvius Antwerpen | GROBBENDONK | TS NIJLEN | SP VIERSELSE BAAN | LEOPOLDSTRAAT | G | 15.6 | 180.5556 | AFNAME | 0.012541 | 0 | 0.012558 | 0 | 0.013133 | 0 | 0 | 0 | 0
Fluvius Antwerpen | GROBBENDONK | TS NIJLEN | SP VIERSELSE BAAN | LEOPOLDSTRAAT | G | 15.6 | 180.5556 | INJECTIE | 0.012541 | 0 | 0.012558 | 0 | 0.01372 | 0 | 0 | 0 | 0
Fluvius Antwerpen | GROBBENDONK | TS NIJLEN | SP VIERSELSE BAAN | KRETBOSVELD | G | 15.6 | 180.5556 | AFNAME | 0.023125 | 0 | 0.022992 | 0 | 0.023917 | 0 | 0 | 0 | 0
Fluvius Antwerpen | GROBBENDONK | TS NIJLEN | SP VIERSELSE BAAN | KRETBOSVELD | G | 15.6 | 180.5556 | INJECTIE | 0.023125 | 0 | 0.022992 | 0 | 0.023313 | 0 | 0 | 0 | 0
Fluvius Antwerpen | GROBBENDONK | TS NIJLEN | SP VIERSELSE BAAN | MC CAIN | G | 15.6 | 666.6667 | AFNAME | 0.04183 | 0 | 0 | 0 | 0 | 0 | 0 | 0 | 0
Fluvius Antwerpen | GROBBENDONK | TS NIJLEN | SP VIERSELSE BAAN | MC CAIN | G | 15.6 | 666.6667 | INJECTIE | 0.04183 | 0 | 0 | 0 | 0 | 0 | 0 | 0 | 0
Fluvius Antwerpen | RANST | TS OELEGEM | SP ALBERTKANAAL | VAN VRIESELELAAN | R | 15.6 | 180.5556 | AFNAME | 0.1383 | 0.29815 | 0.16086 | 0.34659 | 0.169 | 0.36413 | 0.38255 | 0.40191 | 0.42224
Fluvius Antwerpen | RANST | TS OELEGEM | SP ALBERTKANAAL | VAN VRIESELELAAN | R | 15.6 | 180.5556 | INJECTIE | 0.1383 | 0.18067 | 0.16086 | 0.25669 | 0.18073 | 0.28839 | 0.324 | 0.36402 | 0.40898
Fluvius Antwerpen | RANST | TS OELEGEM | SP ALBERTKANAAL | OLEOFINA | G | 15.6 | 368.0556 | AFNAME | 0.016415 | 0 | 0.015185 | 0 | 0.016229 | 0 | 0 | 0 | 0
Fluvius Antwerpen | RANST | TS OELEGEM | SP ALBERTKANAAL | OLEOFINA | G | 15.6 | 368.0556 | INJECTIE | 0.016415 | 0 | 0.015185 | 0 | 0.01564 | 0 | 0 | 0 | 0
Fluvius Antwerpen | RANST | TS OELEGEM | SP ALBERTKANAAL | ALBERTKANAAL | G | 15.6 | 666.6667 | AFNAME | 0.20133 | 0.15409 | 0.19144 | 0.2226 | 0.19475 | 0.22645 | 0.23037 | 0.23436 | 0.23841
Fluvius Antwerpen | RANST | TS OELEGEM | SP ALBERTKANAAL | ALBERTKANAAL | G | 15.6 | 666.6667 | INJECTIE | 0.20133 | 0.4257 | 0.19144 | 0.3622 | 0.20778 | 0.39311 | 0.42666 | 0.46307 | 0.50258
Fluvius Antwerpen | RANST | TS OELEGEM | SP ALBERTKANAAL | BOLKERHOVEWEG | R | 15.6 | 145.8333 | AFNAME | 0.13799 | 0.25957 | 0.141 | 0.26256 | 0.14388 | 0.26792 | 0.2734 | 0.27898 | 0.28468
Fluvius Antwerpen | RANST | TS OELEGEM | SP ALBERTKANAAL | BOLKERHOVEWEG | R | 15.6 | 145.8333 | INJECTIE | 0.13799 | 0.14231 | 0.141 | 0.16899 | 0.14246 | 0.17074 | 0.1725 | 0.17429 | 0.1761
Fluvius Antwerpen | RANST | TS OELEGEM | SP ALBERTKANAAL | GERONA | G | 15.6 | 277.7778 | AFNAME | 0.018732 | 0 | 0.028076 | 0 | 0.030194 | 0 | 0 | 0 | 0
Fluvius Antwerpen | RANST | TS OELEGEM | SP ALBERTKANAAL | GERONA | G | 15.6 | 277.7778 | INJECTIE | 0.018732 | 0 | 0.028076 | 0 | 0.030345 | 0 | 0 | 0 | 0
Fluvius Antwerpen | RANST | TS OELEGEM | SP ALBERTKANAAL | MUYSHONDT | I | 15.6 | 291.6667 | AFNAME | 0.09886 | 0.37882 | 0.018916 | 0 | 0.019227 | 0 | 0 | 0 | 0
Fluvius Antwerpen | RANST | TS OELEGEM | SP ALBERTKANAAL | MUYSHONDT | I | 15.6 | 291.6667 | INJECTIE | 0.09886 | 0 | 0.018916 | 0 | 0.020218 | 0 | 0 | 0 | 0
Fluvius Antwerpen | RANST | TS OELEGEM | SP ALBERTKANAAL | AWW SPAARBEKKEN | G | 15.6 | 208.3333 | AFNAME | 0.10024 | 0.222 | 0.11815 | 0.2143 | 0.11877 | 0.21542 | 0.21654 | 0.21767 | 0.21881
Fluvius Antwerpen | RANST | TS OELEGEM | SP ALBERTKANAAL | AWW SPAARBEKKEN | G | 15.6 | 208.3333 | INJECTIE | 0.10024 | 0.0072696 | 0.11815 | 0.033061 | 0.12632 | 0.035345 | 0.037788 | 0.040399 | 0.043191
Fluvius Antwerpen | SCHILDE | TS OELEGEM | SP LINDENSTR FITNESS | JEUGDHUIS | G | 15.6 | 138.8889 | AFNAME | 0.11397 | 0.22671 | 0.12891 | 0.3831 | 0.13423 | 0.39889 | 0.41534 | 0.43247 | 0.45031
Fluvius Antwerpen | SCHILDE | TS OELEGEM | SP LINDENSTR FITNESS | JEUGDHUIS | G | 15.6 | 138.8889 | INJECTIE | 0.11397 | 0.063791 | 0.12891 | 0.082087 | 0.14361 | 0.091443 | 0.10187 | 0.11348 | 0.12641
Fluvius Antwerpen | SCHILDE | TS OELEGEM | SP LINDENSTR FITNESS | TURNHOUTSEBAAN | G | 15.6 | 180.5556 | AFNAME | 0.11126 | 0.19947 | 0.11459 | 0.18848 | 0.11946 | 0.19649 | 0.20484 | 0.21354 | 0.22261
Fluvius Antwerpen | SCHILDE | TS OELEGEM | SP LINDENSTR FITNESS | TURNHOUTSEBAAN | G | 15.6 | 180.5556 | INJECTIE | 0.11126 | 0.01968 | 0.11459 | 0.03696 | 0.13069 | 0.042154 | 0.048078 | 0.054834 | 0.06254
Fluvius Antwerpen | SCHILDE | TS OELEGEM | SP LINDENSTR FITNESS | CARREFOUR | G | 15.6 | 180.5556 | AFNAME | 0.10948 | 0.19787 | 0.12192 | 0.28277 | 0.12847 | 0.29796 | 0.31396 | 0.33082 | 0.34859
Fluvius Antwerpen | SCHILDE | TS OELEGEM | SP LINDENSTR FITNESS | CARREFOUR | G | 15.6 | 180.5556 | INJECTIE | 0.10948 | 0 | 0.12192 | 0 | 0.13404 | 0 | 0 | 0 | 0
Fluvius Antwerpen | SCHILDE | TS OELEGEM | SP LINDENSTR FITNESS | SCHILDE | G | 15.6 | #VALUE! | AFNAME | 0.38956 | 0 | 0.44698 | 0.053835 | 0.46218 | 0.055666 | 0.057558 | 0.059515 | 0.061539
Fluvius Antwerpen | SCHILDE | TS OELEGEM | SP LINDENSTR FITNESS | SCHILDE | G | 15.6 | #VALUE! | INJECTIE | 0.38956 | 0.70187 | 0.44698 | 0.73594 | 0.45512 | 0.74934 | 0.763 | 0.7769 | 0.79105 | verder opvolgen
Fluvius Antwerpen | SCHILDE | TS OELEGEM | SP LINDENSTR FITNESS | SCHOOLSTRAAT | G | 15.6 | 222.2222 | AFNAME | 0.32908 | 0.45433 | 0.27149 | 0.44341 | 0.28793 | 0.47026 | 0.49874 | 0.52894 | 0.56097
Fluvius Antwerpen | SCHILDE | TS OELEGEM | SP LINDENSTR FITNESS | SCHOOLSTRAAT | G | 15.6 | 222.2222 | INJECTIE | 0.32908 | 0 | 0.27149 | 0 | 0.30422 | 0 | 0 | 0 | 0
Fluvius Antwerpen | SCHILDE | TS OELEGEM | SP LINDENSTR FITNESS | KERKELEI | G | 15.6 | 180.5556 | AFNAME | 0.16218 | 0.3229 | 0.15054 | 0.30712 | 0.16124 | 0.32895 | 0.35233 | 0.37738 | 0.4042
Fluvius Antwerpen | SCHILDE | TS OELEGEM | SP LINDENSTR FITNESS | KERKELEI | G | 15.6 | 180.5556 | INJECTIE | 0.16218 | 0.12899 | 0.15054 | 0.15703 | 0.15202 | 0.15858 | 0.16014 | 0.16172 | 0.16331
Fluvius Antwerpen | SCHILDE | TS OELEGEM | SP LINDENSTR FITNESS | LIERSEBAAN | G | 15.6 | 180.5556 | AFNAME | 0.019278 | 0.31931 | 0.19051 | 0.36952 | 0.19631 | 0.38077 | 0.39235 | 0.40429 | 0.41659
Fluvius Antwerpen | SCHILDE | TS OELEGEM | SP LINDENSTR FITNESS | LIERSEBAAN | G | 15.6 | 180.5556 | INJECTIE | 0.019278 | 0 | 0.19051 | 0.16785 | 0.21291 | 0.18758 | 0.20964 | 0.23429 | 0.26183
Fluvius Antwerpen | RANST | TS OELEGEM | SP SCHOOLSTRAAT RANST | PROFEETSTRAAT | G | 15.6 | 208.3333 | AFNAME | 0.074192 | 0.14442 | 0.073493 | 0.13857 | 0.078192 | 0.14743 | 0.15686 | 0.16689 | 0.17755
Fluvius Antwerpen | RANST | TS OELEGEM | SP SCHOOLSTRAAT RANST | PROFEETSTRAAT | G | 15.6 | 208.3333 | INJECTIE | 0.074192 | 0.040417 | 0.073493 | 0.08473 | 0.079467 | 0.091618 | 0.099065 | 0.10712 | 0.11583
Fluvius Antwerpen | RANST | TS OELEGEM | SP SCHOOLSTRAAT RANST | ZAKSTRAAT | R | 15.6 | 208.3333 | AFNAME | 0.093 | 0.16974 | 0.091446 | 0.18407 | 0.093483 | 0.18817 | 0.19236 | 0.19664 | 0.20102
Fluvius Antwerpen | RANST | TS OELEGEM | SP SCHOOLSTRAAT RANST | ZAKSTRAAT | R | 15.6 | 208.3333 | INJECTIE | 0.093 | 0.27409 | 0.091446 | 0.29447 | 0.099933 | 0.3218 | 0.35166 | 0.3843 | 0.41996
Fluvius Antwerpen | RANST | TS OELEGEM | SP SCHOOLSTRAAT RANST | WKK MOL FLEX | G | 15.6 | 534.7222 | AFNAME | 0.3999 | 0.02309 | 0.38496 | 0.25424 | 0.40266 | 0.26593 | 0.27816 | 0.29095 | 0.30432
Fluvius Antwerpen | RANST | TS OELEGEM | SP SCHOOLSTRAAT RANST | WKK MOL FLEX | G | 15.6 | 534.7222 | INJECTIE | 0.3999 | 0.76424 | 0.38496 | 0.7606 | 0.39809 | 0.78654 | 0.81336 | 0.84111 | 0.86979 | verder opvolgen
Fluvius Antwerpen | RANST | TS OELEGEM | SP SCHOOLSTRAAT RANST | BERKENLAAN | G | 15.6 | 187.5 | AFNAME | 0.077944 | 0.15172 | 0.078537 | 0.13649 | 0.082173 | 0.1428 | 0.14941 | 0.15633 | 0.16357
Fluvius Antwerpen | RANST | TS OELEGEM | SP SCHOOLSTRAAT RANST | BERKENLAAN | G | 15.6 | 187.5 | INJECTIE | 0.077944 | 0.023652 | 0.078537 | 0.027478 | 0.081902 | 0.028656 | 0.029883 | 0.031164 | 0.032499
Fluvius Antwerpen | RANST | TS OELEGEM | SP SCHOOLSTRAAT RANST | DOGGENHOUTSTR. | G | 15.6 | 291.6667 | AFNAME | 0.12933 | 0.29229 | 0.089091 | 0.18931 | 0.095783 | 0.20353 | 0.21882 | 0.23526 | 0.25293
Fluvius Antwerpen | RANST | TS OELEGEM | SP SCHOOLSTRAAT RANST | DOGGENHOUTSTR. | G | 15.6 | 291.6667 | INJECTIE | 0.12933 | 0.17811 | 0.089091 | 0.12233 | 0.090709 | 0.12455 | 0.12681 | 0.12912 | 0.13146
Fluvius Antwerpen | RANST | TS OELEGEM | SP SCHOOLSTRAAT RANST | ZUSTERS NORBERTIENEN | G | 15.6 | 291.6667 | AFNAME | 0.15714 | 0.27205 | 0.15671 | 0.28811 | 0.16414 | 0.30177 | 0.31607 | 0.33106 | 0.34676
Fluvius Antwerpen | RANST | TS OELEGEM | SP SCHOOLSTRAAT RANST | ZUSTERS NORBERTIENEN | G | 15.6 | 291.6667 | INJECTIE | 0.15714 | 0.00624 | 0.15671 | 0.024213 | 0.16413 | 0.025359 | 0.026558 | 0.027815 | 0.029131
Fluvius Antwerpen | RANST | TS OELEGEM | SP SCHOOLSTRAAT RANST | SCHOOLSTRAAT | G | 15.6 | 666.6667 | AFNAME | 0.29545 | 0.89487 | 0.27788 | 0.93402 | 0.29514 | 0.99204 | 1.0537 | 1.1191 | 1.1886 | verder opvolgen - gevolg verschakeling
Fluvius Antwerpen | RANST | TS OELEGEM | SP SCHOOLSTRAAT RANST | SCHOOLSTRAAT | G | 15.6 | 666.6667 | INJECTIE | 0.29545 | 0.41393 | 0.27788 | 0.6144 | 0.28151 | 0.62241 | 0.63052 | 0.63874 | 0.64707
Fluvius Antwerpen | RANST | TS OELEGEM | SP SCHOOLSTRAAT RANST | LIEVEVROUWESTRAAT | R | 15.6 | 291.6667 | AFNAME | 0.086276 | 0.18538 | 0.082907 | 0.1424 | 0.08658 | 0.14871 | 0.1553 | 0.16218 | 0.16936
Fluvius Antwerpen | RANST | TS OELEGEM | SP SCHOOLSTRAAT RANST | LIEVEVROUWESTRAAT | R | 15.6 | 291.6667 | INJECTIE | 0.086276 | 0.27571 | 0.082907 | 0.3032 | 0.083846 | 0.30663 | 0.31011 | 0.31362 | 0.31717
Fluvius Antwerpen | GROBBENDONK | TS OELEGEM | SP VIERSELSE BAAN | SLANGENBOS | G | 15.6 | 368.0556 | AFNAME | 0.018812 | 0 | 0.017946 | 0 | 0.018708 | 0 | 0 | 0 | 0
Fluvius Antwerpen | GROBBENDONK | TS OELEGEM | SP VIERSELSE BAAN | SLANGENBOS | G | 15.6 | 368.0556 | INJECTIE | 0.018812 | 0 | 0.017946 | 0 | 0.019027 | 0 | 0 | 0 | 0
Fluvius Antwerpen | ANTWERPEN | TS PETROL | SP ANHYP | MARKGRAVE | G | 15.6 | 666.6667 | AFNAME | 0.00061484 | 0 | 0.00052796 | 0 | 0.00053658 | 0 | 0 | 0 | 0
Fluvius Antwerpen | ANTWERPEN | TS PETROL | SP ANHYP | MARKGRAVE | G | 15.6 | 666.6667 | INJECTIE | 0.00061484 | 0 | 0.00052796 | 0 | 0.00058715 | 0 | 0 | 0 | 0
Fluvius Antwerpen | ANTWERPEN | TS PETROL | SP GOEDE HOOP | VLAAMSE KAAI | G | 15.6 | 500 | AFNAME | 0.2638 | 0.43861 | 0.26656 | 0.44926 | 0.27199 | 0.45842 | 0.46777 | 0.47731 | 0.48704
Fluvius Antwerpen | ANTWERPEN | TS PETROL | SP GOEDE HOOP | VLAAMSE KAAI | G | 15.6 | 500 | INJECTIE | 0.2638 | 0 | 0.26656 | 0 | 0.2986 | 0 | 0 | 0 | 0
Fluvius Antwerpen | ANTWERPEN | TS PETROL | SP GOEDE HOOP | SINT JANSVLIET | R | 15.6 | 500 | AFNAME | 0.15044 | 0.27176 | 0.15255 | 0.27101 | 0.16189 | 0.2876 | 0.3052 | 0.32389 | 0.34371
Fluvius Antwerpen | ANTWERPEN | TS PETROL | SP GOEDE HOOP | SINT JANSVLIET | R | 15.6 | 500 | INJECTIE | 0.15044 | 0 | 0.15255 | 0 | 0.16107 | 0 | 0 | 0 | 0
Fluvius Antwerpen | ANTWERPEN | TS PETROL | SP GOEDE HOOP | SCHOENMARKT | G | 15.6 | 666.6667 | AFNAME | 0.40282 | 0 | 0 | 0 | 0 | 0 | 0 | 0 | 0
Fluvius Antwerpen | ANTWERPEN | TS PETROL | SP GOEDE HOOP | SCHOENMARKT | G | 15.6 | 666.6667 | INJECTIE | 0.40282 | 0 | 0 | 0 | 0 | 0 | 0 | 0 | 0
Fluvius Antwerpen | ANTWERPEN | TS PETROL | SP GOEDE HOOP | ZUID | G | 15.6 | 500 | AFNAME | 0.09861 | 0 | 0.10464 | 0 | 0.10549 | 0 | 0 | 0 | 0
Fluvius Antwerpen | ANTWERPEN | TS PETROL | SP GOEDE HOOP | ZUID | G | 15.6 | 500 | INJECTIE | 0.09861 | 0 | 0.10464 | 0 | 0.11597 | 0 | 0 | 0 | 0
Fluvius Antwerpen | ANTWERPEN | TS PETROL | SP GOEDE HOOP | WAALSE KAAI | G | 15.6 | 500 | AFNAME | 0.061349 | 0.10534 | 0.064558 | 0.11854 | 0.065815 | 0.12085 | 0.1232 | 0.1256 | 0.12805
Fluvius Antwerpen | ANTWERPEN | TS PETROL | SP GOEDE HOOP | WAALSE KAAI | G | 15.6 | 500 | INJECTIE | 0.061349 | 0 | 0.064558 | 0 | 0.067384 | 0 | 0 | 0 | 0
Fluvius Antwerpen | ANTWERPEN | TS PETROL | SP GOEDE HOOP | GOEDE HOOP 1 | G | 15.6 | 666.6667 | AFNAME | 0.42484 | 0 | 0.42459 | 0 | 0.44989 | 0 | 0 | 0 | 0
Fluvius Antwerpen | ANTWERPEN | TS PETROL | SP GOEDE HOOP | GOEDE HOOP 1 | G | 15.6 | 666.6667 | INJECTIE | 0.42484 | 0.66988 | 0.42459 | 0.68317 | 0.48267 | 0.77661 | 0.88284 | 1.0036 | 1.1409 | verder opvolgen
Fluvius Antwerpen | ANTWERPEN | TS PETROL | SP GOEDE HOOP | MATHIEU | G | 15.6 | 500 | AFNAME | 0.18714 | 0.32282 | 0.18274 | 0.3052 | 0.19399 | 0.32399 | 0.34393 | 0.3651 | 0.38757
Fluvius Antwerpen | ANTWERPEN | TS PETROL | SP GOEDE HOOP | MATHIEU | G | 15.6 | 500 | INJECTIE | 0.18714 | 0 | 0.18274 | 0 | 0.18414 | 0 | 0 | 0 | 0
Fluvius Antwerpen | ANTWERPEN | TS PETROL | SP GOEDE HOOP | ZWIJGER | R | 15.6 | 500 | AFNAME | 0.2145 | 0.35329 | 0.21263 | 0.31717 | 0.21361 | 0.31864 | 0.32012 | 0.3216 | 0.32309
Fluvius Antwerpen | ANTWERPEN | TS PETROL | SP GOEDE HOOP | ZWIJGER | R | 15.6 | 500 | INJECTIE | 0.2145 | 0 | 0.21263 | 0 | 0.24155 | 0 | 0 | 0 | 0
Fluvius Antwerpen | ANTWERPEN | TS PETROL | SP GOEDE HOOP | GOEDE HOOP 2 | G | 15.6 | 666.6667 | AFNAME | 0.25589 | 0 | 0.25532 | 0 | 0.26948 | 0 | 0 | 0 | 0
Fluvius Antwerpen | ANTWERPEN | TS PETROL | SP GOEDE HOOP | GOEDE HOOP 2 | G | 15.6 | 666.6667 | INJECTIE | 0.25589 | 0.40154 | 0.25532 | 0.40839 | 0.28461 | 0.45525 | 0.50748 | 0.56571 | 0.63061
Fluvius Antwerpen | ANTWERPEN | TS PETROL | SP KRUISHOFSTRAAT | DELLA FAILLE | G | 15.6 | 500 | AFNAME | 0.28634 | 0 | 0.10636 | 0 | 0.10973 | 0 | 0 | 0 | 0
Fluvius Antwerpen | ANTWERPEN | TS PETROL | SP KRUISHOFSTRAAT | DELLA FAILLE | G | 15.6 | 500 | INJECTIE | 0.28634 | 0 | 0.10636 | 0 | 0.11021 | 0 | 0 | 0 | 0
Fluvius Antwerpen | ANTWERPEN | TS PETROL | SP MOONSSTRAAT | BALLAER | G | 15.6 | 500 | AFNAME | 0.15176 | 0.26393 | 0.15375 | 0.28957 | 0.16354 | 0.308 | 0.3276 | 0.34845 | 0.37063
Fluvius Antwerpen | ANTWERPEN | TS PETROL | SP MOONSSTRAAT | BALLAER | G | 15.6 | 500 | INJECTIE | 0.15176 | 0 | 0.15375 | 0 | 0.15936 | 0 | 0 | 0 | 0
Fluvius Antwerpen | ANTWERPEN | TS PETROL | SP MOONSSTRAAT | PALEIS | R | 15.6 | 500 | AFNAME | 0.15859 | 0.27008 | 0.15829 | 0.27966 | 0.15958 | 0.28194 | 0.28425 | 0.28657 | 0.28891
Fluvius Antwerpen | ANTWERPEN | TS PETROL | SP MOONSSTRAAT | PALEIS | R | 15.6 | 500 | INJECTIE | 0.15859 | 0 | 0.15829 | 0 | 0.17528 | 0 | 0 | 0 | 0
Fluvius Antwerpen | ANTWERPEN | TS PETROL | SP MOONSSTRAAT | MOONSSTRAAT 2 | G | 15.6 | 666.6667 | AFNAME | 0.15455 | 0 | 0.15613 | 0 | 0.15639 | 0 | 0 | 0 | 0
Fluvius Antwerpen | ANTWERPEN | TS PETROL | SP MOONSSTRAAT | MOONSSTRAAT 2 | G | 15.6 | 666.6667 | INJECTIE | 0.15455 | 0.257 | 0.15613 | 0.25925 | 0.17822 | 0.29593 | 0.3378 | 0.38559 | 0.44015
Fluvius Antwerpen | ANTWERPEN | TS PETROL | SP MOONSSTRAAT | BROEDERMIN | G | 15.6 | 500 | AFNAME | 0.1312 | 0 | 0.12925 | 0 | 0.13891 | 0 | 0 | 0 | 0
Fluvius Antwerpen | ANTWERPEN | TS PETROL | SP MOONSSTRAAT | BROEDERMIN | G | 15.6 | 500 | INJECTIE | 0.1312 | 0 | 0.12925 | 0 | 0.13903 | 0 | 0 | 0 | 0
Fluvius Antwerpen | ANTWERPEN | TS PETROL | SP MOONSSTRAAT | DE BEUK | G | 15.6 | 500 | AFNAME | 0.058777 | 0 | 0.0090655 | 0 | 0.0093127 | 0 | 0 | 0 | 0
Fluvius Antwerpen | ANTWERPEN | TS PETROL | SP MOONSSTRAAT | DE BEUK | G | 15.6 | 500 | INJECTIE | 0.058777 | 0 | 0.0090655 | 0 | 0.010327 | 0 | 0 | 0 | 0
Fluvius Antwerpen | ANTWERPEN | TS PETROL | SP MOONSSTRAAT | LANGE LOZANA | G | 15.6 | 500 | AFNAME | 0.099501 | 0.17744 | 0.10212 | 0.17812 | 0.10598 | 0.18485 | 0.19184 | 0.19909 | 0.20661
Fluvius Antwerpen | ANTWERPEN | TS PETROL | SP MOONSSTRAAT | LANGE LOZANA | G | 15.6 | 500 | INJECTIE | 0.099501 | 0 | 0.10212 | 0 | 0.1098 | 0 | 0 | 0 | 0
Fluvius Antwerpen | ANTWERPEN | TS PETROL | SP MOONSSTRAAT | PACIFICATIE | G | 15.6 | 500 | AFNAME | 0.060548 | 0 | 0.067453 | 0 | 0.068953 | 0 | 0 | 0 | 0
Fluvius Antwerpen | ANTWERPEN | TS PETROL | SP MOONSSTRAAT | PACIFICATIE | G | 15.6 | 500 | INJECTIE | 0.060548 | 0 | 0.067453 | 0 | 0.070952 | 0 | 0 | 0 | 0
Fluvius Antwerpen | ANTWERPEN | TS PETROL | SP MOONSSTRAAT | MOONSSTRAAT 1 | G | 15.6 | 666.6667 | AFNAME | 0.1641 | 0 | 0.16562 | 0 | 0.1702 | 0 | 0 | 0 | 0
Fluvius Antwerpen | ANTWERPEN | TS PETROL | SP MOONSSTRAAT | MOONSSTRAAT 1 | G | 15.6 | 666.6667 | INJECTIE | 0.1641 | 0.27565 | 0.16562 | 0.27643 | 0.17827 | 0.29755 | 0.32029 | 0.34476 | 0.37111
Fluvius Antwerpen | ANTWERPEN | TS PETROL | SP MOONSSTRAAT | GERECHTSHOF | G | 15.6 | 500 | AFNAME | 0.29232 | 0 | 0.22782 | 0 | 0.2409 | 0 | 0 | 0 | 0
Fluvius Antwerpen | ANTWERPEN | TS PETROL | SP MOONSSTRAAT | GERECHTSHOF | G | 15.6 | 500 | INJECTIE | 0.29232 | 0 | 0.22782 | 0 | 0.23044 | 0 | 0 | 0 | 0
Fluvius Antwerpen | ANTWERPEN | TS PETROL | SP MOONSSTRAAT | MARKGRAVE | G | 15.6 | 500 | AFNAME | 0.098206 | 0 | 0 | 0 | 0 | 0 | 0 | 0 | 0
Fluvius Antwerpen | ANTWERPEN | TS PETROL | SP MOONSSTRAAT | MARKGRAVE | G | 15.6 | 500 | INJECTIE | 0.098206 | 0 | 0 | 0 | 0 | 0 | 0 | 0 | 0
Fluvius Antwerpen | ANTWERPEN | TS PETROL | SP R SCHAEFELSSTRAAT | ESSO-STATION | G | 15.6 | #VALUE! | AFNAME | 0 | 0 | 0 | 0 | 0 | 0 | 0 | 0 | 0
Fluvius Antwerpen | ANTWERPEN | TS PETROL | SP R SCHAEFELSSTRAAT | ESSO-STATION | G | 15.6 | #VALUE! | INJECTIE | 0 | 0 | 0 | 0 | 0 | 0 | 0 | 0 | 0
Fluvius Antwerpen | ANTWERPEN | TS PETROL | SP R SCHAEFELSSTRAAT | AML | G | 15.6 | 236.1111 | AFNAME | 0.086679 | 0 | 0.083438 | 0 | 0.085143 | 0 | 0 | 0 | 0
Fluvius Antwerpen | ANTWERPEN | TS PETROL | SP R SCHAEFELSSTRAAT | AML | G | 15.6 | 236.1111 | INJECTIE | 0.086679 | 0 | 0.083438 | 0 | 0.094141 | 0 | 0 | 0 | 0
Fluvius Antwerpen | ANTWERPEN | TS PETROL | SP SCHOENMARKT | SCHOENMARKT | G | 15.6 | 666.6667 | AFNAME | 0.011523 | 0 | 0.0058843 | 0 | 0.0059744 | 0 | 0 | 0 | 0
Fluvius Antwerpen | ANTWERPEN | TS PETROL | SP SCHOENMARKT | SCHOENMARKT | G | 15.6 | 666.6667 | INJECTIE | 0.011523 | 0 | 0.0058843 | 0 | 0.0061829 | 0 | 0 | 0 | 0
Fluvius Antwerpen | ANTWERPEN | TS PETROL | SP SCHOENMARKT | LOMBARDIA | G | 15.6 | 500 | AFNAME | 0.13995 | 0 | 0.13796 | 0 | 0.14324 | 0 | 0 | 0 | 0
Fluvius Antwerpen | ANTWERPEN | TS PETROL | SP SCHOENMARKT | LOMBARDIA | G | 15.6 | 500 | INJECTIE | 0.13995 | 0 | 0.13796 | 0 | 0.15699 | 0 | 0 | 0 | 0
Fluvius Antwerpen | ANTWERPEN | TS PETROL | SP ST VINCENTIUS 15KV | GIMV | I | 15.6 | 500 | AFNAME | 0.18195 | 0.31795 | 0.18195 | 0.32137 | 0.19133 | 0.33794 | 0.35537 | 0.37369 | 0.39296
Fluvius Antwerpen | ANTWERPEN | TS PETROL | SP ST VINCENTIUS 15KV | GIMV | I | 15.6 | 500 | INJECTIE | 0.18195 | 0 | 0.18195 | 0 | 0.18827 | 0 | 0 | 0 | 0
Fluvius Antwerpen | ANTWERPEN | TS PETROL | SP ST VINCENTIUS 15KV | ISABELLA | G | 15.6 | 500 | AFNAME | 0 | 0 | 0.090502 | 0 | 0.092071 | 0 | 0 | 0 | 0
Fluvius Antwerpen | ANTWERPEN | TS PETROL | SP ST VINCENTIUS 15KV | ISABELLA | G | 15.6 | 500 | INJECTIE | 0 | 0 | 0.090502 | 0 | 0.09944 | 0 | 0 | 0 | 0
Fluvius Antwerpen | ANTWERPEN | TS PETROL | SP ST VINCENTIUS 15KV | SINT-VINCENTIUS 1 | G | 15.6 | 666.6667 | AFNAME | 0.16576 | 0 | 0.13575 | 0 | 0.1358 | 0 | 0 | 0 | 0
Fluvius Antwerpen | ANTWERPEN | TS PETROL | SP ST VINCENTIUS 15KV | SINT-VINCENTIUS 1 | G | 15.6 | 666.6667 | INJECTIE | 0.16576 | 0.28081 | 0.13575 | 0.2656 | 0.15255 | 0.29848 | 0.33544 | 0.37697 | 0.42365
Fluvius Antwerpen | ANTWERPEN | TS PETROL | SP ST VINCENTIUS 15KV | MOZARTSTR | G | 15.6 | 500 | AFNAME | 0.097623 | 0.1894 | 0.10448 | 0.19453 | 0.10541 | 0.19625 | 0.19799 | 0.19974 | 0.20151
Fluvius Antwerpen | ANTWERPEN | TS PETROL | SP ST VINCENTIUS 15KV | MOZARTSTR | G | 15.6 | 500 | INJECTIE | 0.097623 | 0 | 0.10448 | 0 | 0.11319 | 0 | 0 | 0 | 0
Fluvius Antwerpen | ANTWERPEN | TS PETROL | SP ST VINCENTIUS 15KV | SINT-VINCENTIUS 2 | G | 15.6 | 666.6667 | AFNAME | 0.070366 | 0 | 0.14748 | 0 | 0.15812 | 0 | 0 | 0 | 0
Fluvius Antwerpen | ANTWERPEN | TS PETROL | SP ST VINCENTIUS 15KV | SINT-VINCENTIUS 2 | G | 15.6 | 666.6667 | INJECTIE | 0.070366 | 0 | 0.14748 | 0.28971 | 0.16123 | 0.31671 | 0.34622 | 0.37848 | 0.41375
Fluvius Antwerpen | MALLE | TS RIJKEVORSEL A | SP LIERSELEI KERK | MALLE - RIJKEVORSEL | G | 15.6 | 500 | AFNAME | 0 | 0 | 0.021038 | 0 | 0.021554 | 0 | 0 | 0 | 0
Fluvius Antwerpen | MALLE | TS RIJKEVORSEL A | SP LIERSELEI KERK | MALLE - RIJKEVORSEL | G | 15.6 | 500 | INJECTIE | 0 | 0 | 0.021038 | 0 | 0.021934 | 0 | 0 | 0 | 0
Fluvius Antwerpen | MALLE | TS RIJKEVORSEL A | SP LIERSELEI KERK | OOSTMALSESTEENWEG | G | 15.6 | 347.2222 | AFNAME | 0 | 0 | 0 | 0 | 0 | 0 | 0 | 0 | 0
Fluvius Antwerpen | MALLE | TS RIJKEVORSEL A | SP LIERSELEI KERK | OOSTMALSESTEENWEG | G | 15.6 | 347.2222 | INJECTIE | 0 | 0 | 0 | 0 | 0 | 0 | 0 | 0 | 0
Fluvius Antwerpen | BRECHT | TS RIJKEVORSEL B | SP GASTHUISSTRAAT | WEMERSWEG | G | 15.6 | 138.8889 | AFNAME | 0.11984 | 0.1288 | 0.12602 | 0.12734 | 0.12879 | 0.13015 | 0.13302 | 0.13595 | 0.13894
Fluvius Antwerpen | BRECHT | TS RIJKEVORSEL B | SP GASTHUISSTRAAT | WEMERSWEG | G | 15.6 | 138.8889 | INJECTIE | 0.11984 | 0.33009 | 0.12602 | 0.33765 | 0.13649 | 0.36572 | 0.39613 | 0.42906 | 0.46474
Fluvius Antwerpen | BRECHT | TS RIJKEVORSEL B | SP GASTHUISSTRAAT | KERKHOVENAKKER | G | 15.6 | 277.7778 | AFNAME | 0.096726 | 0 | 0.14923 | 0 | 0.15231 | 0 | 0 | 0 | 0
Fluvius Antwerpen | BRECHT | TS RIJKEVORSEL B | SP GASTHUISSTRAAT | KERKHOVENAKKER | G | 15.6 | 277.7778 | INJECTIE | 0.096726 | 0 | 0.14923 | 0 | 0.16004 | 0 | 0 | 0 | 0
Fluvius Antwerpen | BRECHT | TS RIJKEVORSEL B | SP GASTHUISSTRAAT | BORGHTHOEVELAAN | G | 15.6 | 291.6667 | AFNAME | 0 | 0 | 0.028016 | 0.10292 | 0.028155 | 0.10343 | 0.10395 | 0.10446 | 0.10498
Fluvius Antwerpen | BRECHT | TS RIJKEVORSEL B | SP GASTHUISSTRAAT | BORGHTHOEVELAAN | G | 15.6 | 291.6667 | INJECTIE | 0 | 0 | 0.028016 | 0.0988 | 0.029653 | 0.10457 | 0.11068 | 0.11715 | 0.124
Fluvius Antwerpen | BRECHT | TS RIJKEVORSEL B | SP GASTHUISSTRAAT | BIEST | G | 15.6 | 291.6667 | AFNAME | 0.083606 | 0.16775 | 0.081452 | 0.17638 | 0.086114 | 0.18648 | 0.19715 | 0.20844 | 0.22037
Fluvius Antwerpen | BRECHT | TS RIJKEVORSEL B | SP GASTHUISSTRAAT | BIEST | G | 15.6 | 291.6667 | INJECTIE | 0.083606 | 0 | 0.081452 | 0.095322 | 0.090334 | 0.10572 | 0.11724 | 0.13003 | 0.14421
Fluvius Antwerpen | BRECHT | TS RIJKEVORSEL B | SP GASTHUISSTRAAT | KL.KASTEELTJESWEG | G | 15.6 | 277.7778 | AFNAME | 0.026148 | 0.0986 | 0.049037 | 0.092323 | 0.050011 | 0.094157 | 0.096027 | 0.097935 | 0.09988
Fluvius Antwerpen | BRECHT | TS RIJKEVORSEL B | SP GASTHUISSTRAAT | KL.KASTEELTJESWEG | G | 15.6 | 277.7778 | INJECTIE | 0.026148 | 0.0042154 | 0.049037 | 0.029846 | 0.051502 | 0.031347 | 0.032922 | 0.034578 | 0.036316
Fluvius Antwerpen | BRECHT | TS RIJKEVORSEL B | SP HEIHOEFKE 1 | HEIHOEFKE OPEL GARAGE | G | 15.6 | 277.7778 | AFNAME | 0.12108 | 0.36103 | 0.13885 | 0.34759 | 0.14663 | 0.36705 | 0.3876 | 0.4093 | 0.43222
Fluvius Antwerpen | BRECHT | TS RIJKEVORSEL B | SP HEIHOEFKE 1 | HEIHOEFKE OPEL GARAGE | G | 15.6 | 277.7778 | INJECTIE | 0.12108 | 0.4563 | 0.13885 | 0.61202 | 0.15601 | 0.68763 | 0.77257 | 0.86801 | 0.97523 | verder opvolgen
Fluvius Antwerpen | BRECHT | TS RIJKEVORSEL B | SP HEIHOEFKE 1 | VAARTKANT RECHTS | G | 15.6 | 180.5556 | AFNAME | 0.036813 | 0.082212 | 0.038706 | 0.080141 | 0.040679 | 0.084226 | 0.088519 | 0.093031 | 0.097772
Fluvius Antwerpen | BRECHT | TS RIJKEVORSEL B | SP HEIHOEFKE 1 | VAARTKANT RECHTS | G | 15.6 | 180.5556 | INJECTIE | 0.036813 | 0.051906 | 0.038706 | 0.063918 | 0.042517 | 0.070211 | 0.077124 | 0.084718 | 0.093059
Fluvius Antwerpen | BRECHT | TS RIJKEVORSEL B | SP HEIHOEFKE 1 | ST - LENAARTS | G | 15.6 | 666.6667 | AFNAME | 0.26997 | 0 | 0.3455 | 0 | 0.35688 | 0 | 0 | 0 | 0
Fluvius Antwerpen | BRECHT | TS RIJKEVORSEL B | SP HEIHOEFKE 1 | ST - LENAARTS | G | 15.6 | 666.6667 | INJECTIE | 0.26997 | 0 | 0.3455 | 0 | 0.38907 | 0 | 0 | 0 | 0
Fluvius Antwerpen | BRECHT | TS RIJKEVORSEL B | SP HEIHOEFKE 1 | TUINWIJK | G | 15.6 | 500 | AFNAME | 0.15718 | 0.296 | 0.1964 | 0.42543 | 0.20727 | 0.44897 | 0.47382 | 0.50004 | 0.52772
Fluvius Antwerpen | BRECHT | TS RIJKEVORSEL B | SP HEIHOEFKE 1 | TUINWIJK | G | 15.6 | 500 | INJECTIE | 0.15718 | 0.40885 | 0.1964 | 0.50755 | 0.21279 | 0.54989 | 0.59577 | 0.64547 | 0.69932
Fluvius Antwerpen | BRECHT | TS RIJKEVORSEL B | SP HEIHOEFKE 1 | PROCESSIEWEG | G | 15.6 | 277.7778 | AFNAME | 0.067745 | 0.14905 | 0.067772 | 0.14052 | 0.070677 | 0.14654 | 0.15282 | 0.15937 | 0.1662
Fluvius Antwerpen | BRECHT | TS RIJKEVORSEL B | SP HEIHOEFKE 1 | PROCESSIEWEG | G | 15.6 | 277.7778 | INJECTIE | 0.067745 | 0.047785 | 0.067772 | 0.080531 | 0.074268 | 0.088249 | 0.096707 | 0.10598 | 0.11613
Fluvius Antwerpen | BRECHT | TS RIJKEVORSEL B | SP HEIHOEFKE 1 | M.KEYSERS | I | 15.6 | 180.5556 | AFNAME | 0.02626 | 0.079565 | 0.023247 | 0.067918 | 0.024805 | 0.072468 | 0.077322 | 0.082502 | 0.088029
Fluvius Antwerpen | BRECHT | TS RIJKEVORSEL B | SP HEIHOEFKE 1 | M.KEYSERS | I | 15.6 | 180.5556 | INJECTIE | 0.02626 | 0.037376 | 0.023247 | 0.044012 | 0.024801 | 0.046953 | 0.050092 | 0.05344 | 0.057012
Fluvius Antwerpen | BRECHT | TS RIJKEVORSEL B | SP HEIHOEFKE 1 | KLEIPIKKER | G | 15.6 | 277.7778 | AFNAME | 0.083252 | 0 | 0.13532 | 0 | 0.14103 | 0 | 0 | 0 | 0
Fluvius Antwerpen | BRECHT | TS RIJKEVORSEL B | SP HEIHOEFKE 1 | KLEIPIKKER | G | 15.6 | 277.7778 | INJECTIE | 0.083252 | 0 | 0.13532 | 0 | 0.1424 | 0 | 0 | 0 | 0
Fluvius Antwerpen | BRECHT | TS RIJKEVORSEL B | SP HEIHOEFKE 1 | JANSSENS 2 | R | 15.6 | 138.8889 | AFNAME | 0.064719 | 0.13515 | 0.06805 | 0.13949 | 0.068474 | 0.14036 | 0.14123 | 0.14211 | 0.143
Fluvius Antwerpen | BRECHT | TS RIJKEVORSEL B | SP HEIHOEFKE 1 | JANSSENS 2 | R | 15.6 | 138.8889 | INJECTIE | 0.064719 | 0.1334 | 0.06805 | 0.14213 | 0.076837 | 0.16048 | 0.1812 | 0.2046 | 0.23102
Fluvius Antwerpen | BRECHT | TS RIJKEVORSEL B | SP HEIHOEFKE 1 | HOUTSTRAAT | R | 15.6 | 277.7778 | AFNAME | 0.050804 | 0.11307 | 0.053203 | 0.11787 | 0.055877 | 0.1238 | 0.13002 | 0.13655 | 0.14342
Fluvius Antwerpen | BRECHT | TS RIJKEVORSEL B | SP HEIHOEFKE 1 | HOUTSTRAAT | R | 15.6 | 277.7778 | INJECTIE | 0.050804 | 0.077104 | 0.053203 | 0.088081 | 0.060492 | 0.10015 | 0.11387 | 0.12947 | 0.14721
Fluvius Antwerpen | MALLE | TS RIJKEVORSEL B | SP LIERSELEI KERK | HOOGSTRAATSEBAAN | G | 15.6 | 347.2222 | AFNAME | 0 | 0 | 0 | 0 | 0 | 0 | 0 | 0 | 0
Fluvius Antwerpen | MALLE | TS RIJKEVORSEL B | SP LIERSELEI KERK | HOOGSTRAATSEBAAN | G | 15.6 | 347.2222 | INJECTIE | 0 | 0 | 0 | 0 | 0 | 0 | 0 | 0 | 0
Fluvius Antwerpen | ANTWERPEN | TS SCHELDELAAN | SP HAMINASTRAAT | LICHTERWEG VLEEMO C2 | G | 15.6 | 305.5556 | AFNAME | 0.21126 | 0 | 0 | 0 | 0 | 0 | 0 | 0 | 0
Fluvius Antwerpen | ANTWERPEN | TS SCHELDELAAN | SP HAMINASTRAAT | LICHTERWEG VLEEMO C2 | G | 15.6 | 305.5556 | INJECTIE | 0.21126 | 0 | 0 | 0 | 0 | 0 | 0 | 0 | 0
Fluvius Antwerpen | ANTWERPEN | TS SCHELDELAAN | SP HAMINASTRAAT | LICHTERWEG POA | G | 15.6 | 225 | AFNAME | 0.23763 | 0.755 | 0.22023 | 0.72992 | 0.23587 | 0.78176 | 0.83727 | 0.89673 | 0.96041 | verder opvolgen
Fluvius Antwerpen | ANTWERPEN | TS SCHELDELAAN | SP HAMINASTRAAT | LICHTERWEG POA | G | 15.6 | 225 | INJECTIE | 0.23763 | 0 | 0.22023 | 0 | 0.25151 | 0 | 0 | 0 | 0
Fluvius Antwerpen | ANTWERPEN | TS SCHELDELAAN | SP HAMINASTRAAT | HAMINA HIGH 5 | G | 15.6 | 76.3889 | AFNAME | 0.082375 | 0.11735 | 0.077668 | 0.10729 | 0.082525 | 0.114 | 0.12113 | 0.12871 | 0.13675
Fluvius Antwerpen | ANTWERPEN | TS SCHELDELAAN | SP HAMINASTRAAT | HAMINA HIGH 5 | G | 15.6 | 76.3889 | INJECTIE | 0.082375 | 0 | 0.077668 | 0 | 0.081955 | 0 | 0 | 0 | 0
Fluvius Antwerpen | ANTWERPEN | TS SCHELDELAAN | SP HAMINASTRAAT | VRIESKAAI ABT | G | 15.6 | 76.3889 | AFNAME | 0.009179 | 0.0075 | 0.0032168 | 0.006 | 0.0033172 | 0.0061872 | 0.0063803 | 0.0065794 | 0.0067848
Fluvius Antwerpen | ANTWERPEN | TS SCHELDELAAN | SP HAMINASTRAAT | VRIESKAAI ABT | G | 15.6 | 76.3889 | INJECTIE | 0.009179 | 0 | 0.0032168 | 0 | 0.0032605 | 0 | 0 | 0 | 0
Fluvius Antwerpen | ANTWERPEN | TS SCHELDELAAN | SP HAMINASTRAAT | HAMINA CONPACK | I | 15.6 | 225 | AFNAME | 0.27025 | 0.76716 | 0.24346 | 0.74196 | 0.25139 | 0.76614 | 0.7911 | 0.81688 | 0.8435 | verder opvolgen
Fluvius Antwerpen | ANTWERPEN | TS SCHELDELAAN | SP HAMINASTRAAT | HAMINA CONPACK | I | 15.6 | 225 | INJECTIE | 0.27025 | 0 | 0.24346 | 0 | 0.26463 | 0 | 0 | 0 | 0
Fluvius Antwerpen | ANTWERPEN | TS SCHELDELAAN | SP HENRY FORDLAAN | NATIE | G | 15.6 | 368.0556 | AFNAME | 0 | 0 | 0 | 0 | 0 | 0 | 0 | 0 | 0
Fluvius Antwerpen | ANTWERPEN | TS SCHELDELAAN | SP HENRY FORDLAAN | NATIE | G | 15.6 | 368.0556 | INJECTIE | 0 | 0 | 0 | 0 | 0 | 0 | 0 | 0 | 0
Fluvius Antwerpen | ANTWERPEN | TS SCHELDELAAN | SP HENRY FORDLAAN | ROSTOCK | G | 15.6 | 277.7778 | AFNAME | 0 | 0 | 0 | 0 | 0 | 0 | 0 | 0 | 0
Fluvius Antwerpen | ANTWERPEN | TS SCHELDELAAN | SP HENRY FORDLAAN | ROSTOCK | G | 15.6 | 277.7778 | INJECTIE | 0 | 0 | 0 | 0 | 0 | 0 | 0 | 0 | 0
Fluvius Antwerpen | ANTWERPEN | TS SCHELDELAAN | SP HENRY FORDLAAN | CARGO | G | 15.6 | 347.2222 | AFNAME | 0 | 0 | 0 | 0 | 0 | 0 | 0 | 0 | 0
Fluvius Antwerpen | ANTWERPEN | TS SCHELDELAAN | SP HENRY FORDLAAN | CARGO | G | 15.6 | 347.2222 | INJECTIE | 0 | 0 | 0 | 0 | 0 | 0 | 0 | 0 | 0
Fluvius Antwerpen | ANTWERPEN | TS SCHELDELAAN | SP HENRY FORDLAAN | LUBECK VOLLERS | G | 15.6 | 180.5556 | AFNAME | 0 | 0 | 0 | 0 | 0 | 0 | 0 | 0 | 0
Fluvius Antwerpen | ANTWERPEN | TS SCHELDELAAN | SP HENRY FORDLAAN | LUBECK VOLLERS | G | 15.6 | 180.5556 | INJECTIE | 0 | 0 | 0 | 0 | 0 | 0 | 0 | 0 | 0
Fluvius Antwerpen | ANTWERPEN | TS SCHELDELAAN | SP LEON BONNETWEG | LEON BONNETWEG 2 | G | 15.6 | 263.8889 | AFNAME | 0.22023 | 0.67067 | 0.22951 | 0.87347 | 0.24618 | 0.93691 | 1.005 | 1.0779 | 1.1562 | verder opvolgen - gevolg verschakeling
Fluvius Antwerpen | ANTWERPEN | TS SCHELDELAAN | SP LEON BONNETWEG | LEON BONNETWEG 2 | G | 15.6 | 263.8889 | INJECTIE | 0.22023 | 0 | 0.22951 | 0 | 0.2458 | 0 | 0 | 0 | 0
Fluvius Antwerpen | ANTWERPEN | TS SCHELDELAAN | SP LEON BONNETWEG | LEON BONNETWEG 1 | G | 15.6 | 263.8889 | AFNAME | 0.21852 | 0.66947 | 0.23452 | 0.87713 | 0.24062 | 0.89994 | 0.92335 | 0.94736 | 0.972 | verder opvolgen - gevolg verschakeling
Fluvius Antwerpen | ANTWERPEN | TS SCHELDELAAN | SP LEON BONNETWEG | LEON BONNETWEG 1 | G | 15.6 | 263.8889 | INJECTIE | 0.21852 | 0 | 0.23452 | 0 | 0.24145 | 0 | 0 | 0 | 0
Fluvius Antwerpen | ANTWERPEN | TS SCHELDELAAN | SP LEON BONNETWEG | INDUSTRIE SIBELCO | G | 15.6 | 298.6111 | AFNAME | 0.26253 | 0.81037 | 0.2808 | 1.0567 | 0.29805 | 1.1216 | 1.1905 | 1.2637 | 1.3414 | verder opvolgen - gevolg verschakeling
Fluvius Antwerpen | ANTWERPEN | TS SCHELDELAAN | SP LEON BONNETWEG | INDUSTRIE SIBELCO | G | 15.6 | 298.6111 | INJECTIE | 0.26253 | 0 | 0.2808 | 0 | 0.30855 | 0 | 0 | 0 | 0
Fluvius Antwerpen | ANTWERPEN | TS SCHELDELAAN | SP LEON BONNETWEG | LEON BONNETWEG 5 | G | 15.6 | 340.2778 | AFNAME | 0.32761 | 0.74767 | 0.29852 | 0.74787 | 0.31217 | 0.78205 | 0.81779 | 0.85516 | 0.89425 | verder opvolgen
Fluvius Antwerpen | ANTWERPEN | TS SCHELDELAAN | SP LEON BONNETWEG | LEON BONNETWEG 5 | G | 15.6 | 340.2778 | INJECTIE | 0.32761 | 0 | 0.29852 | 0 | 0.32727 | 0 | 0 | 0 | 0
Fluvius Antwerpen | ANTWERPEN | TS SCHELDELAAN | SP LEON BONNETWEG | LEON BONNETWEG 4 | G | 15.6 | 340.2778 | AFNAME | 0.32199 | 0.7332 | 0.28858 | 0.72827 | 0.30784 | 0.77688 | 0.82875 | 0.88408 | 0.94309 | verder opvolgen
Fluvius Antwerpen | ANTWERPEN | TS SCHELDELAAN | SP LEON BONNETWEG | LEON BONNETWEG 4 | G | 15.6 | 340.2778 | INJECTIE | 0.32199 | 0 | 0.28858 | 0 | 0.33113 | 0 | 0 | 0 | 0
Fluvius Antwerpen | ANTWERPEN | TS SCHELDELAAN | SP LEON BONNETWEG | LEON BONNETWEG EQIN | G | 15.6 | 298.6111 | AFNAME | 0.24646 | 0.6904 | 0.24877 | 0.69753 | 0.26332 | 0.73835 | 0.78155 | 0.82727 | 0.87568 | verder opvolgen
Fluvius Antwerpen | ANTWERPEN | TS SCHELDELAAN | SP LEON BONNETWEG | LEON BONNETWEG EQIN | G | 15.6 | 298.6111 | INJECTIE | 0.24646 | 0 | 0.24877 | 0 | 0.2556 | 0 | 0 | 0 | 0
Fluvius Antwerpen | ANTWERPEN | TS SCHELDELAAN | SP LEON BONNETWEG | INDUSTRIEWEG VOPAK | G | 15.6 | 298.6111 | AFNAME | 0.012727 | 0 | 0.029375 | 0 | 0.030515 | 0 | 0 | 0 | 0
Fluvius Antwerpen | ANTWERPEN | TS SCHELDELAAN | SP LEON BONNETWEG | INDUSTRIEWEG VOPAK | G | 15.6 | 298.6111 | INJECTIE | 0.012727 | 0 | 0.029375 | 0 | 0.029871 | 0 | 0 | 0 | 0
Fluvius Antwerpen | ANTWERPEN | TS SCHELDELAAN | SP LEON BONNETWEG | ZWARTEWEG ABES | G | 15.6 | 298.6111 | AFNAME | 0.016924 | 0.045029 | 0.20755 | 0 | 0.21479 | 0 | 0 | 0 | 0
Fluvius Antwerpen | ANTWERPEN | TS SCHELDELAAN | SP LEON BONNETWEG | ZWARTEWEG ABES | G | 15.6 | 298.6111 | INJECTIE | 0.016924 | 0 | 0.20755 | 0 | 0.23055 | 0 | 0 | 0 | 0
Fluvius Antwerpen | ANTWERPEN | TS SCHELDELAAN | SP LEON BONNETWEG | LEON BONNETWEG 3 | G | 15.6 | 263.8889 | AFNAME | 0.22373 | 0.68327 | 0.23968 | 0.8912 | 0.24049 | 0.89419 | 0.8972 | 0.90021 | 0.90324 | verder opvolgen - gevolg verschakeling
Fluvius Antwerpen | ANTWERPEN | TS SCHELDELAAN | SP LEON BONNETWEG | LEON BONNETWEG 3 | G | 15.6 | 263.8889 | INJECTIE | 0.22373 | 0 | 0.23968 | 0 | 0.25798 | 0 | 0 | 0 | 0
Fluvius Antwerpen | ANTWERPEN | TS SCHELDELAAN | SP LEON BONNETWEG | LICHTERWEG FLUVIUS | G | 15.6 | 208.3333 | AFNAME | 0.23793 | 0.75567 | 0.21798 | 0.73447 | 0.23022 | 0.77572 | 0.81929 | 0.8653 | 0.9139 | verder opvolgen
Fluvius Antwerpen | ANTWERPEN | TS SCHELDELAAN | SP LEON BONNETWEG | LICHTERWEG FLUVIUS | G | 15.6 | 208.3333 | INJECTIE | 0.23793 | 0 | 0.21798 | 0 | 0.24693 | 0 | 0 | 0 | 0
Fluvius Antwerpen | ANTWERPEN | TS SCHELDELAAN | SP LEON BONNETWEG | STANDIC | G | 15.6 | 291.6667 | AFNAME | 0.045628 | 0.25954 | 0.099733 | 0.30926 | 0.10471 | 0.32468 | 0.34088 | 0.35789 | 0.37574
Fluvius Antwerpen | ANTWERPEN | TS SCHELDELAAN | SP LEON BONNETWEG | STANDIC | G | 15.6 | 291.6667 | INJECTIE | 0.045628 | 0 | 0.099733 | 0 | 0.11431 | 0 | 0 | 0 | 0
Fluvius Antwerpen | ANTWERPEN | TS SCHELDELAAN | SP LEON BONNETWEG | BINNENVAART | G | 15.6 | 298.6111 | AFNAME | 0.26638 | 0.50592 | 0.24127 | 0.54008 | 0.25585 | 0.57272 | 0.60733 | 0.64404 | 0.68296
Fluvius Antwerpen | ANTWERPEN | TS SCHELDELAAN | SP LEON BONNETWEG | BINNENVAART | G | 15.6 | 298.6111 | INJECTIE | 0.26638 | 0 | 0.24127 | 0 | 0.27163 | 0 | 0 | 0 | 0
Fluvius Antwerpen | ANTWERPEN | TS SCHELDELAAN | SP LEON BONNETWEG | ZEEDIJK | G | 15.6 | 298.6111 | AFNAME | 0.093682 | 0.19765 | 0.092726 | 0.22071 | 0.096319 | 0.22926 | 0.23814 | 0.24736 | 0.25695
Fluvius Antwerpen | ANTWERPEN | TS SCHELDELAAN | SP LEON BONNETWEG | ZEEDIJK | G | 15.6 | 298.6111 | INJECTIE | 0.093682 | 0 | 0.092726 | 0 | 0.097646 | 0 | 0 | 0 | 0
Fluvius Antwerpen | ANTWERPEN | TS SCHELDELAAN | SP LEON BONNETWEG | OOSTERWEEL NKB | G | 15.6 | 243.0556 | AFNAME | 0 | 0.17447 | 0.14974 | 0.32679 | 0.15511 | 0.33852 | 0.35067 | 0.36326 | 0.3763
Fluvius Antwerpen | ANTWERPEN | TS SCHELDELAAN | SP LEON BONNETWEG | OOSTERWEEL NKB | G | 15.6 | 243.0556 | INJECTIE | 0 | 0 | 0.14974 | 0 | 0.16699 | 0 | 0 | 0 | 0
Fluvius Antwerpen | ANTWERPEN | TS SCHELDELAAN | SP LEON BONNETWEG | LEON BONNET LBC | I | 15.6 | 208.3333 | AFNAME | 0.051912 | 0.174 | 0.047049 | 0.1392 | 0.049664 | 0.14694 | 0.1551 | 0.16372 | 0.17282
Fluvius Antwerpen | ANTWERPEN | TS SCHELDELAAN | SP LEON BONNETWEG | LEON BONNET LBC | I | 15.6 | 208.3333 | INJECTIE | 0.051912 | 0 | 0.047049 | 0 | 0.052207 | 0 | 0 | 0 | 0
Fluvius Antwerpen | ANTWERPEN | TS SCHELDELAAN | SP VOSSESCHIJN | VOSSESCHIJNSTRAAT 1 | G | 15.6 | 243.0556 | AFNAME | 0.20475 | 0 | 0.10077 | 0 | 0.10593 | 0 | 0 | 0 | 0
Fluvius Antwerpen | ANTWERPEN | TS SCHELDELAAN | SP VOSSESCHIJN | VOSSESCHIJNSTRAAT 1 | G | 15.6 | 243.0556 | INJECTIE | 0.20475 | 0 | 0.10077 | 0 | 0.10948 | 0 | 0 | 0 | 0
Fluvius Antwerpen | ANTWERPEN | TS SCHELDELAAN | SP VOSSESCHIJN | VOSSESCHIJNSTRAAT 2 | G | 15.6 | 243.0556 | AFNAME | 0.20459 | 0 | 0.10174 | 0 | 0.10575 | 0 | 0 | 0 | 0
Fluvius Antwerpen | ANTWERPEN | TS SCHELDELAAN | SP VOSSESCHIJN | VOSSESCHIJNSTRAAT 2 | G | 15.6 | 243.0556 | INJECTIE | 0.20459 | 0 | 0.10174 | 0 | 0.1157 | 0 | 0 | 0 | 0
Fluvius Antwerpen | ANTWERPEN | TS SCHELDELAAN | SP VOSSESCHIJN | STRAATSBURGDOK | I | 15.6 | 243.0556 | AFNAME | 0.046612 | 0.11072 | 0.064782 | 0.097173 | 0.066926 | 0.10039 | 0.10371 | 0.10714 | 0.11069
Fluvius Antwerpen | ANTWERPEN | TS SCHELDELAAN | SP VOSSESCHIJN | STRAATSBURGDOK | I | 15.6 | 243.0556 | INJECTIE | 0.046612 | 0 | 0.064782 | 0 | 0.065853 | 0 | 0 | 0 | 0
Fluvius Antwerpen | BOOM | TS SCHELLE DORP B | SP ANTWERPSESTR BOOM | VREDE | R | 15.6 | 277.7778 | AFNAME | 0.1477 | 0.31309 | 0.15523 | 0.30949 | 0.1667 | 0.33235 | 0.35689 | 0.38324 | 0.41154
Fluvius Antwerpen | BOOM | TS SCHELLE DORP B | SP ANTWERPSESTR BOOM | VREDE | R | 15.6 | 277.7778 | INJECTIE | 0.1477 | 0.17783 | 0.15523 | 0.20669 | 0.16393 | 0.21827 | 0.23049 | 0.2434 | 0.25703
Fluvius Antwerpen | BOOM | TS SCHELLE DORP B | SP ANTWERPSESTR BOOM | WDP | I | 15.6 | 333.3333 | AFNAME | 0.072147 | 0.1236 | 0.070385 | 0.11354 | 0.072481 | 0.11692 | 0.12041 | 0.12399 | 0.12769
Fluvius Antwerpen | BOOM | TS SCHELLE DORP B | SP ANTWERPSESTR BOOM | WDP | I | 15.6 | 333.3333 | INJECTIE | 0.072147 | 0.25147 | 0.070385 | 0.2749 | 0.0795 | 0.31051 | 0.35072 | 0.39614 | 0.44744
Fluvius Antwerpen | BOOM | TS SCHELLE DORP B | SP ANTWERPSESTR BOOM | ANTWERPSESTRAAT 1 | G | 15.6 | 347.2222 | AFNAME | 0.14045 | 0.16725 | 0.14669 | 0.18337 | 0.15635 | 0.19545 | 0.20833 | 0.22206 | 0.23669
Fluvius Antwerpen | BOOM | TS SCHELLE DORP B | SP ANTWERPSESTR BOOM | ANTWERPSESTRAAT 1 | G | 15.6 | 347.2222 | INJECTIE | 0.14045 | 0.28505 | 0.14669 | 0.28663 | 0.15306 | 0.29908 | 0.31208 | 0.32564 | 0.33979
Fluvius Antwerpen | BOOM | TS SCHELLE DORP B | SP ANTWERPSESTR BOOM | CENTRUM | G | 15.6 | 347.2222 | AFNAME | 0.058254 | 0.10504 | 0.063851 | 0.12209 | 0.064113 | 0.12259 | 0.1231 | 0.1236 | 0.12411
Fluvius Antwerpen | BOOM | TS SCHELLE DORP B | SP ANTWERPSESTR BOOM | CENTRUM | G | 15.6 | 347.2222 | INJECTIE | 0.058254 | 0 | 0.063851 | 0 | 0.068156 | 0 | 0 | 0 | 0
Fluvius Antwerpen | BOOM | TS SCHELLE DORP B | SP ANTWERPSESTR BOOM | H. HART | G | 15.6 | 208.3333 | AFNAME | 0.17663 | 0 | 0 | 0 | 0 | 0 | 0 | 0 | 0
Fluvius Antwerpen | BOOM | TS SCHELLE DORP B | SP ANTWERPSESTR BOOM | H. HART | G | 15.6 | 208.3333 | INJECTIE | 0.17663 | 0 | 0 | 0 | 0 | 0 | 0 | 0 | 0
Fluvius Antwerpen | BOOM | TS SCHELLE DORP B | SP ANTWERPSESTR BOOM | ANTWERPSESTRAAT 2 | G | 15.6 | 347.2222 | AFNAME | 0.15617 | 0.15779 | 0.16294 | 0.17133 | 0.1667 | 0.17528 | 0.17932 | 0.18346 | 0.18769
Fluvius Antwerpen | BOOM | TS SCHELLE DORP B | SP ANTWERPSESTR BOOM | ANTWERPSESTRAAT 2 | G | 15.6 | 347.2222 | INJECTIE | 0.15617 | 0.30728 | 0.16294 | 0.31059 | 0.16489 | 0.31432 | 0.31809 | 0.32191 | 0.32577
Fluvius Antwerpen | BOOM | TS SCHELLE DORP B | SP ANTWERPSESTR BOOM | FR. DE SCHUTTERLAAN | R | 15.6 | 208.3333 | AFNAME | 0.034215 | 0.077036 | 0.034222 | 0.0705 | 0.035986 | 0.074134 | 0.077955 | 0.081973 | 0.086198
Fluvius Antwerpen | BOOM | TS SCHELLE DORP B | SP ANTWERPSESTR BOOM | FR. DE SCHUTTERLAAN | R | 15.6 | 208.3333 | INJECTIE | 0.034215 | 0 | 0.034222 | 0 | 0.035903 | 0 | 0 | 0 | 0
Fluvius Antwerpen | BOOM | TS SCHELLE DORP B | SP ANTWERPSESTR BOOM | VELODROOMSTRAAT | R | 15.6 | 138.8889 | AFNAME | 0.07375 | 0.15641 | 0.076565 | 0.18285 | 0.079048 | 0.18878 | 0.19491 | 0.20123 | 0.20775
Fluvius Antwerpen | BOOM | TS SCHELLE DORP B | SP ANTWERPSESTR BOOM | VELODROOMSTRAAT | R | 15.6 | 138.8889 | INJECTIE | 0.07375 | 0.030547 | 0.076565 | 0.037327 | 0.087121 | 0.042473 | 0.048328 | 0.054991 | 0.062572
Fluvius Antwerpen | AARTSELAAR | TS SCHELLE DORP B | SP BIST AARTSELAAR | MAX & HADES | G | 15.6 | 208.3333 | AFNAME | 0.12559 | 0.29729 | 0.11473 | 0.2637 | 0.12246 | 0.28145 | 0.3004 | 0.32062 | 0.34219
Fluvius Antwerpen | AARTSELAAR | TS SCHELLE DORP B | SP BIST AARTSELAAR | MAX & HADES | G | 15.6 | 208.3333 | INJECTIE | 0.12559 | 0.041481 | 0.11473 | 0.065185 | 0.11934 | 0.067803 | 0.070526 | 0.073358 | 0.076304
Fluvius Antwerpen | AARTSELAAR | TS SCHELLE DORP B | SP BIST AARTSELAAR | NWM PALMANS | G | 15.6 | 347.2222 | AFNAME | 0.10743 | 0.038857 | 0.097207 | 0.056 | 0.10288 | 0.05927 | 0.06273 | 0.066393 | 0.070269
Fluvius Antwerpen | AARTSELAAR | TS SCHELLE DORP B | SP BIST AARTSELAAR | NWM PALMANS | G | 15.6 | 347.2222 | INJECTIE | 0.10743 | 0.26171 | 0.097207 | 0.23352 | 0.0977 | 0.23471 | 0.2359 | 0.23709 | 0.2383
Fluvius Antwerpen | AARTSELAAR | TS SCHELLE DORP B | SP BOOMSESTEENWEG | SMITS | G | 15.6 | 208.3333 | AFNAME | 0.10795 | 0.24321 | 0.11367 | 0.26538 | 0.11447 | 0.26724 | 0.26912 | 0.27101 | 0.27292
Fluvius Antwerpen | AARTSELAAR | TS SCHELLE DORP B | SP BOOMSESTEENWEG | SMITS | G | 15.6 | 208.3333 | INJECTIE | 0.10795 | 0.050637 | 0.11367 | 0.065615 | 0.12634 | 0.07293 | 0.081061 | 0.090099 | 0.10014
Fluvius Antwerpen | AARTSELAAR | TS SCHELLE DORP B | SP BOOMSESTEENWEG | VLUCHTENBURG | I | 15.6 | 368.0556 | AFNAME | 0.095718 | 0.21877 | 0.098888 | 0.22512 | 0.099831 | 0.22727 | 0.22943 | 0.23162 | 0.23383
Fluvius Antwerpen | AARTSELAAR | TS SCHELLE DORP B | SP BOOMSESTEENWEG | VLUCHTENBURG | I | 15.6 | 368.0556 | INJECTIE | 0.095718 | 0.064973 | 0.098888 | 0.064067 | 0.10531 | 0.06823 | 0.072664 | 0.077387 | 0.082416
Fluvius Antwerpen | AARTSELAAR | TS SCHELLE DORP B | SP BOOMSESTEENWEG | BOOMSESTEENWEG 2 | G | 15.6 | 666.6667 | AFNAME | 0.15414 | 0.06429 | 0.17087 | 0.057867 | 0.17782 | 0.060222 | 0.062673 | 0.065223 | 0.067877
Fluvius Antwerpen | AARTSELAAR | TS SCHELLE DORP B | SP BOOMSESTEENWEG | BOOMSESTEENWEG 2 | G | 15.6 | 666.6667 | INJECTIE | 0.15414 | 0.34278 | 0.17087 | 0.35107 | 0.18984 | 0.39005 | 0.43335 | 0.48146 | 0.53491
Fluvius Antwerpen | AARTSELAAR | TS SCHELLE DORP B | SP BOOMSESTEENWEG | BOOMSESTEENWEG 1 | G | 15.6 | 388.8889 | AFNAME | 0.11192 | 0.047231 | 0.12387 | 0.042 | 0.12864 | 0.043619 | 0.045301 | 0.047047 | 0.048861
Fluvius Antwerpen | AARTSELAAR | TS SCHELLE DORP B | SP BOOMSESTEENWEG | BOOMSESTEENWEG 1 | G | 15.6 | 388.8889 | INJECTIE | 0.11192 | 0.25088 | 0.12387 | 0.2567 | 0.12669 | 0.26254 | 0.26851 | 0.27461 | 0.28086
Fluvius Antwerpen | AARTSELAAR | TS SCHELLE DORP B | SP BOOMSESTEENWEG | PATROBA | G | 15.6 | 368.0556 | AFNAME | 0.18825 | 0 | 0 | 0 | 0 | 0 | 0 | 0 | 0
Fluvius Antwerpen | AARTSELAAR | TS SCHELLE DORP B | SP BOOMSESTEENWEG | PATROBA | G | 15.6 | 368.0556 | INJECTIE | 0.18825 | 0 | 0 | 0 | 0 | 0 | 0 | 0 | 0
Fluvius Antwerpen | AARTSELAAR | TS SCHELLE DORP B | SP BOOMSESTEENWEG | SKYCLIMBER | G | 15.6 | 208.3333 | AFNAME | 0.12411 | 0.2931 | 0.16338 | 0.29722 | 0.16432 | 0.29894 | 0.30066 | 0.30239 | 0.30414
Fluvius Antwerpen | AARTSELAAR | TS SCHELLE DORP B | SP BOOMSESTEENWEG | SKYCLIMBER | G | 15.6 | 208.3333 | INJECTIE | 0.12411 | 0.038637 | 0.16338 | 0 | 0.1803 | 0 | 0 | 0 | 0
Fluvius Antwerpen | AARTSELAAR | TS SCHELLE DORP B | SP BOOMSESTEENWEG | DE CEUNINCK | I | 15.6 | 208.3333 | AFNAME | 0.13455 | 0.35964 | 0.14419 | 0.36457 | 0.15466 | 0.39104 | 0.41944 | 0.44989 | 0.48256
Fluvius Antwerpen | AARTSELAAR | TS SCHELLE DORP B | SP BOOMSESTEENWEG | DE CEUNINCK | I | 15.6 | 208.3333 | INJECTIE | 0.13455 | 0.10292 | 0.14419 | 0.12495 | 0.1467 | 0.12711 | 0.12932 | 0.13156 | 0.13384
Fluvius Antwerpen | BOOM | TS SCHELLE DORP B | SP CENTRUM BOOM | ANTWERPSESTRAAT | G | 15.6 | 347.2222 | AFNAME | 0.057176 | 0.10238 | 0.063277 | 0.12119 | 0.063788 | 0.12217 | 0.12316 | 0.12415 | 0.12515
Fluvius Antwerpen | BOOM | TS SCHELLE DORP B | SP CENTRUM BOOM | ANTWERPSESTRAAT | G | 15.6 | 347.2222 | INJECTIE | 0.057176 | 0 | 0.063277 | 0 | 0.064714 | 0 | 0 | 0 | 0
Fluvius Antwerpen | BOOM | TS SCHELLE DORP B | SP CENTRUM BOOM | OLV PRESENTATIE | G | 15.6 | 138.8889 | AFNAME | 0.012207 | 0 | 0.012122 | 0 | 0.012332 | 0 | 0 | 0 | 0
Fluvius Antwerpen | BOOM | TS SCHELLE DORP B | SP CENTRUM BOOM | OLV PRESENTATIE | G | 15.6 | 138.8889 | INJECTIE | 0.012207 | 0 | 0.012122 | 0 | 0.013503 | 0 | 0 | 0 | 0
Fluvius Antwerpen | BOOM | TS SCHELLE DORP B | SP CENTRUM BOOM | NOEVEREN METAL | G | 15.6 | 347.2222 | AFNAME | 0.093887 | 0 | 0.080017 | 0 | 0.083186 | 0 | 0 | 0 | 0
Fluvius Antwerpen | BOOM | TS SCHELLE DORP B | SP CENTRUM BOOM | NOEVEREN METAL | G | 15.6 | 347.2222 | INJECTIE | 0.093887 | 0 | 0.080017 | 0 | 0.085392 | 0 | 0 | 0 | 0
Fluvius Antwerpen | BOOM | TS SCHELLE DORP B | SP CENTRUM BOOM | KAPELSTRAAT | G | 15.6 | 347.2222 | AFNAME | 0.013371 | 0 | 0.18381 | 0 | 0.19742 | 0 | 0 | 0 | 0
Fluvius Antwerpen | BOOM | TS SCHELLE DORP B | SP CENTRUM BOOM | KAPELSTRAAT | G | 15.6 | 347.2222 | INJECTIE | 0.013371 | 0 | 0.18381 | 0 | 0.21018 | 0 | 0 | 0 | 0
Fluvius Antwerpen | BOOM | TS SCHELLE DORP B | SP CENTRUM BOOM | KAAI | G | 15.6 | 208.3333 | AFNAME | 0.022891 | 0 | 0.079192 | 0 | 0.080193 | 0 | 0 | 0 | 0
Fluvius Antwerpen | BOOM | TS SCHELLE DORP B | SP CENTRUM BOOM | KAAI | G | 15.6 | 208.3333 | INJECTIE | 0.022891 | 0 | 0.079192 | 0 | 0.084677 | 0 | 0 | 0 | 0
Fluvius Antwerpen | BOOM | TS SCHELLE DORP B | SP CENTRUM BOOM | TUYAERTSTRAAT | G | 15.6 | 208.3333 | AFNAME | 0.027682 | 0 | 0.044429 | 0 | 0.046034 | 0 | 0 | 0 | 0
Fluvius Antwerpen | BOOM | TS SCHELLE DORP B | SP CENTRUM BOOM | TUYAERTSTRAAT | G | 15.6 | 208.3333 | INJECTIE | 0.027682 | 0 | 0.044429 | 0 | 0.050024 | 0 | 0 | 0 | 0
Fluvius Antwerpen | BOOM | TS SCHELLE DORP B | SP CENTRUM BOOM | BLAUWSTRAAT | R | 15.6 | 208.3333 | AFNAME | 0.024478 | 0.084774 | 0.027676 | 0.081617 | 0.028578 | 0.084279 | 0.087027 | 0.089865 | 0.092796
Fluvius Antwerpen | BOOM | TS SCHELLE DORP B | SP CENTRUM BOOM | BLAUWSTRAAT | R | 15.6 | 208.3333 | INJECTIE | 0.024478 | 0 | 0.027676 | 0 | 0.02793 | 0 | 0 | 0 | 0
Fluvius Antwerpen | BOOM | TS SCHELLE DORP B | SP CENTRUM BOOM | BRANDSTRAAT | G | 15.6 | 138.8889 | AFNAME | 0.046352 | 0.097148 | 0.049023 | 0.095809 | 0.050368 | 0.098437 | 0.10114 | 0.10391 | 0.10676
Fluvius Antwerpen | BOOM | TS SCHELLE DORP B | SP CENTRUM BOOM | BRANDSTRAAT | G | 15.6 | 138.8889 | INJECTIE | 0.046352 | 0 | 0.049023 | 0 | 0.055501 | 0 | 0 | 0 | 0
Fluvius Antwerpen | HEMIKSEM | TS SCHELLE DORP B | SP DELVAUXSTRAAT | OKAY ABD.ST | G | 15.6 | #VALUE! | AFNAME | 0 | 0 | 0 | 0 | 0 | 0 | 0 | 0 | 0
Fluvius Antwerpen | HEMIKSEM | TS SCHELLE DORP B | SP DELVAUXSTRAAT | OKAY ABD.ST | G | 15.6 | #VALUE! | INJECTIE | 0 | 0 | 0 | 0 | 0 | 0 | 0 | 0 | 0
Fluvius Antwerpen | BOOM | TS SCHELLE DORP B | SP GAMSTERSTRAAT | CARDIJNSTRAAT | G | 15.6 | 208.3333 | AFNAME | 0.048413 | 0.091809 | 0.051447 | 0.098286 | 0.054638 | 0.10438 | 0.11086 | 0.11773 | 0.12503
Fluvius Antwerpen | BOOM | TS SCHELLE DORP B | SP GAMSTERSTRAAT | CARDIJNSTRAAT | G | 15.6 | 208.3333 | INJECTIE | 0.048413 | 0.011429 | 0.051447 | 0.029714 | 0.052631 | 0.030398 | 0.031098 | 0.031813 | 0.032545
Fluvius Antwerpen | BOOM | TS SCHELLE DORP B | SP GAMSTERSTRAAT | DE SCHORRE | R | 15.6 | 118.0556 | AFNAME | 0.062418 | 0.13913 | 0.065915 | 0.13681 | 0.067376 | 0.13985 | 0.14294 | 0.14611 | 0.14935
Fluvius Antwerpen | BOOM | TS SCHELLE DORP B | SP GAMSTERSTRAAT | DE SCHORRE | R | 15.6 | 118.0556 | INJECTIE | 0.062418 | 0 | 0.065915 | 0 | 0.06878 | 0 | 0 | 0 | 0
Fluvius Antwerpen | BOOM | TS SCHELLE DORP B | SP GAMSTERSTRAAT | SCHELLE DORP | G | 15.6 | 666.6667 | AFNAME | 0.11381 | 0.042353 | 0.12098 | 0.063006 | 0.12249 | 0.063789 | 0.064582 | 0.065385 | 0.066198
Fluvius Antwerpen | BOOM | TS SCHELLE DORP B | SP GAMSTERSTRAAT | SCHELLE DORP | G | 15.6 | 666.6667 | INJECTIE | 0.11381 | 0.23922 | 0.12098 | 0.2983 | 0.12519 | 0.30866 | 0.31939 | 0.33048 | 0.34196
Fluvius Antwerpen | BOOM | TS SCHELLE DORP B | SP GAMSTERSTRAAT | KATELIJNESTRAAT | G | 15.6 | 118.0556 | AFNAME | 0.088184 | 0.1658 | 0.0888 | 0.16464 | 0.090011 | 0.16689 | 0.16916 | 0.17147 | 0.17381
Fluvius Antwerpen | BOOM | TS SCHELLE DORP B | SP GAMSTERSTRAAT | KATELIJNESTRAAT | G | 15.6 | 118.0556 | INJECTIE | 0.088184 | 0 | 0.0888 | 0.011596 | 0.094129 | 0.012292 | 0.013029 | 0.013811 | 0.01464
Fluvius Antwerpen | BOOM | TS SCHELLE DORP B | SP GAMSTERSTRAAT | ALMECON RUMST | R | 15.6 | 187.5 | AFNAME | 0.02417 | 0.054491 | 0.024776 | 0.055652 | 0.025987 | 0.058372 | 0.061225 | 0.064217 | 0.067355
Fluvius Antwerpen | BOOM | TS SCHELLE DORP B | SP GAMSTERSTRAAT | ALMECON RUMST | R | 15.6 | 187.5 | INJECTIE | 0.02417 | 0 | 0.024776 | 0 | 0.028297 | 0 | 0 | 0 | 0
Fluvius Antwerpen | BOOM | TS SCHELLE DORP B | SP GAMSTERSTRAAT | REC PARK | G | 15.6 | 187.5 | AFNAME | 0.04124 | 0.27394 | 0.072705 | 0.34606 | 0.072759 | 0.34632 | 0.34658 | 0.34684 | 0.3471
Fluvius Antwerpen | BOOM | TS SCHELLE DORP B | SP GAMSTERSTRAAT | REC PARK | G | 15.6 | 187.5 | INJECTIE | 0.04124 | 0 | 0.072705 | 0 | 0.081277 | 0 | 0 | 0 | 0
Fluvius Antwerpen | BOOM | TS SCHELLE DORP B | SP GAMSTERSTRAAT | CENTRUM BOOM | G | 15.6 | 347.2222 | AFNAME | 0 | 0 | 0.18698 | 0 | 0.19182 | 0 | 0 | 0 | 0
Fluvius Antwerpen | BOOM | TS SCHELLE DORP B | SP GAMSTERSTRAAT | CENTRUM BOOM | G | 15.6 | 347.2222 | INJECTIE | 0 | 0 | 0.18698 | 0 | 0.21071 | 0 | 0 | 0 | 0
Fluvius Antwerpen | ANTWERPEN | TS SCHELLE DORP B | SP HET LEEG | DE BRAUWERE | G | 15.6 | 208.3333 | AFNAME | 0.037763 | 0 | 0.066966 | 0 | 0.068963 | 0 | 0 | 0 | 0
Fluvius Antwerpen | ANTWERPEN | TS SCHELLE DORP B | SP HET LEEG | DE BRAUWERE | G | 15.6 | 208.3333 | INJECTIE | 0.037763 | 0 | 0.066966 | 0 | 0.073615 | 0 | 0 | 0 | 0
Fluvius Antwerpen | ANTWERPEN | TS SCHELLE DORP B | SP HET LEEG | AUTOSTAD | I | 15.6 | 208.3333 | AFNAME | 0.070689 | 0.1336 | 0.026121 | 0 | 0.027289 | 0 | 0 | 0 | 0
Fluvius Antwerpen | ANTWERPEN | TS SCHELLE DORP B | SP HET LEEG | AUTOSTAD | I | 15.6 | 208.3333 | INJECTIE | 0.070689 | 0 | 0.026121 | 0 | 0.028034 | 0 | 0 | 0 | 0
Fluvius Antwerpen | RUMST | TS SCHELLE DORP B | SP HOLLEBEEKSTRAAT | RUMSTSESTRAAT | G | 15.6 | 277.7778 | AFNAME | 0.0026993 | 0 | 0.015188 | 0 | 0.016155 | 0 | 0 | 0 | 0
Fluvius Antwerpen | RUMST | TS SCHELLE DORP B | SP HOLLEBEEKSTRAAT | RUMSTSESTRAAT | G | 15.6 | 277.7778 | INJECTIE | 0.0026993 | 0 | 0.015188 | 0 | 0.016593 | 0 | 0 | 0 | 0
Fluvius Antwerpen | RUMST | TS SCHELLE DORP B | SP PIERSTRAAT | GYM TONIC | G | 15.6 | 208.3333 | AFNAME | 0 | 0 | 0 | 0 | 0 | 0 | 0 | 0 | 0
Fluvius Antwerpen | RUMST | TS SCHELLE DORP B | SP PIERSTRAAT | GYM TONIC | G | 15.6 | 208.3333 | INJECTIE | 0 | 0 | 0 | 0 | 0 | 0 | 0 | 0 | 0
Fluvius Antwerpen | RUMST | TS SCHELLE DORP B | SP PIERSTRAAT |  | G | 15.6 | #VALUE! | AFNAME | 0 | 0 | 0 | 0 | 0 | 0 | 0 | 0 | 0
Fluvius Antwerpen | RUMST | TS SCHELLE DORP B | SP PIERSTRAAT |  | G | 15.6 | #VALUE! | INJECTIE | 0 | 0 | 0 | 0 | 0 | 0 | 0 | 0 | 0
Fluvius Antwerpen | RUMST | TS SCHELLE DORP B | SP PIERSTRAAT | FRITUUR PIERS | G | 15.6 | 208.3333 | AFNAME | 0 | 0 | 0 | 0 | 0 | 0 | 0 | 0 | 0
Fluvius Antwerpen | RUMST | TS SCHELLE DORP B | SP PIERSTRAAT | FRITUUR PIERS | G | 15.6 | 208.3333 | INJECTIE | 0 | 0 | 0 | 0 | 0 | 0 | 0 | 0 | 0
Fluvius Antwerpen | RUMST | TS SCHELLE DORP B | SP PIERSTRAAT | J. BLOCKXLAAN | G | 15.6 | 229.1667 | AFNAME | 0 | 0 | 0 | 0 | 0 | 0 | 0 | 0 | 0
Fluvius Antwerpen | RUMST | TS SCHELLE DORP B | SP PIERSTRAAT | J. BLOCKXLAAN | G | 15.6 | 229.1667 | INJECTIE | 0 | 0 | 0 | 0 | 0 | 0 | 0 | 0 | 0
Fluvius Antwerpen | RUMST | TS SCHELLE DORP B | SP PIERSTRAAT | PAEPENDAEL | G | 15.6 | 125 | AFNAME | 0 | 0 | 0 | 0 | 0 | 0 | 0 | 0 | 0
Fluvius Antwerpen | RUMST | TS SCHELLE DORP B | SP PIERSTRAAT | PAEPENDAEL | G | 15.6 | 125 | INJECTIE | 0 | 0 | 0 | 0 | 0 | 0 | 0 | 0 | 0
Fluvius Antwerpen | NIEL | TS SCHELLE DORP B | SP STATIONSTRAAT | TS SCHELLE _SD29 | G | 15.6 | 250 | AFNAME | 0.12426 | 0.2528 | 0.12482 | 0.25149 | 0.12732 | 0.25652 | 0.26166 | 0.26689 | 0.27223
Fluvius Antwerpen | NIEL | TS SCHELLE DORP B | SP STATIONSTRAAT | TS SCHELLE _SD29 | G | 15.6 | 250 | INJECTIE | 0.12426 | 0 | 0.12482 | 0 | 0.13643 | 0 | 0 | 0 | 0
Fluvius Antwerpen | NIEL | TS SCHELLE DORP B | SP STATIONSTRAAT | VREDESTRAAT | R | 15.6 | 111.1111 | AFNAME | 0.20765 | 0.44113 | 0.21415 | 0.43648 | 0.21556 | 0.43935 | 0.44225 | 0.44517 | 0.44811
Fluvius Antwerpen | NIEL | TS SCHELLE DORP B | SP STATIONSTRAAT | VREDESTRAAT | R | 15.6 | 111.1111 | INJECTIE | 0.20765 | 0 | 0.21415 | 0 | 0.23377 | 0 | 0 | 0 | 0
Fluvius Antwerpen | NIEL | TS SCHELLE DORP B | SP STATIONSTRAAT | SINT HUBERTUSPLEIN | G | 15.6 | 138.8889 | AFNAME | 0.039754 | 0.084309 | 0.038374 | 0.077591 | 0.040328 | 0.081541 | 0.085692 | 0.090055 | 0.09464
Fluvius Antwerpen | NIEL | TS SCHELLE DORP B | SP STATIONSTRAAT | SINT HUBERTUSPLEIN | G | 15.6 | 138.8889 | INJECTIE | 0.039754 | 0 | 0.038374 | 0 | 0.040151 | 0 | 0 | 0 | 0
Fluvius Antwerpen | NIEL | TS SCHELLE DORP B | SP STATIONSTRAAT | TS SCHELLE _SD15 | G | 15.6 | 444.4444 | AFNAME | 0.22812 | 0.4654 | 0.24686 | 0.48618 | 0.25531 | 0.50284 | 0.52007 | 0.53789 | 0.55633
Fluvius Antwerpen | NIEL | TS SCHELLE DORP B | SP STATIONSTRAAT | TS SCHELLE _SD15 | G | 15.6 | 444.4444 | INJECTIE | 0.22812 | 0 | 0.24686 | 0 | 0.28314 | 0 | 0 | 0 | 0
Fluvius Antwerpen | NIEL | TS SCHELLE DORP B | SP STATIONSTRAAT | ANTWERPSESTRAAT | G | 15.6 | 444.4444 | AFNAME | 0.17551 | 0.35573 | 0.18996 | 0.37168 | 0.19145 | 0.3746 | 0.37754 | 0.38051 | 0.38349
Fluvius Antwerpen | NIEL | TS SCHELLE DORP B | SP STATIONSTRAAT | ANTWERPSESTRAAT | G | 15.6 | 444.4444 | INJECTIE | 0.17551 | 0 | 0.18996 | 0 | 0.20299 | 0 | 0 | 0 | 0
Fluvius Antwerpen | BRASSCHAAT | TS SINT JOB B | SP AUGUSTIJNSLEI | AUGUSTIJN | G | 15.6 | 666.6667 | AFNAME | 0.0032876 | 0.0041412 | 0.0066185 | 0.0040157 | 0.0069468 | 0.0042149 | 0.0044241 | 0.0046436 | 0.0048739
Fluvius Antwerpen | BRASSCHAAT | TS SINT JOB B | SP AUGUSTIJNSLEI | AUGUSTIJN | G | 15.6 | 666.6667 | INJECTIE | 0.0032876 | 0 | 0.0066185 | 0 | 0.0067317 | 0 | 0 | 0 | 0
Fluvius Antwerpen | BRASSCHAAT | TS SINT JOB B | SP AUGUSTIJNSLEI | JAGER | G | 15.6 | 666.6667 | AFNAME | 0.012736 | 0.029867 | 0.015283 | 0.027231 | 0.016175 | 0.02882 | 0.030502 | 0.032281 | 0.034164
Fluvius Antwerpen | BRASSCHAAT | TS SINT JOB B | SP AUGUSTIJNSLEI | JAGER | G | 15.6 | 666.6667 | INJECTIE | 0.012736 | 0 | 0.015283 | 0 | 0.017408 | 0 | 0 | 0 | 0
Fluvius Antwerpen | BRASSCHAAT | TS SINT JOB B | SP AUGUSTIJNSLEI | HOOGBOOM | G | 15.6 | 277.7778 | AFNAME | 0.0010742 | 0 | 0.0012942 | 0 | 0.0013097 | 0 | 0 | 0 | 0
Fluvius Antwerpen | BRASSCHAAT | TS SINT JOB B | SP AUGUSTIJNSLEI | HOOGBOOM | G | 15.6 | 277.7778 | INJECTIE | 0.0010742 | 0 | 0.0012942 | 0 | 0.0012968 | 0 | 0 | 0 | 0
Fluvius Antwerpen | BRASSCHAAT | TS SINT JOB B | SP AUGUSTIJNSLEI | KAART | G | 15.6 | 277.7778 | AFNAME | 0.00039509 | 0 | 0.000827 | 0 | 0.00087668 | 0 | 0 | 0 | 0
Fluvius Antwerpen | BRASSCHAAT | TS SINT JOB B | SP AUGUSTIJNSLEI | KAART | G | 15.6 | 277.7778 | INJECTIE | 0.00039509 | 0 | 0.000827 | 0 | 0.00084991 | 0 | 0 | 0 | 0
Fluvius Antwerpen | BRASSCHAAT | TS SINT JOB B | SP BETHANIELEI | BOSSCHAERS | G | 15.6 | 180.5556 | AFNAME | 0.10757 | 0.20661 | 0.11264 | 0.21203 | 0.11959 | 0.22512 | 0.23901 | 0.25375 | 0.26941
Fluvius Antwerpen | BRASSCHAAT | TS SINT JOB B | SP BETHANIELEI | BOSSCHAERS | G | 15.6 | 180.5556 | INJECTIE | 0.10757 | 0 | 0.11264 | 0 | 0.11651 | 0 | 0 | 0 | 0
Fluvius Antwerpen | BRASSCHAAT | TS SINT JOB B | SP BETHANIELEI | BETHANIE | R | 15.6 | 277.7778 | AFNAME | 0.098886 | 0.19588 | 0.10413 | 0.19307 | 0.11185 | 0.20738 | 0.22276 | 0.23928 | 0.25702
Fluvius Antwerpen | BRASSCHAAT | TS SINT JOB B | SP BETHANIELEI | BETHANIE | R | 15.6 | 277.7778 | INJECTIE | 0.098886 | 0 | 0.10413 | 0 | 0.10771 | 0 | 0 | 0 | 0
Fluvius Antwerpen | BRASSCHAAT | TS SINT JOB B | SP BETHANIELEI | ZILVERBERK | R | 15.6 | 277.7778 | AFNAME | 0.077336 | 0.16374 | 0.081268 | 0.16468 | 0.084386 | 0.171 | 0.17756 | 0.18438 | 0.19145
Fluvius Antwerpen | BRASSCHAAT | TS SINT JOB B | SP BETHANIELEI | ZILVERBERK | R | 15.6 | 277.7778 | INJECTIE | 0.077336 | 0 | 0.081268 | 0 | 0.0904 | 0 | 0 | 0 | 0
Fluvius Antwerpen | BRASSCHAAT | TS SINT JOB B | SP BETHANIELEI | JAGER | G | 15.6 | 666.6667 | AFNAME | 0.016643 | 0.029851 | 0.020729 | 0.027812 | 0.020921 | 0.028069 | 0.028329 | 0.028591 | 0.028855
Fluvius Antwerpen | BRASSCHAAT | TS SINT JOB B | SP BETHANIELEI | JAGER | G | 15.6 | 666.6667 | INJECTIE | 0.016643 | 0 | 0.020729 | 0 | 0.021117 | 0 | 0 | 0 | 0
Fluvius Antwerpen | BRASSCHAAT | TS SINT JOB B | SP BETHANIELEI | MOLENHEIDE | G | 15.6 | 277.7778 | AFNAME | 0.034869 | 0 | 0.012372 | 0 | 0.0131 | 0 | 0 | 0 | 0
Fluvius Antwerpen | BRASSCHAAT | TS SINT JOB B | SP BETHANIELEI | MOLENHEIDE | G | 15.6 | 277.7778 | INJECTIE | 0.034869 | 0 | 0.012372 | 0 | 0.013636 | 0 | 0 | 0 | 0
Fluvius Antwerpen | BRASSCHAAT | TS SINT JOB B | SP BETHANIELEI | DRIEHOEK | R | 15.6 | 277.7778 | AFNAME | 0.14994 | 0.29871 | 0.15701 | 0.30267 | 0.16066 | 0.30971 | 0.31691 | 0.32428 | 0.33182
Fluvius Antwerpen | BRASSCHAAT | TS SINT JOB B | SP BETHANIELEI | DRIEHOEK | R | 15.6 | 277.7778 | INJECTIE | 0.14994 | 0 | 0.15701 | 0 | 0.17438 | 0 | 0 | 0 | 0
Fluvius Antwerpen | BRASSCHAAT | TS SINT JOB B | SP BETHANIELEI | ST JOB | G | 15.6 | 666.6667 | AFNAME | 0.2443 | 0.45742 | 0.25593 | 0.46526 | 0.26605 | 0.48367 | 0.5028 | 0.52269 | 0.54336
Fluvius Antwerpen | BRASSCHAAT | TS SINT JOB B | SP BETHANIELEI | ST JOB | G | 15.6 | 666.6667 | INJECTIE | 0.2443 | 0 | 0.25593 | 0 | 0.27334 | 0 | 0 | 0 | 0
Fluvius Antwerpen | BRECHT | TS SINT JOB B | SP BRECHTSEBAAN |  | I | 15.6 | 277.7778 | AFNAME | 0.18292 | 0.28468 | 0.18589 | 0.29908 | 0.19787 | 0.31835 | 0.33887 | 0.36071 | 0.38395
Fluvius Antwerpen | BRECHT | TS SINT JOB B | SP BRECHTSEBAAN |  | I | 15.6 | 277.7778 | INJECTIE | 0.18292 | 0.054 | 0.18589 | 0.057785 | 0.21045 | 0.065421 | 0.074067 | 0.083856 | 0.094938
Fluvius Antwerpen | BRECHT | TS SINT JOB B | SP BRECHTSEBAAN | BERKENLAAN | G | 15.6 | 180.5556 | AFNAME | 0.077093 | 0.16793 | 0.095576 | 0.26037 | 0.099722 | 0.27167 | 0.28345 | 0.29575 | 0.30858
Fluvius Antwerpen | BRECHT | TS SINT JOB B | SP BRECHTSEBAAN | BERKENLAAN | G | 15.6 | 180.5556 | INJECTIE | 0.077093 | 0.24112 | 0.095576 | 0.26971 | 0.09886 | 0.27897 | 0.28856 | 0.29848 | 0.30873
Fluvius Antwerpen | BRECHT | TS SINT JOB B | SP BRECHTSEBAAN | HANDELSLEI | R | 15.6 | 277.7778 | AFNAME | 0.023248 | 0.048205 | 0.025182 | 0.048482 | 0.0268 | 0.051597 | 0.054912 | 0.058441 | 0.062196
Fluvius Antwerpen | BRECHT | TS SINT JOB B | SP BRECHTSEBAAN | HANDELSLEI | R | 15.6 | 277.7778 | INJECTIE | 0.023248 | 0.0030051 | 0.025182 | 0.0050462 | 0.025184 | 0.0050464 | 0.0050467 | 0.005047 | 0.0050472
Fluvius Antwerpen | BRECHT | TS SINT JOB B | SP BRECHTSEBAAN | KEMPHAANLAAN | R | 15.6 | 277.7778 | AFNAME | 0.082879 | 0.20387 | 0.085448 | 0.19267 | 0.091422 | 0.20614 | 0.22055 | 0.23597 | 0.25247
Fluvius Antwerpen | BRECHT | TS SINT JOB B | SP BRECHTSEBAAN | KEMPHAANLAAN | R | 15.6 | 277.7778 | INJECTIE | 0.082879 | 0.12413 | 0.085448 | 0.14233 | 0.094336 | 0.15713 | 0.17348 | 0.19152 | 0.21144
Fluvius Antwerpen | BRECHT | TS SINT JOB B | SP BRECHTSEBAAN | BRECHTSEBAAN 1 | G | 15.6 | 666.6667 | AFNAME | 0.21211 | 0.12988 | 0.22599 | 0.15419 | 0.23501 | 0.16034 | 0.16674 | 0.1734 | 0.18032
Fluvius Antwerpen | BRECHT | TS SINT JOB B | SP BRECHTSEBAAN | BRECHTSEBAAN 1 | G | 15.6 | 666.6667 | INJECTIE | 0.21211 | 0.38877 | 0.22599 | 0.41163 | 0.23442 | 0.427 | 0.44294 | 0.45948 | 0.47663
Fluvius Antwerpen | BRECHT | TS SINT JOB B | SP BRECHTSEBAAN | HEROPBEURING | G | 15.6 | 277.7778 | AFNAME | 0.14917 | 0.27945 | 0.15467 | 0.28309 | 0.16371 | 0.29963 | 0.31714 | 0.33567 | 0.35528
Fluvius Antwerpen | BRECHT | TS SINT JOB B | SP BRECHTSEBAAN | HEROPBEURING | G | 15.6 | 277.7778 | INJECTIE | 0.14917 | 0.060138 | 0.15467 | 0.095046 | 0.15568 | 0.095669 | 0.096296 | 0.096927 | 0.097563
Fluvius Antwerpen | BRECHT | TS SINT JOB B | SP BRECHTSEBAAN | DELHAIZE | R | 15.6 | 368.0556 | AFNAME | 0.11214 | 0.25184 | 0.12241 | 0.27479 | 0.13071 | 0.29342 | 0.31331 | 0.33456 | 0.35724
Fluvius Antwerpen | BRECHT | TS SINT JOB B | SP BRECHTSEBAAN | DELHAIZE | R | 15.6 | 368.0556 | INJECTIE | 0.11214 | 0.13644 | 0.12241 | 0.15537 | 0.13318 | 0.16904 | 0.1839 | 0.20007 | 0.21766
Fluvius Antwerpen | BRECHT | TS SINT JOB B | SP BRECHTSEBAAN | DE MICK | G | 15.6 | 277.7778 | AFNAME | 0.13584 | 0.2315 | 0.13627 | 0.22356 | 0.14412 | 0.23643 | 0.25006 | 0.26446 | 0.2797
Fluvius Antwerpen | BRECHT | TS SINT JOB B | SP BRECHTSEBAAN | DE MICK | G | 15.6 | 277.7778 | INJECTIE | 0.13584 | 0 | 0.13627 | 0.0060444 | 0.15251 | 0.0067649 | 0.0075711 | 0.0084735 | 0.0094835
Fluvius Antwerpen | BRECHT | TS SINT JOB B | SP BRECHTSEBAAN | BRECHTSEBAAN 2 | G | 15.6 | 666.6667 | AFNAME | 0.20523 | 0.13645 | 0.21891 | 0.16258 | 0.22166 | 0.16463 | 0.1667 | 0.1688 | 0.17092
Fluvius Antwerpen | BRECHT | TS SINT JOB B | SP BRECHTSEBAAN | BRECHTSEBAAN 2 | G | 15.6 | 666.6667 | INJECTIE | 0.20523 | 0.38245 | 0.21891 | 0.40425 | 0.23119 | 0.42694 | 0.4509 | 0.47621 | 0.50294
Fluvius Antwerpen | SCHOTEN | TS SINT JOB B | SP BRECHTSEBAAN 461 | ELSHOUT | G | 15.6 | 277.7778 | AFNAME | 0.016354 | 0.036044 | 0.017682 | 0.0504 | 0.018973 | 0.054079 | 0.058026 | 0.062262 | 0.066807
Fluvius Antwerpen | SCHOTEN | TS SINT JOB B | SP BRECHTSEBAAN 461 | ELSHOUT | G | 15.6 | 277.7778 | INJECTIE | 0.016354 | 0.023719 | 0.017682 | 0.028681 | 0.019597 | 0.031788 | 0.03523 | 0.039046 | 0.043274
Fluvius Antwerpen | SCHOTEN | TS SINT JOB B | SP BRECHTSEBAAN 461 | BOTERMELK | I | 15.6 | 222.2222 | AFNAME | 0.17644 | 0.28304 | 0.17683 | 0.30471 | 0.18796 | 0.32389 | 0.34427 | 0.36594 | 0.38897
Fluvius Antwerpen | SCHOTEN | TS SINT JOB B | SP BRECHTSEBAAN 461 | BOTERMELK | I | 15.6 | 222.2222 | INJECTIE | 0.17644 | 0.0027304 | 0.17683 | 0 | 0.18526 | 0 | 0 | 0 | 0
Fluvius Antwerpen | SCHOTEN | TS SINT JOB B | SP BRECHTSEBAAN 461 | SCHEEPVAART | G | 15.6 | 277.7778 | AFNAME | 0.14777 | 0.03772 | 0.15027 | 0.04052 | 0.15114 | 0.040753 | 0.040987 | 0.041222 | 0.041459
Fluvius Antwerpen | SCHOTEN | TS SINT JOB B | SP BRECHTSEBAAN 461 | SCHEEPVAART | G | 15.6 | 277.7778 | INJECTIE | 0.14777 | 0.23396 | 0.15027 | 0.25069 | 0.15956 | 0.26619 | 0.28264 | 0.3001 | 0.31865
Fluvius Antwerpen | BRASSCHAAT | TS SINT JOB B | SP CENTRUM BRASSCHAAT | REUS | G | 15.6 | 277.7778 | AFNAME | 0.004579 | 0 | 0.0050336 | 0 | 0.0050696 | 0 | 0 | 0 | 0
Fluvius Antwerpen | BRASSCHAAT | TS SINT JOB B | SP CENTRUM BRASSCHAAT | REUS | G | 15.6 | 277.7778 | INJECTIE | 0.004579 | 0 | 0.0050336 | 0 | 0.0050842 | 0 | 0 | 0 | 0
Fluvius Antwerpen | BRASSCHAAT | TS SINT JOB B | SP CENTRUM BRASSCHAAT | THYS | G | 15.6 | 277.7778 | AFNAME | 0.0022764 | 0 | 0.0023813 | 0 | 0.0025474 | 0 | 0 | 0 | 0
Fluvius Antwerpen | BRASSCHAAT | TS SINT JOB B | SP CENTRUM BRASSCHAAT | THYS | G | 15.6 | 277.7778 | INJECTIE | 0.0022764 | 0 | 0.0023813 | 0 | 0.0026476 | 0 | 0 | 0 | 0
Fluvius Antwerpen | BRASSCHAAT | TS SINT JOB B | SP CENTRUM BRASSCHAAT | AUGUSTIJN | G | 15.6 | 666.6667 | AFNAME | 0.0018057 | 0 | 0.007062 | 0 | 0.0072065 | 0 | 0 | 0 | 0
Fluvius Antwerpen | BRASSCHAAT | TS SINT JOB B | SP CENTRUM BRASSCHAAT | AUGUSTIJN | G | 15.6 | 666.6667 | INJECTIE | 0.0018057 | 0 | 0.007062 | 0 | 0.0078737 | 0 | 0 | 0 | 0
Fluvius Antwerpen | ZOERSEL | TS SINT JOB B | SP HEYBLEUKENSTRAAT | KASTANJEWEG | R | 15.6 | 180.5556 | AFNAME | 0.078764 | 0.15396 | 0.084817 | 0.16062 | 0.088618 | 0.16782 | 0.17534 | 0.1832 | 0.19141
Fluvius Antwerpen | ZOERSEL | TS SINT JOB B | SP HEYBLEUKENSTRAAT | KASTANJEWEG | R | 15.6 | 180.5556 | INJECTIE | 0.078764 | 0.073753 | 0.084817 | 0.089271 | 0.090964 | 0.09574 | 0.10268 | 0.11012 | 0.1181
Fluvius Antwerpen | ZOERSEL | TS SINT JOB B | SP HEYBLEUKENSTRAAT | NORBERTINNEN | G | 15.6 | 277.7778 | AFNAME | 0.10727 | 0 | 0.13967 | 0 | 0.14112 | 0 | 0 | 0 | 0
Fluvius Antwerpen | ZOERSEL | TS SINT JOB B | SP HEYBLEUKENSTRAAT | NORBERTINNEN | G | 15.6 | 277.7778 | INJECTIE | 0.10727 | 0 | 0.13967 | 0 | 0.15901 | 0 | 0 | 0 | 0
Fluvius Antwerpen | ZOERSEL | TS SINT JOB B | SP HEYBLEUKENSTRAAT | NIEUWSTRAAT | R | 15.6 | 180.5556 | AFNAME | 0.2231 | 0.46961 | 0.073897 | 0.14805 | 0.077715 | 0.1557 | 0.16375 | 0.1722 | 0.1811
Fluvius Antwerpen | ZOERSEL | TS SINT JOB B | SP HEYBLEUKENSTRAAT | NIEUWSTRAAT | R | 15.6 | 180.5556 | INJECTIE | 0.2231 | 0.22531 | 0.073897 | 0.14442 | 0.074363 | 0.14533 | 0.14625 | 0.14717 | 0.1481
Fluvius Antwerpen | ZOERSEL | TS SINT JOB B | SP HEYBLEUKENSTRAAT | STEYNHOEFSEDREEF | R | 15.6 | 180.5556 | AFNAME | 0.15539 | 0.31385 | 0.15373 | 0.27929 | 0.15453 | 0.28076 | 0.28223 | 0.28371 | 0.28519
Fluvius Antwerpen | ZOERSEL | TS SINT JOB B | SP HEYBLEUKENSTRAAT | STEYNHOEFSEDREEF | R | 15.6 | 180.5556 | INJECTIE | 0.15539 | 0.086941 | 0.15373 | 0.11388 | 0.17468 | 0.1294 | 0.14703 | 0.16707 | 0.18984
Fluvius Antwerpen | ZOERSEL | TS SINT JOB B | SP HEYBLEUKENSTRAAT | HEYBLEUKEN | G | 15.6 | 347.2222 | AFNAME | 0.3551 | 0.33962 | 0.2822 | 0.36373 | 0.29658 | 0.38226 | 0.40173 | 0.4222 | 0.44371
Fluvius Antwerpen | ZOERSEL | TS SINT JOB B | SP HEYBLEUKENSTRAAT | HEYBLEUKEN | G | 15.6 | 347.2222 | INJECTIE | 0.3551 | 0.76539 | 0.2822 | 0.53439 | 0.28695 | 0.54339 | 0.55254 | 0.56184 | 0.5713
Fluvius Antwerpen | ZOERSEL | TS SINT JOB B | SP HEYBLEUKENSTRAAT | SPORTHAL | R | 15.6 | 277.7778 | AFNAME | 0.1154 | 0.23524 | 0.11807 | 0.23342 | 0.12134 | 0.23988 | 0.24652 | 0.25334 | 0.26035
Fluvius Antwerpen | ZOERSEL | TS SINT JOB B | SP HEYBLEUKENSTRAAT | SPORTHAL | R | 15.6 | 277.7778 | INJECTIE | 0.1154 | 0.13438 | 0.11807 | 0.15484 | 0.13143 | 0.17236 | 0.19186 | 0.21357 | 0.23773
Fluvius Antwerpen | ZOERSEL | TS SINT JOB B | SP HEYBLEUKENSTRAAT | GESTELSEBAAN | G | 15.6 | 180.5556 | AFNAME | 0.059749 | 0.13657 | 0.048339 | 0.09046 | 0.049135 | 0.091949 | 0.093463 | 0.095001 | 0.096565
Fluvius Antwerpen | ZOERSEL | TS SINT JOB B | SP HEYBLEUKENSTRAAT | GESTELSEBAAN | G | 15.6 | 180.5556 | INJECTIE | 0.059749 | 0 | 0.048339 | 0.055493 | 0.053212 | 0.061088 | 0.067246 | 0.074026 | 0.081489
Fluvius Antwerpen | SCHILDE | TS SINT JOB B | SP LINDENSTR FITNESS | OUDE BAAN | G | 15.6 | 152.7778 | AFNAME | 0.0047056 | 0 | 0.0058412 | 0 | 0.0058956 | 0 | 0 | 0 | 0
Fluvius Antwerpen | SCHILDE | TS SINT JOB B | SP LINDENSTR FITNESS | OUDE BAAN | G | 15.6 | 152.7778 | INJECTIE | 0.0047056 | 0 | 0.0058412 | 0 | 0.006234 | 0 | 0 | 0 | 0
Fluvius Antwerpen | SCHILDE | TS SINT JOB B | SP LINDENSTR FITNESS | RIJSBLOKSTRAAT | G | 15.6 | 444.4444 | AFNAME | 0.0023866 | 0 | 0.0083121 | 0 | 0.0088235 | 0 | 0 | 0 | 0
Fluvius Antwerpen | SCHILDE | TS SINT JOB B | SP LINDENSTR FITNESS | RIJSBLOKSTRAAT | G | 15.6 | 444.4444 | INJECTIE | 0.0023866 | 0 | 0.0083121 | 0 | 0.0084325 | 0 | 0 | 0 | 0
Fluvius Antwerpen | BRECHT | TS SINT JOB B | SP SCHIPPERSDREEF | TILBURGLAAN | G | 15.6 | 291.6667 | AFNAME | 0.050159 | 0.12242 | 0.051559 | 0.13671 | 0.051761 | 0.13725 | 0.13778 | 0.13832 | 0.13886
Fluvius Antwerpen | BRECHT | TS SINT JOB B | SP SCHIPPERSDREEF | TILBURGLAAN | G | 15.6 | 291.6667 | INJECTIE | 0.050159 | 0.1223 | 0.051559 | 0.12929 | 0.055818 | 0.13997 | 0.15153 | 0.16404 | 0.17759
Fluvius Antwerpen | BRECHT | TS SINT JOB B | SP SCHIPPERSDREEF | DE GROENE LINDEN | R | 15.6 | 277.7778 | AFNAME | 0.051592 | 0.12008 | 0.036121 | 0.12265 | 0.038675 | 0.13132 | 0.1406 | 0.15054 | 0.16118
Fluvius Antwerpen | BRECHT | TS SINT JOB B | SP SCHIPPERSDREEF | DE GROENE LINDEN | R | 15.6 | 277.7778 | INJECTIE | 0.051592 | 0.036923 | 0.036121 | 0.080815 | 0.038114 | 0.085274 | 0.089979 | 0.094944 | 0.10018
Fluvius Antwerpen | BRECHT | TS SINT JOB B | SP SCHIPPERSDREEF | MORTELSTRAAT | G | 15.6 | 291.6667 | AFNAME | 0.058567 | 0.1193 | 0.062536 | 0.12534 | 0.063366 | 0.127 | 0.12869 | 0.1304 | 0.13213
Fluvius Antwerpen | BRECHT | TS SINT JOB B | SP SCHIPPERSDREEF | MORTELSTRAAT | G | 15.6 | 291.6667 | INJECTIE | 0.058567 | 0.1019 | 0.062536 | 0.12045 | 0.068348 | 0.13165 | 0.14388 | 0.15725 | 0.17187
Fluvius Antwerpen | BRECHT | TS SINT JOB B | SP SCHIPPERSDREEF | SCHOTENSTEENWEG | G | 15.6 | 277.7778 | AFNAME | 0.011832 | 0 | 0.012238 | 0 | 0.012595 | 0 | 0 | 0 | 0
Fluvius Antwerpen | BRECHT | TS SINT JOB B | SP SCHIPPERSDREEF | SCHOTENSTEENWEG | G | 15.6 | 277.7778 | INJECTIE | 0.011832 | 0 | 0.012238 | 0 | 0.012849 | 0 | 0 | 0 | 0
Fluvius Antwerpen | BRECHT | TS SINT JOB B | SP SCHIPPERSDREEF | TERHEIDELAAN | R | 15.6 | 291.6667 | AFNAME | 0.06574 | 0.14972 | 0.071343 | 0.1583 | 0.073057 | 0.1621 | 0.16599 | 0.16998 | 0.17406
Fluvius Antwerpen | BRECHT | TS SINT JOB B | SP SCHIPPERSDREEF | TERHEIDELAAN | R | 15.6 | 291.6667 | INJECTIE | 0.06574 | 0.12292 | 0.071343 | 0.13593 | 0.076679 | 0.1461 | 0.15703 | 0.16877 | 0.1814
Fluvius Antwerpen | BRECHT | TS SINT JOB B | SP SCHIPPERSDREEF | HOEKSTRAAT | G | 15.6 | 291.6667 | AFNAME | 0.056859 | 0.13671 | 0.044209 | 0.11469 | 0.044328 | 0.115 | 0.11531 | 0.11562 | 0.11593
Fluvius Antwerpen | BRECHT | TS SINT JOB B | SP SCHIPPERSDREEF | HOEKSTRAAT | G | 15.6 | 291.6667 | INJECTIE | 0.056859 | 0.0822 | 0.044209 | 0.06136 | 0.047893 | 0.066473 | 0.072012 | 0.078013 | 0.084513
Fluvius Antwerpen | BRECHT | TS SINT JOB B | SP SCHIPPERSDREEF | SOLVIJNSTRAAT | R | 15.6 | 277.7778 | AFNAME | 0.023198 | 0.054147 | 0.026015 | 0.051107 | 0.027073 | 0.053185 | 0.055348 | 0.057599 | 0.059941
Fluvius Antwerpen | BRECHT | TS SINT JOB B | SP SCHIPPERSDREEF | SOLVIJNSTRAAT | R | 15.6 | 277.7778 | INJECTIE | 0.023198 | 0.03172 | 0.026015 | 0.033053 | 0.027679 | 0.035167 | 0.037417 | 0.03981 | 0.042356
Fluvius Antwerpen | BRECHT | TS SINT JOB B | SP SCHIPPERSDREEF | SCHIPPERSDREEF | G | 15.6 | 666.6667 | AFNAME | 0.19581 | 0.26558 | 0.16437 | 0.27802 | 0.1758 | 0.29735 | 0.31803 | 0.34014 | 0.36379
Fluvius Antwerpen | BRECHT | TS SINT JOB B | SP SCHIPPERSDREEF | SCHIPPERSDREEF | G | 15.6 | 666.6667 | INJECTIE | 0.19581 | 0.38774 | 0.16437 | 0.33852 | 0.17998 | 0.37067 | 0.40588 | 0.44443 | 0.48664
Fluvius Antwerpen | BRECHT | TS SINT JOB B | SP SCHIPPERSDREEF | ABDIJLAAN | R | 15.6 | 291.6667 | AFNAME | 0.096017 | 0.24296 | 0.056882 | 0.1344 | 0.060865 | 0.14381 | 0.15388 | 0.16465 | 0.17618
Fluvius Antwerpen | BRECHT | TS SINT JOB B | SP SCHIPPERSDREEF | ABDIJLAAN | R | 15.6 | 291.6667 | INJECTIE | 0.096017 | 0.1765 | 0.056882 | 0.16581 | 0.05948 | 0.17338 | 0.1813 | 0.18958 | 0.19824
Fluvius Antwerpen | BRASSCHAAT | TS STRAAL | SP AUGUSTIJNSLEI | KLINA | G | 15.6 | 277.7778 | AFNAME | 0.00048768 | 0 | 0.0011146 | 0 | 0.0011583 | 0 | 0 | 0 | 0
Fluvius Antwerpen | BRASSCHAAT | TS STRAAL | SP AUGUSTIJNSLEI | KLINA | G | 15.6 | 277.7778 | INJECTIE | 0.00048768 | 0 | 0.0011146 | 0 | 0.0012104 | 0 | 0 | 0 | 0
Fluvius Antwerpen | BRASSCHAAT | TS STRAAL | SP BETHANIELEI | HET HEIKEN | G | 15.6 | 222.2222 | AFNAME | 0.031871 | 0 | 0.10354 | 0 | 0.11132 | 0 | 0 | 0 | 0
Fluvius Antwerpen | BRASSCHAAT | TS STRAAL | SP BETHANIELEI | HET HEIKEN | G | 15.6 | 222.2222 | INJECTIE | 0.031871 | 0 | 0.10354 | 0 | 0.10677 | 0 | 0 | 0 | 0
Fluvius Antwerpen | WIJNEGEM | TS STRAAL | SP BLIKSTRAAT | C.W.S. | G | 15.6 | 222.2222 | AFNAME | 0.014986 | 0 | 0.015054 | 0 | 0.01618 | 0 | 0 | 0 | 0
Fluvius Antwerpen | WIJNEGEM | TS STRAAL | SP BLIKSTRAAT | C.W.S. | G | 15.6 | 222.2222 | INJECTIE | 0.014986 | 0 | 0.015054 | 0 | 0.016782 | 0 | 0 | 0 | 0
Fluvius Antwerpen | WIJNEGEM | TS STRAAL | SP BLIKSTRAAT | VAN PELT | G | 15.6 | 180.5556 | AFNAME | 0.011095 | 0 | 0.011172 | 0 | 0.011619 | 0 | 0 | 0 | 0
Fluvius Antwerpen | WIJNEGEM | TS STRAAL | SP BLIKSTRAAT | VAN PELT | G | 15.6 | 180.5556 | INJECTIE | 0.011095 | 0 | 0.011172 | 0 | 0.01276 | 0 | 0 | 0 | 0
Fluvius Antwerpen | SCHOTEN | TS STRAAL | SP BRECHTSEBAAN 461 | SPORT | G | 15.6 | 277.7778 | AFNAME | 0.011108 | 0 | 0.011654 | 0 | 0.01213 | 0 | 0 | 0 | 0
Fluvius Antwerpen | SCHOTEN | TS STRAAL | SP BRECHTSEBAAN 461 | SPORT | G | 15.6 | 277.7778 | INJECTIE | 0.011108 | 0 | 0.011654 | 0 | 0.011689 | 0 | 0 | 0 | 0
Fluvius Antwerpen | SCHOTEN | TS STRAAL | SP BRECHTSEBAAN 461 | BRUG | G | 15.6 | 222.2222 | AFNAME | 0.019398 | 0 | 0.018932 | 0 | 0.019434 | 0 | 0 | 0 | 0
Fluvius Antwerpen | SCHOTEN | TS STRAAL | SP BRECHTSEBAAN 461 | BRUG | G | 15.6 | 222.2222 | INJECTIE | 0.019398 | 0 | 0.018932 | 0 | 0.021578 | 0 | 0 | 0 | 0
Fluvius Antwerpen | SCHOTEN | TS STRAAL | SP BRECHTSEBAAN 461 | CEDER | G | 15.6 | 222.2222 | AFNAME | 0.017679 | 0 | 0.022113 | 0 | 0.022873 | 0 | 0 | 0 | 0
Fluvius Antwerpen | SCHOTEN | TS STRAAL | SP BRECHTSEBAAN 461 | CEDER | G | 15.6 | 222.2222 | INJECTIE | 0.017679 | 0 | 0.022113 | 0 | 0.024017 | 0 | 0 | 0 | 0
Fluvius Antwerpen | BRASSCHAAT | TS STRAAL | SP CENTRUM BRASSCHAAT | MAGDALENA | G | 15.6 | 277.7778 | AFNAME | 0.1822 | 0.32806 | 0.18752 | 0.32708 | 0.18947 | 0.33047 | 0.33389 | 0.33736 | 0.34085
Fluvius Antwerpen | BRASSCHAAT | TS STRAAL | SP CENTRUM BRASSCHAAT | MAGDALENA | G | 15.6 | 277.7778 | INJECTIE | 0.1822 | 0 | 0.18752 | 0 | 0.20533 | 0 | 0 | 0 | 0
Fluvius Antwerpen | BRASSCHAAT | TS STRAAL | SP CENTRUM BRASSCHAAT | GB BREDABAAN | G | 15.6 | 222.2222 | AFNAME | 0.10512 | 0.22037 | 0.10532 | 0.21493 | 0.11068 | 0.22587 | 0.23737 | 0.24944 | 0.26214
Fluvius Antwerpen | BRASSCHAAT | TS STRAAL | SP CENTRUM BRASSCHAAT | GB BREDABAAN | G | 15.6 | 222.2222 | INJECTIE | 0.10512 | 0.040907 | 0.10532 | 0.06096 | 0.10548 | 0.061053 | 0.061146 | 0.061239 | 0.061332
Fluvius Antwerpen | BRASSCHAAT | TS STRAAL | SP CENTRUM BRASSCHAAT | PARK | G | 15.6 | 666.6667 | AFNAME | 0.18017 | 0 | 0.18193 | 0.0062745 | 0.18774 | 0.0064749 | 0.0066817 | 0.006895 | 0.0071152
Fluvius Antwerpen | BRASSCHAAT | TS STRAAL | SP CENTRUM BRASSCHAAT | PARK | G | 15.6 | 666.6667 | INJECTIE | 0.18017 | 0.31975 | 0.18193 | 0.32408 | 0.18688 | 0.3329 | 0.34196 | 0.35126 | 0.36082
Fluvius Antwerpen | SCHOTEN | TS STRAAL | SP HAGENLEI | P44 DONCKLAAN | R | 15.6 | 180.5556 | AFNAME | 0.28399 | 0.61032 | 0.29481 | 0.55975 | 0.31464 | 0.5974 | 0.63757 | 0.68045 | 0.72621
Fluvius Antwerpen | SCHOTEN | TS STRAAL | SP HAGENLEI | P44 DONCKLAAN | R | 15.6 | 180.5556 | INJECTIE | 0.28399 | 0 | 0.29481 | 0 | 0.33592 | 0 | 0 | 0 | 0
Fluvius Antwerpen | SCHOTEN | TS STRAAL | SP HAGENLEI | THURETSTRAAT | G | 15.6 | 666.6667 | AFNAME | 0.1668 | 0.30051 | 0.17039 | 0.32242 | 0.18108 | 0.34264 | 0.36412 | 0.38695 | 0.41121
Fluvius Antwerpen | SCHOTEN | TS STRAAL | SP HAGENLEI | THURETSTRAAT | G | 15.6 | 666.6667 | INJECTIE | 0.1668 | 0 | 0.17039 | 0 | 0.1844 | 0 | 0 | 0 | 0
Fluvius Antwerpen | SCHOTEN | TS STRAAL | SP HAGENLEI | P51 PATAPPELTORENWEG | G | 15.6 | 222.2222 | AFNAME | 0.12985 | 0.25093 | 0.14667 | 0.27993 | 0.1485 | 0.28344 | 0.28699 | 0.29058 | 0.29422
Fluvius Antwerpen | SCHOTEN | TS STRAAL | SP HAGENLEI | P51 PATAPPELTORENWEG | G | 15.6 | 222.2222 | INJECTIE | 0.12985 | 0 | 0.14667 | 0 | 0.15304 | 0 | 0 | 0 | 0
Fluvius Antwerpen | SCHOTEN | TS STRAAL | SP HAGENLEI | P39 BEEMDENLAAN | G | 15.6 | 180.5556 | AFNAME | 0.13371 | 0 | 0.15335 | 0 | 0.1553 | 0 | 0 | 0 | 0
Fluvius Antwerpen | SCHOTEN | TS STRAAL | SP HAGENLEI | P39 BEEMDENLAAN | G | 15.6 | 180.5556 | INJECTIE | 0.13371 | 0 | 0.15335 | 0 | 0.15415 | 0 | 0 | 0 | 0
Fluvius Antwerpen | SCHOTEN | TS STRAAL | SP HAGENLEI | METROPOOLSTRAAT | G | 15.6 | 500 | AFNAME | 0 | 0 | 0 | 0 | 0 | 0 | 0 | 0 | 0
Fluvius Antwerpen | SCHOTEN | TS STRAAL | SP HAGENLEI | METROPOOLSTRAAT | G | 15.6 | 500 | INJECTIE | 0 | 0 | 0 | 0 | 0 | 0 | 0 | 0 | 0
Fluvius Antwerpen | ANTWERPEN | TS STRAAL | SP HERENTALSEBAAN 286 | BOTERLAARBAAN | G | 15.6 | 277.7778 | AFNAME | 0.0063789 | 0 | 0.023355 | 0 | 0.02503 | 0 | 0 | 0 | 0
Fluvius Antwerpen | ANTWERPEN | TS STRAAL | SP HERENTALSEBAAN 286 | BOTERLAARBAAN | G | 15.6 | 277.7778 | INJECTIE | 0.0063789 | 0 | 0.023355 | 0 | 0.026504 | 0 | 0 | 0 | 0
Fluvius Antwerpen | ANTWERPEN | TS STRAAL | SP HERENTALSEBAAN 286 | STERCKSHOF | G | 15.6 | 277.7778 | AFNAME | 0.046169 | 0 | 0.068877 | 0 | 0.071615 | 0 | 0 | 0 | 0
Fluvius Antwerpen | ANTWERPEN | TS STRAAL | SP HERENTALSEBAAN 286 | STERCKSHOF | G | 15.6 | 277.7778 | INJECTIE | 0.046169 | 0 | 0.068877 | 0 | 0.07198 | 0 | 0 | 0 | 0
Fluvius Antwerpen | ANTWERPEN | TS STRAAL | SP IVAN MAQUINAYLEI | TER RIVIERENLAAN | G | 15.6 | 222.2222 | AFNAME | 0.12168 | 0 | 0.20085 | 0 | 0.21426 | 0 | 0 | 0 | 0
Fluvius Antwerpen | ANTWERPEN | TS STRAAL | SP IVAN MAQUINAYLEI | TER RIVIERENLAAN | G | 15.6 | 222.2222 | INJECTIE | 0.12168 | 0 | 0.20085 | 0 | 0.22179 | 0 | 0 | 0 | 0
Fluvius Antwerpen | ANTWERPEN | TS STRAAL | SP IVAN MAQUINAYLEI | GEM.SCHOOL SCHOTENSTWG | G | 15.6 | 277.7778 | AFNAME | 0.28884 | 0 | 0.25944 | 0 | 0.26088 | 0 | 0 | 0 | 0
Fluvius Antwerpen | ANTWERPEN | TS STRAAL | SP IVAN MAQUINAYLEI | GEM.SCHOOL SCHOTENSTWG | G | 15.6 | 277.7778 | INJECTIE | 0.28884 | 0 | 0.25944 | 0 | 0.29146 | 0 | 0 | 0 | 0
Fluvius Antwerpen | ANTWERPEN | TS STRAAL | SP IVAN MAQUINAYLEI | SCHOTENSTEENWEG | G | 15.6 | 277.7778 | AFNAME | 0.048816 | 0 | 0.052862 | 0 | 0.053677 | 0 | 0 | 0 | 0
Fluvius Antwerpen | ANTWERPEN | TS STRAAL | SP IVAN MAQUINAYLEI | SCHOTENSTEENWEG | G | 15.6 | 277.7778 | INJECTIE | 0.048816 | 0 | 0.052862 | 0 | 0.058915 | 0 | 0 | 0 | 0
Fluvius Antwerpen | SCHOTEN | TS STRAAL | SP KLEINE BAREEL | BREDABAAN | G | 15.6 | 180.5556 | AFNAME | 0.1415 | 0 | 0.13937 | 0 | 0.14882 | 0 | 0 | 0 | 0
Fluvius Antwerpen | SCHOTEN | TS STRAAL | SP KLEINE BAREEL | BREDABAAN | G | 15.6 | 180.5556 | INJECTIE | 0.1415 | 0 | 0.13937 | 0 | 0.15132 | 0 | 0 | 0 | 0
Fluvius Antwerpen | SCHOTEN | TS STRAAL | SP KLEINE BAREEL | VELDEN | G | 15.6 | 347.2222 | AFNAME | 0.12584 | 0 | 0.083717 | 0 | 0.086687 | 0 | 0 | 0 | 0
Fluvius Antwerpen | SCHOTEN | TS STRAAL | SP KLEINE BAREEL | VELDEN | G | 15.6 | 347.2222 | INJECTIE | 0.12584 | 0 | 0.083717 | 0 | 0.089094 | 0 | 0 | 0 | 0
Fluvius Antwerpen | SCHOTEN | TS STRAAL | SP KLEINE BAREEL | BOS | G | 15.6 | 277.7778 | AFNAME | 0 | 0 | 0.035869 | 0 | 0.036378 | 0 | 0 | 0 | 0
Fluvius Antwerpen | SCHOTEN | TS STRAAL | SP KLEINE BAREEL | BOS | G | 15.6 | 277.7778 | INJECTIE | 0 | 0 | 0.035869 | 0 | 0.039912 | 0 | 0 | 0 | 0
Fluvius Antwerpen | SCHOTEN | TS STRAAL | SP KLEINE BAREEL | KEIZER | G | 15.6 | 277.7778 | AFNAME | 0.1888 | 0 | 0.13175 | 0 | 0.13456 | 0 | 0 | 0 | 0
Fluvius Antwerpen | SCHOTEN | TS STRAAL | SP KLEINE BAREEL | KEIZER | G | 15.6 | 277.7778 | INJECTIE | 0.1888 | 0 | 0.13175 | 0 | 0.14612 | 0 | 0 | 0 | 0
Fluvius Antwerpen | ANTWERPEN | TS STRAAL | SP LAARSEBAAN | POLDER | G | 15.6 | 180.5556 | AFNAME | 0.033578 | 0 | 0.082139 | 0 | 0.087519 | 0 | 0 | 0 | 0
Fluvius Antwerpen | ANTWERPEN | TS STRAAL | SP LAARSEBAAN | POLDER | G | 15.6 | 180.5556 | INJECTIE | 0.033578 | 0 | 0.082139 | 0 | 0.091098 | 0 | 0 | 0 | 0
Fluvius Antwerpen | ANTWERPEN | TS STRAAL | SP MAATSSTRAAT | POMP | G | 15.6 | 347.2222 | AFNAME | 0.13654 | 0 | 0.052031 | 0 | 0.052525 | 0 | 0 | 0 | 0
Fluvius Antwerpen | ANTWERPEN | TS STRAAL | SP MAATSSTRAAT | POMP | G | 15.6 | 347.2222 | INJECTIE | 0.13654 | 0 | 0.052031 | 0 | 0.05824 | 0 | 0 | 0 | 0
Fluvius Antwerpen | ANTWERPEN | TS STRAAL | SP MERKSEMSESTWG | MERKSEMSESTEENWEG 2 | G | 15.6 | 666.6667 | AFNAME | 0.30575 | 0 | 0.2919 | 0 | 0.29769 | 0 | 0 | 0 | 0
Fluvius Antwerpen | ANTWERPEN | TS STRAAL | SP MERKSEMSESTWG | MERKSEMSESTEENWEG 2 | G | 15.6 | 666.6667 | INJECTIE | 0.30575 | 0.52052 | 0.2919 | 0.51061 | 0.30436 | 0.53241 | 0.55515 | 0.57885 | 0.60357
Fluvius Antwerpen | ANTWERPEN | TS STRAAL | SP MERKSEMSESTWG | BISSCHOPPENHOFLAAN | G | 15.6 | 277.7778 | AFNAME | 0.10295 | 0.19812 | 0.095298 | 0.19515 | 0.10164 | 0.20814 | 0.222 | 0.23678 | 0.25254
Fluvius Antwerpen | ANTWERPEN | TS STRAAL | SP MERKSEMSESTWG | BISSCHOPPENHOFLAAN | G | 15.6 | 277.7778 | INJECTIE | 0.10295 | 0 | 0.095298 | 0.026615 | 0.10753 | 0.030031 | 0.033884 | 0.038232 | 0.043138
Fluvius Antwerpen | ANTWERPEN | TS STRAAL | SP MERKSEMSESTWG | BELCROWNLAAN | I | 15.6 | 277.7778 | AFNAME | 0.033758 | 0.088995 | 0.034937 | 0.090246 | 0.035424 | 0.091504 | 0.092779 | 0.094072 | 0.095383
Fluvius Antwerpen | ANTWERPEN | TS STRAAL | SP MERKSEMSESTWG | BELCROWNLAAN | I | 15.6 | 277.7778 | INJECTIE | 0.033758 | 0.075723 | 0.034937 | 0.081292 | 0.039102 | 0.090982 | 0.10183 | 0.11396 | 0.12755
Fluvius Antwerpen | ANTWERPEN | TS STRAAL | SP MERKSEMSESTWG | BISTHOVENLEI | R | 15.6 | 277.7778 | AFNAME | 0.31507 | 0.60108 | 0.20129 | 0.52465 | 0.20183 | 0.52606 | 0.52747 | 0.52889 | 0.53032
Fluvius Antwerpen | ANTWERPEN | TS STRAAL | SP MERKSEMSESTWG | BISTHOVENLEI | R | 15.6 | 277.7778 | INJECTIE | 0.31507 | 0 | 0.20129 | 0 | 0.20774 | 0 | 0 | 0 | 0
Fluvius Antwerpen | ANTWERPEN | TS STRAAL | SP MERKSEMSESTWG | CONFORTALEI | G | 15.6 | 277.7778 | AFNAME | 0.035496 | 0.056092 | 0.18821 | 0.37548 | 0.20269 | 0.40438 | 0.4355 | 0.46902 | 0.50512
Fluvius Antwerpen | ANTWERPEN | TS STRAAL | SP MERKSEMSESTWG | CONFORTALEI | G | 15.6 | 277.7778 | INJECTIE | 0.035496 | 0.0092 | 0.18821 | 0 | 0.18887 | 0 | 0 | 0 | 0
Fluvius Antwerpen | ANTWERPEN | TS STRAAL | SP MERKSEMSESTWG | MERKSEMSESTEENWEG 3 | G | 15.6 | 666.6667 | AFNAME | 0.30051 | 0 | 0.28633 | 0 | 0.30588 | 0 | 0 | 0 | 0
Fluvius Antwerpen | ANTWERPEN | TS STRAAL | SP MERKSEMSESTWG | MERKSEMSESTEENWEG 3 | G | 15.6 | 666.6667 | INJECTIE | 0.30051 | 0.51185 | 0.28633 | 0.49809 | 0.30459 | 0.52985 | 0.56365 | 0.5996 | 0.63784
Fluvius Antwerpen | ANTWERPEN | TS STRAAL | SP MERKSEMSESTWG | ASMA | G | 15.6 | 277.7778 | AFNAME | 0.089778 | 0.18364 | 0.091584 | 0.18399 | 0.095011 | 0.19087 | 0.19802 | 0.20543 | 0.21311
Fluvius Antwerpen | ANTWERPEN | TS STRAAL | SP MERKSEMSESTWG | ASMA | G | 15.6 | 277.7778 | INJECTIE | 0.089778 | 0.012097 | 0.091584 | 0.013979 | 0.10418 | 0.015902 | 0.018089 | 0.020576 | 0.023405
Fluvius Antwerpen | ANTWERPEN | TS STRAAL | SP MERKSEMSESTWG | VAARTDIJK | G | 15.6 | 277.7778 | AFNAME | 0.0086224 | 0 | 0.0083333 | 0 | 0.0086293 | 0 | 0 | 0 | 0
Fluvius Antwerpen | ANTWERPEN | TS STRAAL | SP MERKSEMSESTWG | VAARTDIJK | G | 15.6 | 277.7778 | INJECTIE | 0.0086224 | 0 | 0.0083333 | 0 | 0.0095649 | 0 | 0 | 0 | 0
Fluvius Antwerpen | ANTWERPEN | TS STRAAL | SP MERKSEMSESTWG | SPORTPALEIS | G | 15.6 | 277.7778 | AFNAME | 0.092049 | 0.19152 | 0.10542 | 0.21412 | 0.11193 | 0.22734 | 0.24138 | 0.25628 | 0.2721
Fluvius Antwerpen | ANTWERPEN | TS STRAAL | SP MERKSEMSESTWG | SPORTPALEIS | G | 15.6 | 277.7778 | INJECTIE | 0.092049 | 0 | 0.10542 | 0 | 0.1144 | 0 | 0 | 0 | 0
Fluvius Antwerpen | ANTWERPEN | TS STRAAL | SP MERKSEMSESTWG | ZUIVERINGSTATION | G | 15.6 | 277.7778 | AFNAME | 0.18495 | 0.51182 | 0.18953 | 0.54517 | 0.20186 | 0.58062 | 0.61837 | 0.65858 | 0.70141
Fluvius Antwerpen | ANTWERPEN | TS STRAAL | SP MERKSEMSESTWG | ZUIVERINGSTATION | G | 15.6 | 277.7778 | INJECTIE | 0.18495 | 0.10896 | 0.18953 | 0.12201 | 0.19554 | 0.12588 | 0.12987 | 0.13399 | 0.13824
Fluvius Antwerpen | ANTWERPEN | TS STRAAL | SP MERKSEMSESTWG | MERKSEMSESTEENWEG 1 | G | 15.6 | 666.6667 | AFNAME | 0.29716 | 0 | 0.28409 | 0 | 0.28497 | 0 | 0 | 0 | 0
Fluvius Antwerpen | ANTWERPEN | TS STRAAL | SP MERKSEMSESTWG | MERKSEMSESTEENWEG 1 | G | 15.6 | 666.6667 | INJECTIE | 0.29716 | 0.5102 | 0.28409 | 0.50293 | 0.30156 | 0.53386 | 0.56669 | 0.60153 | 0.63852
Fluvius Antwerpen | ANTWERPEN | TS STRAAL | SP MERKSEMSESTWG | EANDIS | G | 15.6 | 277.7778 | AFNAME | 0.15929 | 0.28754 | 0.13813 | 0.2683 | 0.1474 | 0.28631 | 0.30552 | 0.32603 | 0.34791
Fluvius Antwerpen | ANTWERPEN | TS STRAAL | SP MERKSEMSESTWG | EANDIS | G | 15.6 | 277.7778 | INJECTIE | 0.15929 | 0 | 0.13813 | 0 | 0.1585 | 0 | 0 | 0 | 0
Fluvius Antwerpen | ANTWERPEN | TS STRAAL | SP MERKSEMSESTWG | TWEEMONTSTRAAT | G | 15.6 | 347.2222 | AFNAME | 0.095072 | 0.17205 | 0.090366 | 0.16265 | 0.092063 | 0.1657 | 0.16881 | 0.17198 | 0.17521
Fluvius Antwerpen | ANTWERPEN | TS STRAAL | SP MERKSEMSESTWG | TWEEMONTSTRAAT | G | 15.6 | 347.2222 | INJECTIE | 0.095072 | 0 | 0.090366 | 0 | 0.10149 | 0 | 0 | 0 | 0
Fluvius Antwerpen | ANTWERPEN | TS STRAAL | SP MERKSEMSESTWG | KERKEVELD | G | 15.6 | 277.7778 | AFNAME | 0.12483 | 0.20312 | 0.12332 | 0.2038 | 0.13269 | 0.21929 | 0.23595 | 0.25388 | 0.27317
Fluvius Antwerpen | ANTWERPEN | TS STRAAL | SP MERKSEMSESTWG | KERKEVELD | G | 15.6 | 277.7778 | INJECTIE | 0.12483 | 0 | 0.12332 | 0 | 0.13518 | 0 | 0 | 0 | 0
Fluvius Antwerpen | ANTWERPEN | TS STRAAL | SP MERKSEMSESTWG | F.MESSINGSTRAAT | R | 15.6 | 277.7778 | AFNAME | 0.24899 | 0.48503 | 0.19559 | 0.45885 | 0.20605 | 0.48339 | 0.50924 | 0.53647 | 0.56516
Fluvius Antwerpen | ANTWERPEN | TS STRAAL | SP MERKSEMSESTWG | F.MESSINGSTRAAT | R | 15.6 | 277.7778 | INJECTIE | 0.24899 | 0 | 0.19559 | 0 | 0.20707 | 0 | 0 | 0 | 0
Fluvius Antwerpen | ANTWERPEN | TS STRAAL | SP MESSINGSTRAAT | FR. MESSINGSTRAAT | R | 15.6 | 222.2222 | AFNAME | 0.094168 | 0.19463 | 0.091171 | 0.18757 | 0.092225 | 0.18974 | 0.19193 | 0.19415 | 0.1964
Fluvius Antwerpen | ANTWERPEN | TS STRAAL | SP MESSINGSTRAAT | FR. MESSINGSTRAAT | R | 15.6 | 222.2222 | INJECTIE | 0.094168 | 0.0075692 | 0.091171 | 0.027308 | 0.091376 | 0.027369 | 0.027431 | 0.027492 | 0.027554
Fluvius Antwerpen | ANTWERPEN | TS STRAAL | SP MESSINGSTRAAT | TER HEYDELAAN | R | 15.6 | 277.7778 | AFNAME | 0.13639 | 0.25595 | 0.13802 | 0.24879 | 0.1461 | 0.26336 | 0.27877 | 0.29509 | 0.31236
Fluvius Antwerpen | ANTWERPEN | TS STRAAL | SP MESSINGSTRAAT | TER HEYDELAAN | R | 15.6 | 277.7778 | INJECTIE | 0.13639 | 0 | 0.13802 | 0 | 0.14899 | 0 | 0 | 0 | 0
Fluvius Antwerpen | ANTWERPEN | TS STRAAL | SP MESSINGSTRAAT | ANTWERP TENNIS | G | 15.6 | 277.7778 | AFNAME | 0.20795 | 0 | 0.1578 | 0 | 0.16024 | 0 | 0 | 0 | 0
Fluvius Antwerpen | ANTWERPEN | TS STRAAL | SP MESSINGSTRAAT | ANTWERP TENNIS | G | 15.6 | 277.7778 | INJECTIE | 0.20795 | 0.4152 | 0.1578 | 0.39195 | 0.17125 | 0.42537 | 0.46163 | 0.50098 | 0.54368
Fluvius Antwerpen | ANTWERPEN | TS STRAAL | SP MESSINGSTRAAT | GALIFORT | G | 15.6 | 277.7778 | AFNAME | 0.16449 | 0 | 0.14814 | 0.0017852 | 0.15277 | 0.001841 | 0.0018985 | 0.0019578 | 0.002019
Fluvius Antwerpen | ANTWERPEN | TS STRAAL | SP MESSINGSTRAAT | GALIFORT | G | 15.6 | 277.7778 | INJECTIE | 0.16449 | 0.31086 | 0.14814 | 0.28988 | 0.16655 | 0.3259 | 0.36639 | 0.41192 | 0.4631
Fluvius Antwerpen | ANTWERPEN | TS STRAAL | SP MESSINGSTRAAT | FRANCKEN | G | 15.6 | 277.7778 | AFNAME | 0.14457 | 0.27884 | 0.070885 | 0.25963 | 0.073916 | 0.27073 | 0.2823 | 0.29437 | 0.30696
Fluvius Antwerpen | ANTWERPEN | TS STRAAL | SP MESSINGSTRAAT | FRANCKEN | G | 15.6 | 277.7778 | INJECTIE | 0.14457 | 0 | 0.070885 | 0 | 0.073881 | 0 | 0 | 0 | 0
Fluvius Antwerpen | SCHOTEN | TS STRAAL | SP METROPOOLSTRAAT 14 | BORGEIND | R | 15.6 | 180.5556 | AFNAME | 0.18116 | 0.37723 | 0.18495 | 0.34748 | 0.19281 | 0.36224 | 0.37763 | 0.39368 | 0.41041
Fluvius Antwerpen | SCHOTEN | TS STRAAL | SP METROPOOLSTRAAT 14 | BORGEIND | R | 15.6 | 180.5556 | INJECTIE | 0.18116 | 0 | 0.18495 | 0.039746 | 0.19327 | 0.041534 | 0.043401 | 0.045353 | 0.047393
Fluvius Antwerpen | SCHOTEN | TS STRAAL | SP METROPOOLSTRAAT 14 | METROPOOLSTRAAT 1 | G | 15.6 | 500 | AFNAME | 0.10078 | 0 | 0.10313 | 0 | 0.10897 | 0 | 0 | 0 | 0
Fluvius Antwerpen | SCHOTEN | TS STRAAL | SP METROPOOLSTRAAT 14 | METROPOOLSTRAAT 1 | G | 15.6 | 500 | INJECTIE | 0.10078 | 0.20072 | 0.10313 | 0.20504 | 0.1111 | 0.22088 | 0.23794 | 0.25632 | 0.27612
Fluvius Antwerpen | SCHOTEN | TS STRAAL | SP METROPOOLSTRAAT 14 | SPOOR | G | 15.6 | 277.7778 | AFNAME | 0.092076 | 0 | 0.082113 | 0 | 0.083759 | 0 | 0 | 0 | 0
Fluvius Antwerpen | SCHOTEN | TS STRAAL | SP METROPOOLSTRAAT 14 | SPOOR | G | 15.6 | 277.7778 | INJECTIE | 0.092076 | 0 | 0.082113 | 0 | 0.093166 | 0 | 0 | 0 | 0
Fluvius Antwerpen | SCHOTEN | TS STRAAL | SP METROPOOLSTRAAT 14 | LIEBIG | G | 15.6 | 180.5556 | AFNAME | 0 | 0 | 0 | 0 | 0 | 0 | 0 | 0 | 0
Fluvius Antwerpen | SCHOTEN | TS STRAAL | SP METROPOOLSTRAAT 14 | LIEBIG | G | 15.6 | 180.5556 | INJECTIE | 0 | 0 | 0 | 0 | 0 | 0 | 0 | 0 | 0
Fluvius Antwerpen | SCHOTEN | TS STRAAL | SP METROPOOLSTRAAT 14 | HAGELEI | G | 15.6 | 500 | AFNAME | 0.011362 | 0.01544 | 0.011736 | 0.01544 | 0.012493 | 0.016437 | 0.017498 | 0.018628 | 0.019831
Fluvius Antwerpen | SCHOTEN | TS STRAAL | SP METROPOOLSTRAAT 14 | HAGELEI | G | 15.6 | 500 | INJECTIE | 0.011362 | 0 | 0.011736 | 0 | 0.012502 | 0 | 0 | 0 | 0
Fluvius Antwerpen | SCHOTEN | TS STRAAL | SP METROPOOLSTRAAT 14 | BAREEL | I | 15.6 | 277.7778 | AFNAME | 0.11367 | 0.23243 | 0.12059 | 0.25138 | 0.12558 | 0.26179 | 0.27262 | 0.28391 | 0.29566
Fluvius Antwerpen | SCHOTEN | TS STRAAL | SP METROPOOLSTRAAT 14 | BAREEL | I | 15.6 | 277.7778 | INJECTIE | 0.11367 | 0 | 0.12059 | 0 | 0.12939 | 0 | 0 | 0 | 0
Fluvius Antwerpen | SCHOTEN | TS STRAAL | SP METROPOOLSTRAAT 14 | BRAAMSTRAAT | I | 15.6 | 347.2222 | AFNAME | 0.094548 | 0.21696 | 0.095022 | 0.22677 | 0.098178 | 0.2343 | 0.24208 | 0.25012 | 0.25842
Fluvius Antwerpen | SCHOTEN | TS STRAAL | SP METROPOOLSTRAAT 14 | BRAAMSTRAAT | I | 15.6 | 347.2222 | INJECTIE | 0.094548 | 0.020554 | 0.095022 | 0.01601 | 0.095622 | 0.016111 | 0.016213 | 0.016315 | 0.016418
Fluvius Antwerpen | SCHOTEN | TS STRAAL | SP METROPOOLSTRAAT 14 | METROPOOLSTRAAT 2 | G | 15.6 | 500 | AFNAME | 0.10216 | 0 | 0.10449 | 0 | 0.10468 | 0 | 0 | 0 | 0
Fluvius Antwerpen | SCHOTEN | TS STRAAL | SP METROPOOLSTRAAT 14 | METROPOOLSTRAAT 2 | G | 15.6 | 500 | INJECTIE | 0.10216 | 0.20178 | 0.10449 | 0.20693 | 0.11542 | 0.22858 | 0.2525 | 0.27892 | 0.30811
Fluvius Antwerpen | SCHOTEN | TS STRAAL | SP THURETSTRAAT | BINNENWEG | G | 15.6 | 180.5556 | AFNAME | 2.2857 | 0 | 0.22082 | 0 | 0.22251 | 0 | 0 | 0 | 0
Fluvius Antwerpen | SCHOTEN | TS STRAAL | SP THURETSTRAAT | BINNENWEG | G | 15.6 | 180.5556 | INJECTIE | 2.2857 | 0 | 0.22082 | 0 | 0.2419 | 0 | 0 | 0 | 0
Fluvius Antwerpen | SCHOTEN | TS STRAAL | SP THURETSTRAAT | HAGENLEI | R | 15.6 | 666.6667 | AFNAME | 0.1684 | 0.30201 | 0.17119 | 0.32562 | 0.18051 | 0.34335 | 0.36206 | 0.38178 | 0.40258
Fluvius Antwerpen | SCHOTEN | TS STRAAL | SP THURETSTRAAT | HAGENLEI | R | 15.6 | 666.6667 | INJECTIE | 0.1684 | 0.095341 | 0.17119 | 0.11798 | 0.18281 | 0.126 | 0.13455 | 0.14369 | 0.15345
Fluvius Antwerpen | SCHOTEN | TS STRAAL | SP THURETSTRAAT | WAPRO | G | 15.6 | 277.7778 | AFNAME | 0.085271 | 0.17745 | 0.084814 | 0.17044 | 0.08871 | 0.17827 | 0.18646 | 0.19502 | 0.20398
Fluvius Antwerpen | SCHOTEN | TS STRAAL | SP THURETSTRAAT | WAPRO | G | 15.6 | 277.7778 | INJECTIE | 0.085271 | 0.027027 | 0.084814 | 0.042247 | 0.085301 | 0.042489 | 0.042733 | 0.042978 | 0.043225
Fluvius Antwerpen | SCHOTEN | TS STRAAL | SP THURETSTRAAT | THURETSTRAAT 2 | G | 15.6 | 666.6667 | AFNAME | 0.25743 | 0 | 0.26789 | 0.080055 | 0.28142 | 0.0841 | 0.088349 | 0.092813 | 0.097502
Fluvius Antwerpen | SCHOTEN | TS STRAAL | SP THURETSTRAAT | THURETSTRAAT 2 | G | 15.6 | 666.6667 | INJECTIE | 0.25743 | 0.5058 | 0.26789 | 0.49662 | 0.30514 | 0.56568 | 0.64435 | 0.73396 | 0.83604 | verder opvolgen
Fluvius Antwerpen | SCHOTEN | TS STRAAL | SP THURETSTRAAT | PAALSTR. | G | 15.6 | 180.5556 | AFNAME | 0.1581 | 0.30908 | 0.15835 | 0.28371 | 0.16414 | 0.29409 | 0.30485 | 0.316 | 0.32757
Fluvius Antwerpen | SCHOTEN | TS STRAAL | SP THURETSTRAAT | PAALSTR. | G | 15.6 | 180.5556 | INJECTIE | 0.1581 | 0 | 0.15835 | 0 | 0.16374 | 0 | 0 | 0 | 0
Fluvius Antwerpen | SCHOTEN | TS STRAAL | SP THURETSTRAAT | BOEKWEITSTR. | R | 15.6 | 138.8889 | AFNAME | 0.1826 | 0.37052 | 0.18831 | 0.35944 | 0.19041 | 0.36345 | 0.3675 | 0.3716 | 0.37575
Fluvius Antwerpen | SCHOTEN | TS STRAAL | SP THURETSTRAAT | BOEKWEITSTR. | R | 15.6 | 138.8889 | INJECTIE | 0.1826 | 0.11356 | 0.18831 | 0.13418 | 0.19906 | 0.14184 | 0.14994 | 0.1585 | 0.16755
Fluvius Antwerpen | SCHOTEN | TS STRAAL | SP THURETSTRAAT | THURETSTRAAT 1 | G | 15.6 | 666.6667 | AFNAME | 0.28899 | 0 | 0.30352 | 0.0944 | 0.30473 | 0.094776 | 0.095153 | 0.095531 | 0.095911
Fluvius Antwerpen | SCHOTEN | TS STRAAL | SP THURETSTRAAT | THURETSTRAAT 1 | G | 15.6 | 666.6667 | INJECTIE | 0.28899 | 0.56328 | 0.30352 | 0.55463 | 0.3079 | 0.56263 | 0.57076 | 0.579 | 0.58735
Fluvius Antwerpen | SCHOTEN | TS STRAAL | SP THURETSTRAAT | FLUITBERGSTR. | G | 15.6 | 180.5556 | AFNAME | 0.13611 | 0.26437 | 0.16233 | 0.32353 | 0.16838 | 0.3356 | 0.34811 | 0.36109 | 0.37456
Fluvius Antwerpen | SCHOTEN | TS STRAAL | SP THURETSTRAAT | FLUITBERGSTR. | G | 15.6 | 180.5556 | INJECTIE | 0.13611 | 0.04294 | 0.16233 | 0.0556 | 0.17079 | 0.058498 | 0.061546 | 0.064754 | 0.068129
Fluvius Antwerpen | SCHOTEN | TS STRAAL | SP THURETSTRAAT | RW HAVRELAAN | G | 15.6 | 180.5556 | AFNAME | 0.33562 | 0.62384 | 0.33687 | 0.63488 | 0.36158 | 0.68147 | 0.73147 | 0.78514 | 0.84275 | verder opvolgen
Fluvius Antwerpen | SCHOTEN | TS STRAAL | SP THURETSTRAAT | RW HAVRELAAN | G | 15.6 | 180.5556 | INJECTIE | 0.33562 | 0 | 0.33687 | 0 | 0.38696 | 0 | 0 | 0 | 0
Fluvius Antwerpen | SCHOTEN | TS STRAAL | SP WASSERIJSTRAAT | WASSERIJ 2 | G | 15.6 | 666.6667 | AFNAME | 0.062341 | 0.020337 | 0.067748 | 0.00064314 | 0.068385 | 0.00064918 | 0.00065529 | 0.00066145 | 0.00066766
Fluvius Antwerpen | SCHOTEN | TS STRAAL | SP WASSERIJSTRAAT | WASSERIJ 2 | G | 15.6 | 666.6667 | INJECTIE | 0.062341 | 0.14856 | 0.067748 | 0.147 | 0.074041 | 0.16065 | 0.17557 | 0.19188 | 0.2097
Fluvius Antwerpen | SCHOTEN | TS STRAAL | SP WASSERIJSTRAAT | AUTOINSPECTIE | G | 15.6 | 277.7778 | AFNAME | 0 | 0 | 0.013859 | 0 | 0.01416 | 0 | 0 | 0 | 0
Fluvius Antwerpen | SCHOTEN | TS STRAAL | SP WASSERIJSTRAAT | AUTOINSPECTIE | G | 15.6 | 277.7778 | INJECTIE | 0 | 0 | 0.013859 | 0 | 0.014007 | 0 | 0 | 0 | 0
Fluvius Antwerpen | SCHOTEN | TS STRAAL | SP WASSERIJSTRAAT | WASSERIJ 1 | G | 15.6 | 666.6667 | AFNAME | 0.051563 | 0.010298 | 0.055807 | 0 | 0.056321 | 0 | 0 | 0 | 0
Fluvius Antwerpen | SCHOTEN | TS STRAAL | SP WASSERIJSTRAAT | WASSERIJ 1 | G | 15.6 | 666.6667 | INJECTIE | 0.051563 | 0.11763 | 0.055807 | 0.11794 | 0.063732 | 0.13468 | 0.15381 | 0.17565 | 0.20059
Fluvius Antwerpen | SCHOTEN | TS STRAAL | SP WASSERIJSTRAAT | REVISMA | G | 15.6 | 277.7778 | AFNAME | 0.010041 | 0 | 0.011221 | 0 | 0.011607 | 0 | 0 | 0 | 0
Fluvius Antwerpen | SCHOTEN | TS STRAAL | SP WASSERIJSTRAAT | REVISMA | G | 15.6 | 277.7778 | INJECTIE | 0.010041 | 0 | 0.011221 | 0 | 0.012723 | 0 | 0 | 0 | 0
Fluvius Antwerpen | SCHOTEN | TS STRAAL | SP WASSERIJSTRAAT | MANNA | G | 15.6 | 180.5556 | AFNAME | 0.098323 | 0.29115 | 0.11694 | 0.30039 | 0.12492 | 0.32088 | 0.34277 | 0.36615 | 0.39113
Fluvius Antwerpen | SCHOTEN | TS STRAAL | SP WASSERIJSTRAAT | MANNA | G | 15.6 | 180.5556 | INJECTIE | 0.098323 | 0 | 0.11694 | 0 | 0.11834 | 0 | 0 | 0 | 0
Fluvius Antwerpen | SCHOTEN | TS STRAAL | SP WASSERIJSTRAAT | INZA | G | 15.6 | 277.7778 | AFNAME | 0.13844 | 0.26623 | 0.14263 | 0.26724 | 0.14622 | 0.27396 | 0.28084 | 0.2879 | 0.29514
Fluvius Antwerpen | SCHOTEN | TS STRAAL | SP WASSERIJSTRAAT | INZA | G | 15.6 | 277.7778 | INJECTIE | 0.13844 | 0.04056 | 0.14263 | 0.00156 | 0.14551 | 0.0015915 | 0.0016236 | 0.0016564 | 0.0016898
Fluvius Antwerpen | ANTWERPEN | TS TABAKSVEST | SP ASTRIDPLAZA | OFFERANDE | G | 15.6 | 500 | AFNAME | 0.0012308 | 0 | 0.032471 | 0 | 0.034242 | 0 | 0 | 0 | 0
Fluvius Antwerpen | ANTWERPEN | TS TABAKSVEST | SP ASTRIDPLAZA | OFFERANDE | G | 15.6 | 500 | INJECTIE | 0.0012308 | 0 | 0.032471 | 0 | 0.036637 | 0 | 0 | 0 | 0
Fluvius Antwerpen | ANTWERPEN | TS TABAKSVEST | SP ASTRIDPLAZA | STATION | G | 15.6 | 500 | AFNAME | 0.0012308 | 0 | 0.036928 | 0 | 0.037296 | 0 | 0 | 0 | 0
Fluvius Antwerpen | ANTWERPEN | TS TABAKSVEST | SP ASTRIDPLAZA | STATION | G | 15.6 | 500 | INJECTIE | 0.0012308 | 0 | 0.036928 | 0 | 0.038056 | 0 | 0 | 0 | 0
Fluvius Antwerpen | ANTWERPEN | TS TABAKSVEST | SP ASTRIDPLAZA | ASTRIDPLAZA 2 | G | 15.6 | 500 | AFNAME | 0.0012308 | 0 | 0.053084 | 0 | 0.056222 | 0 | 0 | 0 | 0
Fluvius Antwerpen | ANTWERPEN | TS TABAKSVEST | SP ASTRIDPLAZA | ASTRIDPLAZA 2 | G | 15.6 | 500 | INJECTIE | 0.0012308 | 0 | 0.053084 | 0 | 0.060144 | 0 | 0 | 0 | 0
Fluvius Antwerpen | ANTWERPEN | TS TABAKSVEST | SP BOUWENSSTRAAT | CHARLOTTA | G | 15.6 | 500 | AFNAME | 0.038014 | 0 | 0.41396 | 0 | 0.42131 | 0 | 0 | 0 | 0
Fluvius Antwerpen | ANTWERPEN | TS TABAKSVEST | SP BOUWENSSTRAAT | CHARLOTTA | G | 15.6 | 500 | INJECTIE | 0.038014 | 0 | 0.41396 | 0 | 0.44968 | 0 | 0 | 0 | 0
Fluvius Antwerpen | ANTWERPEN | TS TABAKSVEST | SP OPERAPLEIN | ANNEESSENSTRAAT | G | 15.6 | 500 | AFNAME | 0.19818 | 0.34598 | 0.21094 | 0.33538 | 0.22467 | 0.35721 | 0.38045 | 0.40521 | 0.43157
Fluvius Antwerpen | ANTWERPEN | TS TABAKSVEST | SP OPERAPLEIN | ANNEESSENSTRAAT | G | 15.6 | 500 | INJECTIE | 0.19818 | 0 | 0.21094 | 0 | 0.22855 | 0 | 0 | 0 | 0
Fluvius Antwerpen | ANTWERPEN | TS TABAKSVEST | SP OPERAPLEIN | PIJL | G | 15.6 | 500 | AFNAME | 0.072449 | 0.10838 | 0.07457 | 0.12068 | 0.074825 | 0.1211 | 0.12151 | 0.12193 | 0.12235
Fluvius Antwerpen | ANTWERPEN | TS TABAKSVEST | SP OPERAPLEIN | PIJL | G | 15.6 | 500 | INJECTIE | 0.072449 | 0 | 0.07457 | 0 | 0.079326 | 0 | 0 | 0 | 0
Fluvius Antwerpen | ANTWERPEN | TS TABAKSVEST | SP OPERAPLEIN | TABAK 1 | G | 15.6 | 500 | AFNAME | 0.22279 | 0 | 0.13892 | 0 | 0.14703 | 0 | 0 | 0 | 0
Fluvius Antwerpen | ANTWERPEN | TS TABAKSVEST | SP OPERAPLEIN | TABAK 1 | G | 15.6 | 500 | INJECTIE | 0.22279 | 0.2141 | 0.13892 | 0.20792 | 0.15606 | 0.23356 | 0.26237 | 0.29474 | 0.3311
Fluvius Antwerpen | ANTWERPEN | TS TABAKSVEST | SP OPERAPLEIN | JESUSSTRAAT | G | 15.6 | 500 | AFNAME | 0.066322 | 0 | 0.048523 | 0 | 0.051336 | 0 | 0 | 0 | 0
Fluvius Antwerpen | ANTWERPEN | TS TABAKSVEST | SP OPERAPLEIN | JESUSSTRAAT | G | 15.6 | 500 | INJECTIE | 0.066322 | 0 | 0.048523 | 0 | 0.048665 | 0 | 0 | 0 | 0
Fluvius Antwerpen | ANTWERPEN | TS TABAKSVEST | SP OPERAPLEIN | CENTURYCENTER | G | 15.6 | 500 | AFNAME | 0.061055 | 0 | 0 | 0 | 0 | 0 | 0 | 0 | 0
Fluvius Antwerpen | ANTWERPEN | TS TABAKSVEST | SP OPERAPLEIN | CENTURYCENTER | G | 15.6 | 500 | INJECTIE | 0.061055 | 0 | 0 | 0 | 0 | 0 | 0 | 0 | 0
Fluvius Antwerpen | ANTWERPEN | TS TABAKSVEST | SP OPERAPLEIN | TABAK 2 | G | 15.6 | 500 | AFNAME | 0.19478 | 0 | 0.15101 | 0 | 0.1621 | 0 | 0 | 0 | 0
Fluvius Antwerpen | ANTWERPEN | TS TABAKSVEST | SP OPERAPLEIN | TABAK 2 | G | 15.6 | 500 | INJECTIE | 0.19478 | 0.2328 | 0.15101 | 0.22848 | 0.16136 | 0.24415 | 0.2609 | 0.27879 | 0.29792
Fluvius Antwerpen | ANTWERPEN | TS TABAKSVEST | SP OPERAPLEIN | ASTRIDPLAZA 2 | G | 15.6 | 500 | AFNAME | 0 | 0 | 0.30581 | 0 | 0.31156 | 0 | 0 | 0 | 0
Fluvius Antwerpen | ANTWERPEN | TS TABAKSVEST | SP OPERAPLEIN | ASTRIDPLAZA 2 | G | 15.6 | 500 | INJECTIE | 0 | 0 | 0.30581 | 0 | 0.32101 | 0 | 0 | 0 | 0
Fluvius Antwerpen | ANTWERPEN | TS TABAKSVEST | SP OPERAPLEIN | FRANKRIJKLEI | G | 15.6 | 500 | AFNAME | 0.08082 | 0 | 0.094992 | 0 | 0.098182 | 0 | 0 | 0 | 0
Fluvius Antwerpen | ANTWERPEN | TS TABAKSVEST | SP OPERAPLEIN | FRANKRIJKLEI | G | 15.6 | 500 | INJECTIE | 0.08082 | 0 | 0.094992 | 0 | 0.10151 | 0 | 0 | 0 | 0
Fluvius Antwerpen | ANTWERPEN | TS TABAKSVEST | SP SCHOENMARKT | DRUKKERIJ | G | 15.6 | 500 | AFNAME | 0.021666 | 0 | 0.0094126 | 0 | 0.0094757 | 0 | 0 | 0 | 0
Fluvius Antwerpen | ANTWERPEN | TS TABAKSVEST | SP SCHOENMARKT | DRUKKERIJ | G | 15.6 | 500 | INJECTIE | 0.021666 | 0 | 0.0094126 | 0 | 0.010329 | 0 | 0 | 0 | 0
Fluvius Antwerpen | ANTWERPEN | TS TABAKSVEST | SP SCHOENMARKT | HOPLAND | G | 15.6 | 500 | AFNAME | 0.13102 | 0.29893 | 0.018314 | 0 | 0.018459 | 0 | 0 | 0 | 0
Fluvius Antwerpen | ANTWERPEN | TS TABAKSVEST | SP SCHOENMARKT | HOPLAND | G | 15.6 | 500 | INJECTIE | 0.13102 | 0 | 0.018314 | 0 | 0.020735 | 0 | 0 | 0 | 0
Fluvius Antwerpen | ANTWERPEN | TS TABAKSVEST | SP SCHOENMARKT | DE WILDE ZEE | G | 15.6 | 500 | AFNAME | 0.01663 | 0 | 0.0074638 | 0 | 0.0075383 | 0 | 0 | 0 | 0
Fluvius Antwerpen | ANTWERPEN | TS TABAKSVEST | SP SCHOENMARKT | DE WILDE ZEE | G | 15.6 | 500 | INJECTIE | 0.01663 | 0 | 0.0074638 | 0 | 0.0082665 | 0 | 0 | 0 | 0
Fluvius Antwerpen | ANTWERPEN | TS TABAKSVEST | SP ST VINCENTIUS 15KV | AMBERES | G | 15.6 | 500 | AFNAME | 0 | 0 | 0 | 0 | 0 | 0 | 0 | 0 | 0
Fluvius Antwerpen | ANTWERPEN | TS TABAKSVEST | SP ST VINCENTIUS 15KV | AMBERES | G | 15.6 | 500 | INJECTIE | 0 | 0 | 0 | 0 | 0 | 0 | 0 | 0 | 0
Fluvius Antwerpen | ANTWERPEN | TS WILRIJK | SP ANTWERPSESTEENWEG |  | G | 15.6 | #VALUE! | AFNAME | 0 | 0 | 0 | 0 | 0 | 0 | 0 | 0 | 0
Fluvius Antwerpen | ANTWERPEN | TS WILRIJK | SP ANTWERPSESTEENWEG |  | G | 15.6 | #VALUE! | INJECTIE | 0 | 0 | 0 | 0 | 0 | 0 | 0 | 0 | 0
Fluvius Antwerpen | ANTWERPEN | TS WILRIJK | SP ANTWERPSESTEENWEG |  | G | 15.6 | #VALUE! | AFNAME | 0 | 0 | 0 | 0 | 0 | 0 | 0 | 0 | 0
Fluvius Antwerpen | ANTWERPEN | TS WILRIJK | SP ANTWERPSESTEENWEG |  | G | 15.6 | #VALUE! | INJECTIE | 0 | 0 | 0 | 0 | 0 | 0 | 0 | 0 | 0
Fluvius Antwerpen | ANTWERPEN | TS WILRIJK | SP ANTWERPSESTEENWEG |  | G | 15.6 | #VALUE! | AFNAME | 0 | 0 | 0 | 0 | 0 | 0 | 0 | 0 | 0
Fluvius Antwerpen | ANTWERPEN | TS WILRIJK | SP ANTWERPSESTEENWEG |  | G | 15.6 | #VALUE! | INJECTIE | 0 | 0 | 0 | 0 | 0 | 0 | 0 | 0 | 0
Fluvius Antwerpen | ANTWERPEN | TS WILRIJK | SP BERKENRODELEI | FODDERIESTRAAT | G | 15.6 | #VALUE! | AFNAME | 0 | 0 | 0 | 0 | 0 | 0 | 0 | 0 | 0
Fluvius Antwerpen | ANTWERPEN | TS WILRIJK | SP BERKENRODELEI | FODDERIESTRAAT | G | 15.6 | #VALUE! | INJECTIE | 0 | 0 | 0 | 0 | 0 | 0 | 0 | 0 | 0
Fluvius Antwerpen | ANTWERPEN | TS WILRIJK | SP BERKENRODELEI | P11001 | G | 15.6 | 166.6667 | AFNAME | 0.24135 | 0 | 0.16324 | 0 | 0.16762 | 0 | 0 | 0 | 0
Fluvius Antwerpen | ANTWERPEN | TS WILRIJK | SP BERKENRODELEI | P11001 | G | 15.6 | 166.6667 | INJECTIE | 0.24135 | 0 | 0.16324 | 0 | 0.18404 | 0 | 0 | 0 | 0
Fluvius Antwerpen | ANTWERPEN | TS WILRIJK | SP BERKENRODELEI | PROCAB | G | 15.6 | 208.3333 | AFNAME | 0.083905 | 0.023687 | 0.030673 | 0.023063 | 0.032853 | 0.024702 | 0.026457 | 0.028337 | 0.030351
Fluvius Antwerpen | ANTWERPEN | TS WILRIJK | SP BERKENRODELEI | PROCAB | G | 15.6 | 208.3333 | INJECTIE | 0.083905 | 0 | 0.030673 | 0 | 0.031397 | 0 | 0 | 0 | 0
Fluvius Antwerpen | ANTWERPEN | TS WILRIJK | SP BIST WILRIJK | VUURMOLEN | R | 15.6 | 208.3333 | AFNAME | 0.094549 | 0.20502 | 0.092316 | 0.18785 | 0.097815 | 0.19904 | 0.2109 | 0.22346 | 0.23677
Fluvius Antwerpen | ANTWERPEN | TS WILRIJK | SP BIST WILRIJK | VUURMOLEN | R | 15.6 | 208.3333 | INJECTIE | 0.094549 | 0.021727 | 0.092316 | 0.037555 | 0.099546 | 0.040495 | 0.043667 | 0.047086 | 0.050774
Fluvius Antwerpen | ANTWERPEN | TS WILRIJK | SP BIST WILRIJK | HEISTRAAT | R | 15.6 | 138.8889 | AFNAME | 0.071594 | 0.13806 | 0.06891 | 0.12849 | 0.070489 | 0.13143 | 0.13444 | 0.13752 | 0.14067
Fluvius Antwerpen | ANTWERPEN | TS WILRIJK | SP BIST WILRIJK | HEISTRAAT | R | 15.6 | 138.8889 | INJECTIE | 0.071594 | 0 | 0.06891 | 0.00618 | 0.074841 | 0.0067119 | 0.0072895 | 0.0079169 | 0.0085983
Fluvius Antwerpen | ANTWERPEN | TS WILRIJK | SP BIST WILRIJK | ST. CAMILLUS | G | 15.6 | 138.8889 | AFNAME | 0.12093 | 0.18505 | 0.10957 | 0.17167 | 0.11506 | 0.18027 | 0.18931 | 0.19881 | 0.20878
Fluvius Antwerpen | ANTWERPEN | TS WILRIJK | SP BIST WILRIJK | ST. CAMILLUS | G | 15.6 | 138.8889 | INJECTIE | 0.12093 | 0 | 0.10957 | 0 | 0.12268 | 0 | 0 | 0 | 0
Fluvius Antwerpen | ANTWERPEN | TS WILRIJK | SP BIST WILRIJK | WELLENS | R | 15.6 | 500 | AFNAME | 0.02744 | 0.11011 | 0.026583 | 0.067467 | 0.028023 | 0.071121 | 0.074974 | 0.079035 | 0.083317
Fluvius Antwerpen | ANTWERPEN | TS WILRIJK | SP BIST WILRIJK | WELLENS | R | 15.6 | 500 | INJECTIE | 0.02744 | 0 | 0.026583 | 0 | 0.030259 | 0 | 0 | 0 | 0
Fluvius Antwerpen | ANTWERPEN | TS WILRIJK | SP BIST WILRIJK | SPORTHAL | G | 15.6 | 277.7778 | AFNAME | 0.025254 | 0 | 0.028735 | 0 | 0.029607 | 0 | 0 | 0 | 0
Fluvius Antwerpen | ANTWERPEN | TS WILRIJK | SP BIST WILRIJK | SPORTHAL | G | 15.6 | 277.7778 | INJECTIE | 0.025254 | 0 | 0.028735 | 0 | 0.032154 | 0 | 0 | 0 | 0
Fluvius Antwerpen | ANTWERPEN | TS WILRIJK | SP BIST WILRIJK | BIST 2 | G | 15.6 | 666.6667 | AFNAME | 0.15446 | 0 | 0.13813 | 0 | 0.14735 | 0 | 0 | 0 | 0
Fluvius Antwerpen | ANTWERPEN | TS WILRIJK | SP BIST WILRIJK | BIST 2 | G | 15.6 | 666.6667 | INJECTIE | 0.15446 | 0.28191 | 0.13813 | 0.24943 | 0.15617 | 0.282 | 0.31883 | 0.36046 | 0.40753
Fluvius Antwerpen | ANTWERPEN | TS WILRIJK | SP BIST WILRIJK | ZWEMBAD | G | 15.6 | 138.8889 | AFNAME | 0.11278 | 0.23901 | 0.11375 | 0.23147 | 0.11865 | 0.24144 | 0.25184 | 0.26269 | 0.27401
Fluvius Antwerpen | ANTWERPEN | TS WILRIJK | SP BIST WILRIJK | ZWEMBAD | G | 15.6 | 138.8889 | INJECTIE | 0.11278 | 0.01136 | 0.11375 | 0.0389 | 0.13061 | 0.044665 | 0.051284 | 0.058884 | 0.06761
Fluvius Antwerpen | ANTWERPEN | TS WILRIJK | SP BIST WILRIJK | HET LEEG | G | 15.6 | 500 | AFNAME | 0.015297 | 0 | 0.02042 | 0 | 0.021097 | 0 | 0 | 0 | 0
Fluvius Antwerpen | ANTWERPEN | TS WILRIJK | SP BIST WILRIJK | HET LEEG | G | 15.6 | 500 | INJECTIE | 0.015297 | 0.016277 | 0.02042 | 0.01641 | 0.022693 | 0.018236 | 0.020265 | 0.02252 | 0.025026
Fluvius Antwerpen | ANTWERPEN | TS WILRIJK | SP BIST WILRIJK | BIST 1 | G | 15.6 | 666.6667 | AFNAME | 0.14657 | 0 | 0.13039 | 0 | 0.13258 | 0 | 0 | 0 | 0
Fluvius Antwerpen | ANTWERPEN | TS WILRIJK | SP BIST WILRIJK | BIST 1 | G | 15.6 | 666.6667 | INJECTIE | 0.14657 | 0.2704 | 0.13039 | 0.24054 | 0.14282 | 0.26348 | 0.28862 | 0.31614 | 0.3463
Fluvius Antwerpen | ANTWERPEN | TS WILRIJK | SP BIST WILRIJK | ST BAVO | G | 15.6 | 277.7778 | AFNAME | 0.096687 | 0.13628 | 0.074382 | 0.13166 | 0.078792 | 0.13947 | 0.14773 | 0.15649 | 0.16577
Fluvius Antwerpen | ANTWERPEN | TS WILRIJK | SP BIST WILRIJK | ST BAVO | G | 15.6 | 277.7778 | INJECTIE | 0.096687 | 0 | 0.074382 | 0 | 0.084264 | 0 | 0 | 0 | 0
Fluvius Antwerpen | AARTSELAAR | TS WILRIJK | SP BOOMSESTEENWEG | WATERZUIVERING | G | 15.6 | 347.2222 | AFNAME | 0.42309 | 0 | 0.16422 | 0 | 0.16524 | 0 | 0 | 0 | 0
Fluvius Antwerpen | AARTSELAAR | TS WILRIJK | SP BOOMSESTEENWEG | WATERZUIVERING | G | 15.6 | 347.2222 | INJECTIE | 0.42309 | 0 | 0.16422 | 0 | 0.16431 | 0 | 0 | 0 | 0
Fluvius Antwerpen | ANTWERPEN | TS WILRIJK | SP DE BOSSCHAERTSTRAAT | KRUISHOF | G | 15.6 | 118.0556 | AFNAME | 0.039588 | 0.081538 | 0.041718 | 0.077949 | 0.044228 | 0.082638 | 0.087608 | 0.092878 | 0.098465
Fluvius Antwerpen | ANTWERPEN | TS WILRIJK | SP DE BOSSCHAERTSTRAAT | KRUISHOF | G | 15.6 | 118.0556 | INJECTIE | 0.039588 | 0 | 0.041718 | 0 | 0.041762 | 0 | 0 | 0 | 0
Fluvius Antwerpen | ANTWERPEN | TS WILRIJK | SP DE BOSSCHAERTSTRAAT | BOSSCHAERTSTRAAT 1 | G | 15.6 | 500 | AFNAME | 0.16173 | 0.30356 | 0.16111 | 0.29511 | 0.17147 | 0.31407 | 0.33426 | 0.35573 | 0.37859
Fluvius Antwerpen | ANTWERPEN | TS WILRIJK | SP DE BOSSCHAERTSTRAAT | BOSSCHAERTSTRAAT 1 | G | 15.6 | 500 | INJECTIE | 0.16173 | 0 | 0.16111 | 0 | 0.16225 | 0 | 0 | 0 | 0
Fluvius Antwerpen | ANTWERPEN | TS WILRIJK | SP DE BOSSCHAERTSTRAAT | BERENDRECHTSTRAAT | R | 15.6 | 118.0556 | AFNAME | 0.18063 | 0.36353 | 0.18374 | 0.37334 | 0.19464 | 0.39549 | 0.41896 | 0.44382 | 0.47016
Fluvius Antwerpen | ANTWERPEN | TS WILRIJK | SP DE BOSSCHAERTSTRAAT | BERENDRECHTSTRAAT | R | 15.6 | 118.0556 | INJECTIE | 0.18063 | 0 | 0.18374 | 0 | 0.21098 | 0 | 0 | 0 | 0
Fluvius Antwerpen | ANTWERPEN | TS WILRIJK | SP DE BOSSCHAERTSTRAAT | ZORGCENTRUM | G | 15.6 | 229.1667 | AFNAME | 0.027852 | 0.064951 | 0.024707 | 0.053334 | 0.025695 | 0.055466 | 0.057683 | 0.059989 | 0.062387
Fluvius Antwerpen | ANTWERPEN | TS WILRIJK | SP DE BOSSCHAERTSTRAAT | ZORGCENTRUM | G | 15.6 | 229.1667 | INJECTIE | 0.027852 | 0 | 0.024707 | 0 | 0.027992 | 0 | 0 | 0 | 0
Fluvius Antwerpen | ANTWERPEN | TS WILRIJK | SP DE BOSSCHAERTSTRAAT | BOOMSESTEENWEG | R | 15.6 | 118.0556 | AFNAME | 0.056584 | 0.13843 | 0.065188 | 0.13529 | 0.066779 | 0.1386 | 0.14198 | 0.14544 | 0.14899
Fluvius Antwerpen | ANTWERPEN | TS WILRIJK | SP DE BOSSCHAERTSTRAAT | BOOMSESTEENWEG | R | 15.6 | 118.0556 | INJECTIE | 0.056584 | 0 | 0.065188 | 0 | 0.072456 | 0 | 0 | 0 | 0
Fluvius Antwerpen | ANTWERPEN | TS WILRIJK | SP DE BOSSCHAERTSTRAAT | BOSSCHAERTSTRAAT 2 | G | 15.6 | 294.4444 | AFNAME | 0.17774 | 0.32711 | 0.17588 | 0.43778 | 0.18873 | 0.46976 | 0.50409 | 0.54092 | 0.58044
Fluvius Antwerpen | ANTWERPEN | TS WILRIJK | SP DE BOSSCHAERTSTRAAT | BOSSCHAERTSTRAAT 2 | G | 15.6 | 294.4444 | INJECTIE | 0.17774 | 0 | 0.17588 | 0 | 0.19457 | 0 | 0 | 0 | 0
Fluvius Antwerpen | ANTWERPEN | TS WILRIJK | SP DE BOSSCHAERTSTRAAT | PIUS X | I | 15.6 | 118.0556 | AFNAME | 0.074963 | 0.25882 | 0.059611 | 0.20039 | 0.060785 | 0.20434 | 0.20837 | 0.21247 | 0.21666
Fluvius Antwerpen | ANTWERPEN | TS WILRIJK | SP DE BOSSCHAERTSTRAAT | PIUS X | I | 15.6 | 118.0556 | INJECTIE | 0.074963 | 0 | 0.059611 | 0 | 0.06686 | 0 | 0 | 0 | 0
Fluvius Antwerpen | ANTWERPEN | TS WILRIJK | SP DE BOSSCHAERTSTRAAT | DE BOSSCHAERTSTRAAT P75 | G | 15.6 | 118.0556 | AFNAME | 0.099497 | 0.25176 | 0.10246 | 0.23451 | 0.10501 | 0.24033 | 0.24629 | 0.2524 | 0.25866
Fluvius Antwerpen | ANTWERPEN | TS WILRIJK | SP DE BOSSCHAERTSTRAAT | DE BOSSCHAERTSTRAAT P75 | G | 15.6 | 118.0556 | INJECTIE | 0.099497 | 0 | 0.10246 | 0 | 0.11145 | 0 | 0 | 0 | 0
Fluvius Antwerpen | EDEGEM | TS WILRIJK | SP DRIE EIKENSTRAAT | UZA | G | 15.6 | 347.2222 | AFNAME | 0.1076 | 0 | 0.32164 | 0 | 0.34341 | 0 | 0 | 0 | 0
Fluvius Antwerpen | EDEGEM | TS WILRIJK | SP DRIE EIKENSTRAAT | UZA | G | 15.6 | 347.2222 | INJECTIE | 0.1076 | 0 | 0.32164 | 0 | 0.32894 | 0 | 0 | 0 | 0
Fluvius Antwerpen | ANTWERPEN | TS WILRIJK | SP GROENENBORGERHOF | SNEEUWBES | G | 15.6 | 500 | AFNAME | 0.15234 | 0 | 0.046195 | 0 | 0.049414 | 0 | 0 | 0 | 0
Fluvius Antwerpen | ANTWERPEN | TS WILRIJK | SP GROENENBORGERHOF | SNEEUWBES | G | 15.6 | 500 | INJECTIE | 0.15234 | 0 | 0.046195 | 0 | 0.046499 | 0 | 0 | 0 | 0
Fluvius Antwerpen | ANTWERPEN | TS WILRIJK | SP GROENENBORGERHOF | RIZLA | G | 15.6 | 118.0556 | AFNAME | 0.05217 | 0 | 0.062972 | 0 | 0.065021 | 0 | 0 | 0 | 0
Fluvius Antwerpen | ANTWERPEN | TS WILRIJK | SP GROENENBORGERHOF | RIZLA | G | 15.6 | 118.0556 | INJECTIE | 0.05217 | 0 | 0.062972 | 0 | 0.066855 | 0 | 0 | 0 | 0
Fluvius Antwerpen | ANTWERPEN | TS WILRIJK | SP GROENENBORGERHOF | VERBISTSTRAAT | R | 15.6 | 118.0556 | AFNAME | 0.085307 | 0.17402 | 0.085204 | 0.16855 | 0.090064 | 0.17816 | 0.18832 | 0.19906 | 0.21041
Fluvius Antwerpen | ANTWERPEN | TS WILRIJK | SP GROENENBORGERHOF | VERBISTSTRAAT | R | 15.6 | 118.0556 | INJECTIE | 0.085307 | 0 | 0.085204 | 0 | 0.092571 | 0 | 0 | 0 | 0
Fluvius Antwerpen | ANTWERPEN | TS WILRIJK | SP GROENENBORGERHOF | DALKRUID | G | 15.6 | 500 | AFNAME | 0.041117 | 0 | 0.011832 | 0 | 0.012518 | 0 | 0 | 0 | 0
Fluvius Antwerpen | ANTWERPEN | TS WILRIJK | SP GROENENBORGERHOF | DALKRUID | G | 15.6 | 500 | INJECTIE | 0.041117 | 0 | 0.011832 | 0 | 0.013604 | 0 | 0 | 0 | 0
Fluvius Antwerpen | ANTWERPEN | TS WILRIJK | SP GROENENBORGERHOF | GROENENBORGERHOF 1 | G | 15.6 | 347.2222 | AFNAME | 0.16552 | 0 | 0.17433 | 0 | 0.18053 | 0 | 0 | 0 | 0
Fluvius Antwerpen | ANTWERPEN | TS WILRIJK | SP GROENENBORGERHOF | GROENENBORGERHOF 1 | G | 15.6 | 347.2222 | INJECTIE | 0.16552 | 0.2991 | 0.17433 | 0.31818 | 0.18663 | 0.34062 | 0.36464 | 0.39036 | 0.41789
Fluvius Antwerpen | ANTWERPEN | TS WILRIJK | SP GROENENBORGERHOF | DENNEN | G | 15.6 | 277.7778 | AFNAME | 0.14445 | 0.27743 | 0.14723 | 0.27282 | 0.15027 | 0.27846 | 0.28421 | 0.29008 | 0.29608
Fluvius Antwerpen | ANTWERPEN | TS WILRIJK | SP GROENENBORGERHOF | DENNEN | G | 15.6 | 277.7778 | INJECTIE | 0.14445 | 0 | 0.14723 | 0 | 0.16206 | 0 | 0 | 0 | 0
Fluvius Antwerpen | ANTWERPEN | TS WILRIJK | SP GROENENBORGERHOF | MIDDELHEIM | G | 15.6 | 347.2222 | AFNAME | 0.19649 | 0.35162 | 0.19227 | 0.36267 | 0.196 | 0.36971 | 0.3769 | 0.38422 | 0.39169
Fluvius Antwerpen | ANTWERPEN | TS WILRIJK | SP GROENENBORGERHOF | MIDDELHEIM | G | 15.6 | 347.2222 | INJECTIE | 0.19649 | 0 | 0.19227 | 0 | 0.20403 | 0 | 0 | 0 | 0
Fluvius Antwerpen | ANTWERPEN | TS WILRIJK | SP GROENENBORGERHOF | GROENENBORGERHOF 2 | G | 15.6 | 500 | AFNAME | 0.22513 | 0 | 0.232 | 0 | 0.2463 | 0 | 0 | 0 | 0
Fluvius Antwerpen | ANTWERPEN | TS WILRIJK | SP GROENENBORGERHOF | GROENENBORGERHOF 2 | G | 15.6 | 500 | INJECTIE | 0.22513 | 0.39274 | 0.232 | 0.35646 | 0.26257 | 0.40343 | 0.45659 | 0.51675 | 0.58484
Fluvius Antwerpen | ANTWERPEN | TS WILRIJK | SP GROENENBORGERHOF | EXPRESWEG | G | 15.6 | 277.7778 | AFNAME | 0 | 0 | 0 | 0 | 0 | 0 | 0 | 0 | 0
Fluvius Antwerpen | ANTWERPEN | TS WILRIJK | SP GROENENBORGERHOF | EXPRESWEG | G | 15.6 | 277.7778 | INJECTIE | 0 | 0 | 0 | 0 | 0 | 0 | 0 | 0 | 0
Fluvius Antwerpen | ANTWERPEN | TS WILRIJK | SP GROENSTRAAT | CIEB | G | 15.6 | 277.7778 | AFNAME | 0.077036 | 0.20462 | 0.076739 | 0.23282 | 0.077549 | 0.23527 | 0.23776 | 0.24026 | 0.2428
Fluvius Antwerpen | ANTWERPEN | TS WILRIJK | SP GROENSTRAAT | CIEB | G | 15.6 | 277.7778 | INJECTIE | 0.077036 | 0.13743 | 0.076739 | 0.16257 | 0.087402 | 0.18515 | 0.21088 | 0.24018 | 0.27355
Fluvius Antwerpen | ANTWERPEN | TS WILRIJK | SP GROENSTRAAT | ATLAS COPCO | G | 15.6 | 500 | AFNAME | 0 | 0 | 0.033879 | 0.15556 | 0.03394 | 0.15584 | 0.15611 | 0.1564 | 0.15668
Fluvius Antwerpen | ANTWERPEN | TS WILRIJK | SP GROENSTRAAT | ATLAS COPCO | G | 15.6 | 500 | INJECTIE | 0 | 0 | 0.033879 | 0 | 0.03424 | 0 | 0 | 0 | 0
Fluvius Antwerpen | ANTWERPEN | TS WILRIJK | SP GROENSTRAAT | DUROC | G | 15.6 | 277.7778 | AFNAME | 0.028252 | 0 | 0.10032 | 0 | 0.10347 | 0 | 0 | 0 | 0
Fluvius Antwerpen | ANTWERPEN | TS WILRIJK | SP GROENSTRAAT | DUROC | G | 15.6 | 277.7778 | INJECTIE | 0.028252 | 0 | 0.10032 | 0 | 0.10512 | 0 | 0 | 0 | 0
Fluvius Antwerpen | ANTWERPEN | TS WILRIJK | SP GROENSTRAAT | GROENSTRAAT 1 | G | 15.6 | 277.7778 | AFNAME | 0.13125 | 0.24495 | 0.15296 | 0.25003 | 0.16239 | 0.26544 | 0.2818 | 0.29917 | 0.3176
Fluvius Antwerpen | ANTWERPEN | TS WILRIJK | SP GROENSTRAAT | GROENSTRAAT 1 | G | 15.6 | 277.7778 | INJECTIE | 0.13125 | 0.28321 | 0.15296 | 0.32667 | 0.16194 | 0.34584 | 0.36614 | 0.38762 | 0.41037
Fluvius Antwerpen | ANTWERPEN | TS WILRIJK | SP GROENSTRAAT | LABO SMEETS | G | 15.6 | 277.7778 | AFNAME | 0.048879 | 0 | 0.068246 | 0 | 0.07299 | 0 | 0 | 0 | 0
Fluvius Antwerpen | ANTWERPEN | TS WILRIJK | SP GROENSTRAAT | LABO SMEETS | G | 15.6 | 277.7778 | INJECTIE | 0.048879 | 0 | 0.068246 | 0 | 0.077774 | 0 | 0 | 0 | 0
Fluvius Antwerpen | ANTWERPEN | TS WILRIJK | SP GROENSTRAAT | BIOTIM | G | 15.6 | 277.7778 | AFNAME | 0.17449 | 0.36756 | 0.17392 | 0.44756 | 0.18209 | 0.46858 | 0.49059 | 0.51364 | 0.53776
Fluvius Antwerpen | ANTWERPEN | TS WILRIJK | SP GROENSTRAAT | BIOTIM | G | 15.6 | 277.7778 | INJECTIE | 0.17449 | 0.292 | 0.17392 | 0.32444 | 0.19595 | 0.36555 | 0.41186 | 0.46404 | 0.52282
Fluvius Antwerpen | ANTWERPEN | TS WILRIJK | SP GROENSTRAAT | GROENSTRAAT 2 | G | 15.6 | 277.7778 | AFNAME | 0.14215 | 0.26381 | 0.16596 | 0.26958 | 0.17197 | 0.27935 | 0.28946 | 0.29995 | 0.31081
Fluvius Antwerpen | ANTWERPEN | TS WILRIJK | SP GROENSTRAAT | GROENSTRAAT 2 | G | 15.6 | 277.7778 | INJECTIE | 0.14215 | 0.30684 | 0.16596 | 0.3547 | 0.16947 | 0.36221 | 0.36988 | 0.37771 | 0.38571
Fluvius Antwerpen | ANTWERPEN | TS WILRIJK | SP HET LEEG | HET LEEG | G | 15.6 | 500 | AFNAME | 0 | 0 | 0.20657 | 0 | 0.21927 | 0 | 0 | 0 | 0
Fluvius Antwerpen | ANTWERPEN | TS WILRIJK | SP HET LEEG | HET LEEG | G | 15.6 | 500 | INJECTIE | 0 | 0 | 0.20657 | 0 | 0.2187 | 0 | 0 | 0 | 0
Fluvius Antwerpen | ANTWERPEN | TS WILRIJK | SP HET LEEG | V.D.WEGHE | G | 15.6 | 347.2222 | AFNAME | 0.1631 | 0 | 0.030932 | 0 | 0.031254 | 0 | 0 | 0 | 0
Fluvius Antwerpen | ANTWERPEN | TS WILRIJK | SP HET LEEG | V.D.WEGHE | G | 15.6 | 347.2222 | INJECTIE | 0.1631 | 0 | 0.030932 | 0 | 0.035274 | 0 | 0 | 0 | 0
Fluvius Antwerpen | ANTWERPEN | TS WILRIJK | SP HET LEEG | HENSCHEL | G | 15.6 | 347.2222 | AFNAME | 0.23983 | 0.028067 | 0.21316 | 0.059667 | 0.21871 | 0.06122 | 0.062814 | 0.06445 | 0.066128
Fluvius Antwerpen | ANTWERPEN | TS WILRIJK | SP HET LEEG | HENSCHEL | G | 15.6 | 347.2222 | INJECTIE | 0.23983 | 0.49911 | 0.21316 | 0.43176 | 0.22335 | 0.45239 | 0.474 | 0.49665 | 0.52038
Fluvius Antwerpen | ANTWERPEN | TS WILRIJK | SP HET LEEG | KRIJGSBAAN | I | 15.6 | 208.3333 | AFNAME | 0.03613 | 0.08624 | 0.039724 | 0.0974 | 0.041882 | 0.10269 | 0.10827 | 0.11415 | 0.12035
Fluvius Antwerpen | ANTWERPEN | TS WILRIJK | SP HET LEEG | KRIJGSBAAN | I | 15.6 | 208.3333 | INJECTIE | 0.03613 | 0 | 0.039724 | 0 | 0.045013 | 0 | 0 | 0 | 0
Fluvius Antwerpen | ANTWERPEN | TS WILRIJK | SP HET LEEG | JAGUAR | G | 15.6 | 138.8889 | AFNAME | 0.041259 | 0 | 0 | 0 | 0 | 0 | 0 | 0 | 0
Fluvius Antwerpen | ANTWERPEN | TS WILRIJK | SP HET LEEG | JAGUAR | G | 15.6 | 138.8889 | INJECTIE | 0.041259 | 0 | 0 | 0 | 0 | 0 | 0 | 0 | 0
Fluvius Antwerpen | ANTWERPEN | TS WILRIJK | SP HET LEEG | WANNINKHOVE | G | 15.6 | 187.5 | AFNAME | 0.1128 | 0.24142 | 0.11806 | 0.25183 | 0.12463 | 0.26583 | 0.28062 | 0.29623 | 0.31271
Fluvius Antwerpen | ANTWERPEN | TS WILRIJK | SP HET LEEG | WANNINKHOVE | G | 15.6 | 187.5 | INJECTIE | 0.1128 | 0.049379 | 0.11806 | 0.074513 | 0.1301 | 0.082109 | 0.09048 | 0.099703 | 0.10987
Fluvius Antwerpen | ANTWERPEN | TS WILRIJK | SP HET LEEG | CITROEN | G | 15.6 | 277.7778 | AFNAME | 0.19287 | 0 | 0.20308 | 0 | 0.21306 | 0 | 0 | 0 | 0
Fluvius Antwerpen | ANTWERPEN | TS WILRIJK | SP HET LEEG | CITROEN | G | 15.6 | 277.7778 | INJECTIE | 0.19287 | 0 | 0.20308 | 0 | 0.20761 | 0 | 0 | 0 | 0
Fluvius Antwerpen | ANTWERPEN | TS WILRIJK | SP KAPELSTRAAT | P11009 | G | 15.6 | 500 | AFNAME | 0 | 0 | 0 | 0 | 0 | 0 | 0 | 0 | 0
Fluvius Antwerpen | ANTWERPEN | TS WILRIJK | SP KAPELSTRAAT | P11009 | G | 15.6 | 500 | INJECTIE | 0 | 0 | 0 | 0 | 0 | 0 | 0 | 0 | 0
Fluvius Antwerpen | ANTWERPEN | TS WILRIJK | SP KAPELSTRAAT | P11001 | G | 15.6 | 277.7778 | AFNAME | 0.016144 | 0 | 0.023328 | 0 | 0.024192 | 0 | 0 | 0 | 0
Fluvius Antwerpen | ANTWERPEN | TS WILRIJK | SP KAPELSTRAAT | P11001 | G | 15.6 | 277.7778 | INJECTIE | 0.016144 | 0 | 0.023328 | 0 | 0.024318 | 0 | 0 | 0 | 0
Fluvius Antwerpen | ANTWERPEN | TS WILRIJK | SP KRUISHOFSTRAAT | SNEEUWBES | G | 15.6 | 500 | AFNAME | 0.20745 | 0 | 0.041048 | 0 | 0.043388 | 0 | 0 | 0 | 0
Fluvius Antwerpen | ANTWERPEN | TS WILRIJK | SP KRUISHOFSTRAAT | SNEEUWBES | G | 15.6 | 500 | INJECTIE | 0.20745 | 0 | 0.041048 | 0 | 0.046115 | 0 | 0 | 0 | 0
Fluvius Antwerpen | ANTWERPEN | TS WILRIJK | SP KRUISHOFSTRAAT | NACHTEGAAL | G | 15.6 | 291.6667 | AFNAME | 0.038524 | 0.090078 | 0.049095 | 0.12925 | 0.050351 | 0.13256 | 0.13595 | 0.13943 | 0.143
Fluvius Antwerpen | ANTWERPEN | TS WILRIJK | SP KRUISHOFSTRAAT | NACHTEGAAL | G | 15.6 | 291.6667 | INJECTIE | 0.038524 | 0 | 0.049095 | 0 | 0.052116 | 0 | 0 | 0 | 0
Fluvius Antwerpen | ANTWERPEN | TS WILRIJK | SP KRUISHOFSTRAAT | HOF VAN MOLS | G | 15.6 | 347.2222 | AFNAME | 0.042618 | 0 | 0.041608 | 0 | 0.044534 | 0 | 0 | 0 | 0
Fluvius Antwerpen | ANTWERPEN | TS WILRIJK | SP KRUISHOFSTRAAT | HOF VAN MOLS | G | 15.6 | 347.2222 | INJECTIE | 0.042618 | 0.060482 | 0.041608 | 0.092995 | 0.047264 | 0.10564 | 0.12 | 0.13631 | 0.15484
Fluvius Antwerpen | ANTWERPEN | TS WILRIJK | SP KRUISHOFSTRAAT | CENTRUM | G | 15.6 | 138.8889 | AFNAME | 0.070511 | 0 | 0 | 0 | 0 | 0 | 0 | 0 | 0
Fluvius Antwerpen | ANTWERPEN | TS WILRIJK | SP KRUISHOFSTRAAT | CENTRUM | G | 15.6 | 138.8889 | INJECTIE | 0.070511 | 0 | 0 | 0 | 0 | 0 | 0 | 0 | 0
Fluvius Antwerpen | ANTWERPEN | TS WILRIJK | SP KRUISHOFSTRAAT | BERKEN | G | 15.6 | 277.7778 | AFNAME | 0.11866 | 0 | 0 | 0 | 0 | 0 | 0 | 0 | 0
Fluvius Antwerpen | ANTWERPEN | TS WILRIJK | SP KRUISHOFSTRAAT | BERKEN | G | 15.6 | 277.7778 | INJECTIE | 0.11866 | 0 | 0 | 0 | 0 | 0 | 0 | 0 | 0
Fluvius Antwerpen | ANTWERPEN | TS WILRIJK | SP KRUISHOFSTRAAT | CARWASH | G | 15.6 | 347.2222 | AFNAME | 0.044956 | 0 | 0 | 0 | 0 | 0 | 0 | 0 | 0
Fluvius Antwerpen | ANTWERPEN | TS WILRIJK | SP KRUISHOFSTRAAT | CARWASH | G | 15.6 | 347.2222 | INJECTIE | 0.044956 | 0 | 0 | 0 | 0 | 0 | 0 | 0 | 0
Fluvius Antwerpen | ANTWERPEN | TS WILRIJK | SP KRUISHOFSTRAAT | MORETUS | G | 15.6 | 208.3333 | AFNAME | 0.069405 | 0 | 0.013138 | 0 | 0.013488 | 0 | 0 | 0 | 0
Fluvius Antwerpen | ANTWERPEN | TS WILRIJK | SP KRUISHOFSTRAAT | MORETUS | G | 15.6 | 208.3333 | INJECTIE | 0.069405 | 0 | 0.013138 | 0 | 0.013184 | 0 | 0 | 0 | 0
Fluvius Antwerpen | ANTWERPEN | TS WILRIJK | SP LAGE WEG | OLEOTEST | G | 15.6 | 83.3333 | AFNAME | 0 | 0 | 0 | 0 | 0 | 0 | 0 | 0 | 0
Fluvius Antwerpen | ANTWERPEN | TS WILRIJK | SP LAGE WEG | OLEOTEST | G | 15.6 | 83.3333 | INJECTIE | 0 | 0 | 0 | 0 | 0 | 0 | 0 | 0 | 0
Fluvius Antwerpen | ANTWERPEN | TS WILRIJK | SP LAGE WEG | SCHUYBROEK | G | 15.6 | 173.6111 | AFNAME | 0 | 0 | 0 | 0 | 0 | 0 | 0 | 0 | 0
Fluvius Antwerpen | ANTWERPEN | TS WILRIJK | SP LAGE WEG | SCHUYBROEK | G | 15.6 | 173.6111 | INJECTIE | 0 | 0 | 0 | 0 | 0 | 0 | 0 | 0 | 0
Fluvius Antwerpen | ANTWERPEN | TS WILRIJK | SP LAGE WEG | WEERSTANDLAAN | G | 15.6 | 90.2778 | AFNAME | 0 | 0 | 0 | 0 | 0 | 0 | 0 | 0 | 0
Fluvius Antwerpen | ANTWERPEN | TS WILRIJK | SP LAGE WEG | WEERSTANDLAAN | G | 15.6 | 90.2778 | INJECTIE | 0 | 0 | 0 | 0 | 0 | 0 | 0 | 0 | 0
Fluvius Antwerpen | ANTWERPEN | TS WILRIJK | SP LAGE WEG | WAASLANDSTR | G | 15.6 | #VALUE! | AFNAME | 0 | 0 | 0 | 0 | 0 | 0 | 0 | 0 | 0
Fluvius Antwerpen | ANTWERPEN | TS WILRIJK | SP LAGE WEG | WAASLANDSTR | G | 15.6 | #VALUE! | INJECTIE | 0 | 0 | 0 | 0 | 0 | 0 | 0 | 0 | 0
Fluvius Antwerpen | ANTWERPEN | TS WILRIJK | SP MOONSSTRAAT | BRUSSEL | G | 15.6 | 500 | AFNAME | 0.11622 | 0 | 0 | 0 | 0 | 0 | 0 | 0 | 0
Fluvius Antwerpen | ANTWERPEN | TS WILRIJK | SP MOONSSTRAAT | BRUSSEL | G | 15.6 | 500 | INJECTIE | 0.11622 | 0 | 0 | 0 | 0 | 0 | 0 | 0 | 0
Fluvius Antwerpen | ANTWERPEN | TS WILRIJK | SP R SCHAEFELSSTRAAT | M. SABBELAAN | G | 15.6 | 125 | AFNAME | 0.075661 | 0 | 0.062157 | 0 | 0.066905 | 0 | 0 | 0 | 0
Fluvius Antwerpen | ANTWERPEN | TS WILRIJK | SP R SCHAEFELSSTRAAT | M. SABBELAAN | G | 15.6 | 125 | INJECTIE | 0.075661 | 0 | 0.062157 | 0 | 0.067032 | 0 | 0 | 0 | 0
Fluvius Antwerpen | ANTWERPEN | TS WILRIJK | SP R SCHAEFELSSTRAAT | ALBERT_HEIJN | G | 15.6 | #VALUE! | AFNAME | 0 | 0 | 0 | 0 | 0 | 0 | 0 | 0 | 0
Fluvius Antwerpen | ANTWERPEN | TS WILRIJK | SP R SCHAEFELSSTRAAT | ALBERT_HEIJN | G | 15.6 | #VALUE! | INJECTIE | 0 | 0 | 0 | 0 | 0 | 0 | 0 | 0 | 0
Fluvius Antwerpen | ANTWERPEN | TS WILRIJK | SP SINT BERNARDSESTEENWEG 660 | K. HARRYSTRAAT | G | 15.6 | #VALUE! | AFNAME | 0 | 0 | 0 | 0 | 0 | 0 | 0 | 0 | 0
Fluvius Antwerpen | ANTWERPEN | TS WILRIJK | SP SINT BERNARDSESTEENWEG 660 | K. HARRYSTRAAT | G | 15.6 | #VALUE! | INJECTIE | 0 | 0 | 0 | 0 | 0 | 0 | 0 | 0 | 0
Fluvius Antwerpen | ANTWERPEN | TS WILRIJK | SP SINT BERNARDSESTEENWEG 660 | K.HOLLEBKST | G | 15.6 | #VALUE! | AFNAME | 0 | 0 | 0 | 0 | 0 | 0 | 0 | 0 | 0
Fluvius Antwerpen | ANTWERPEN | TS WILRIJK | SP SINT BERNARDSESTEENWEG 660 | K.HOLLEBKST | G | 15.6 | #VALUE! | INJECTIE | 0 | 0 | 0 | 0 | 0 | 0 | 0 | 0 | 0
Fluvius Antwerpen | ANTWERPEN | TS WILRIJK | SP SINT BERNARDSESTEENWEG 660 | SUPER GB | G | 15.6 | 368.0556 | AFNAME | 0 | 0 | 0 | 0 | 0 | 0 | 0 | 0 | 0
Fluvius Antwerpen | ANTWERPEN | TS WILRIJK | SP SINT BERNARDSESTEENWEG 660 | SUPER GB | G | 15.6 | 368.0556 | INJECTIE | 0 | 0 | 0 | 0 | 0 | 0 | 0 | 0 | 0
Fluvius Antwerpen | ANTWERPEN | TS WILRIJK | SP SINT BERNARDSESTEENWEG 660 | ZEELANDSTRA | G | 15.6 | 83.3333 | AFNAME | 0 | 0 | 0 | 0 | 0 | 0 | 0 | 0 | 0
Fluvius Antwerpen | ANTWERPEN | TS WILRIJK | SP SINT BERNARDSESTEENWEG 660 | ZEELANDSTRA | G | 15.6 | 83.3333 | INJECTIE | 0 | 0 | 0 | 0 | 0 | 0 | 0 | 0 | 0
Fluvius Antwerpen | ANTWERPEN | TS WILRIJK | SP SINT BERNARDSESTEENWEG 660 | DE VOS | G | 15.6 | 138.8889 | AFNAME | 0 | 0 | 0 | 0 | 0 | 0 | 0 | 0 | 0
Fluvius Antwerpen | ANTWERPEN | TS WILRIJK | SP SINT BERNARDSESTEENWEG 660 | DE VOS | G | 15.6 | 138.8889 | INJECTIE | 0 | 0 | 0 | 0 | 0 | 0 | 0 | 0 | 0
Fluvius Antwerpen | ANTWERPEN | TS WILRIJK | SP TRAM TERMINUS | P11028 FEEDER 3 | G | 15.6 | 208.3333 | AFNAME | 0.26427 | 0.51564 | 0.2812 | 0.48333 | 0.29399 | 0.50532 | 0.5283 | 0.55232 | 0.57744
Fluvius Antwerpen | ANTWERPEN | TS WILRIJK | SP TRAM TERMINUS | P11028 FEEDER 3 | G | 15.6 | 208.3333 | INJECTIE | 0.26427 | 0 | 0.2812 | 0 | 0.31589 | 0 | 0 | 0 | 0
Fluvius Antwerpen | ANTWERPEN | TS WILRIJK | SP TRAM TERMINUS | P11017 FEEDER 4 | R | 15.6 | 229.1667 | AFNAME | 0.15945 | 0.34576 | 0.1515 | 0.29333 | 0.15477 | 0.29966 | 0.30613 | 0.31273 | 0.31948
Fluvius Antwerpen | ANTWERPEN | TS WILRIJK | SP TRAM TERMINUS | P11017 FEEDER 4 | R | 15.6 | 229.1667 | INJECTIE | 0.15945 | 0 | 0.1515 | 0 | 0.15414 | 0 | 0 | 0 | 0
Fluvius Antwerpen | ANTWERPEN | TS WILRIJK | SP TRAM TERMINUS | TS WILRIJK W101 | G | 15.6 | #VALUE! | AFNAME | 0 | 0 | 0 | 0 | 0 | 0 | 0 | 0 | 0
Fluvius Antwerpen | ANTWERPEN | TS WILRIJK | SP TRAM TERMINUS | TS WILRIJK W101 | G | 15.6 | #VALUE! | INJECTIE | 0 | 0 | 0 | 0 | 0 | 0 | 0 | 0 | 0
Fluvius Antwerpen | ANTWERPEN | TS WILRIJK | SP TRAM TERMINUS | TS WILRIJK W91 | G | 15.6 | #VALUE! | AFNAME | 0 | 0 | 0 | 0 | 0 | 0 | 0 | 0 | 0
Fluvius Antwerpen | ANTWERPEN | TS WILRIJK | SP TRAM TERMINUS | TS WILRIJK W91 | G | 15.6 | #VALUE! | INJECTIE | 0 | 0 | 0 | 0 | 0 | 0 | 0 | 0 | 0
Fluvius Antwerpen | ANTWERPEN | TS WILRIJK | SP TRAM TERMINUS | COLRUYT | G | 15.6 | #VALUE! | AFNAME | 0 | 0 | 0 | 0 | 0 | 0 | 0 | 0 | 0
Fluvius Antwerpen | ANTWERPEN | TS WILRIJK | SP TRAM TERMINUS | COLRUYT | G | 15.6 | #VALUE! | INJECTIE | 0 | 0 | 0 | 0 | 0 | 0 | 0 | 0 | 0
Fluvius Antwerpen | ANTWERPEN | TS WILRIJK | SP TRAM TERMINUS | P11009 | G | 15.6 | 229.1667 | AFNAME | 0.13271 | 0.033588 | 0.035791 | 0.034873 | 0.036152 | 0.035225 | 0.03558 | 0.035939 | 0.036302
Fluvius Antwerpen | ANTWERPEN | TS WILRIJK | SP TRAM TERMINUS | P11009 | G | 15.6 | 229.1667 | INJECTIE | 0.13271 | 0 | 0.035791 | 0 | 0.036788 | 0 | 0 | 0 | 0
Fluvius Antwerpen | ANTWERPEN | TS WILRIJK | SP TRAM TERMINUS | KAPELSTRAAT | G | 15.6 | 229.1667 | AFNAME | 0.026859 | 0.07037 | 0.039342 | 0.053085 | 0.039543 | 0.053356 | 0.053629 | 0.053902 | 0.054178
Fluvius Antwerpen | ANTWERPEN | TS WILRIJK | SP TRAM TERMINUS | KAPELSTRAAT | G | 15.6 | 229.1667 | INJECTIE | 0.026859 | 0 | 0.039342 | 0 | 0.039411 | 0 | 0 | 0 | 0
Fluvius Antwerpen | ANTWERPEN | TS WILRIJK | SP WAASLANDSTRAAT | GANDHILAAN | G | 15.6 | #VALUE! | AFNAME | 0 | 0 | 0 | 0 | 0 | 0 | 0 | 0 | 0
Fluvius Antwerpen | ANTWERPEN | TS WILRIJK | SP WAASLANDSTRAAT | GANDHILAAN | G | 15.6 | #VALUE! | INJECTIE | 0 | 0 | 0 | 0 | 0 | 0 | 0 | 0 | 0
Fluvius Antwerpen | ANTWERPEN | TS WILRIJK | SP WAASLANDSTRAAT | LAGE WEG | G | 15.6 | #VALUE! | AFNAME | 0 | 0 | 0 | 0 | 0 | 0 | 0 | 0 | 0
Fluvius Antwerpen | ANTWERPEN | TS WILRIJK | SP WAASLANDSTRAAT | LAGE WEG | G | 15.6 | #VALUE! | INJECTIE | 0 | 0 | 0 | 0 | 0 | 0 | 0 | 0 | 0
Fluvius Antwerpen | ANTWERPEN | TS WILRIJK | SP WAASLANDSTRAAT | ZUIDWEG | G | 15.6 | 250 | AFNAME | 0 | 0 | 0 | 0 | 0 | 0 | 0 | 0 | 0
Fluvius Antwerpen | ANTWERPEN | TS WILRIJK | SP WAASLANDSTRAAT | ZUIDWEG | G | 15.6 | 250 | INJECTIE | 0 | 0 | 0 | 0 | 0 | 0 | 0 | 0 | 0
Fluvius Antwerpen | ANTWERPEN | TS WILRIJK | SP ZWALUWENLAAN | GROENEVELD | G | 15.6 | 277.7778 | AFNAME | 0.036537 | 0 | 0.01119 | 0 | 0.01179 | 0 | 0 | 0 | 0
Fluvius Antwerpen | ANTWERPEN | TS WILRIJK | SP ZWALUWENLAAN | GROENEVELD | G | 15.6 | 277.7778 | INJECTIE | 0.036537 | 0 | 0.01119 | 0 | 0.012545 | 0 | 0 | 0 | 0
Fluvius Antwerpen | ANTWERPEN | TS WILRIJK | SP ZWALUWENLAAN | EXPRESWEG | G | 15.6 | 277.7778 | AFNAME | 0.11347 | 0.02483 | 0.014983 | 0.0038074 | 0.015136 | 0.0038463 | 0.0038857 | 0.0039254 | 0.0039655
Fluvius Antwerpen | ANTWERPEN | TS WILRIJK | SP ZWALUWENLAAN | EXPRESWEG | G | 15.6 | 277.7778 | INJECTIE | 0.11347 | 0.22178 | 0.014983 | 0.0071111 | 0.015185 | 0.0072071 | 0.0073045 | 0.0074031 | 0.007503
Fluvius Antwerpen | ANTWERPEN | TS WILRIJK | SP ZWALUWENLAAN | GEVAERT | G | 15.6 | 236.1111 | AFNAME | 0 | 0 | 0.021386 | 0.0066615 | 0.022184 | 0.00691 | 0.0071677 | 0.0074351 | 0.0077124
Fluvius Antwerpen | ANTWERPEN | TS WILRIJK | SP ZWALUWENLAAN | GEVAERT | G | 15.6 | 236.1111 | INJECTIE | 0 | 0 | 0.021386 | 0.0028923 | 0.021498 | 0.0029075 | 0.0029227 | 0.0029381 | 0.0029535
Fluvius Antwerpen | ANTWERPEN | TS WILRIJK | SP ZWALUWENLAAN | GB | G | 15.6 | 277.7778 | AFNAME | 0.0093991 | 0 | 0.009391 | 0 | 0.010081 | 0 | 0 | 0 | 0
Fluvius Antwerpen | ANTWERPEN | TS WILRIJK | SP ZWALUWENLAAN | GB | G | 15.6 | 277.7778 | INJECTIE | 0.0093991 | 0 | 0.009391 | 0 | 0.010768 | 0 | 0 | 0 | 0
Fluvius Antwerpen | ANTWERPEN | TS WILRIJK | SP ZWALUWENLAAN | STER | G | 15.6 | 277.7778 | AFNAME | 0.093223 | 0.19335 | 0.096374 | 0.19255 | 0.10245 | 0.2047 | 0.21761 | 0.23133 | 0.24592
Fluvius Antwerpen | ANTWERPEN | TS WILRIJK | SP ZWALUWENLAAN | STER | G | 15.6 | 277.7778 | INJECTIE | 0.093223 | 0.025231 | 0.096374 | 0.042154 | 0.10199 | 0.044609 | 0.047208 | 0.049957 | 0.052867
Fluvius Antwerpen | ANTWERPEN | TS WILRIJK | SP ZWALUWENLAAN | AUGUSTINUS | G | 15.6 | 277.7778 | AFNAME | 0 | 0.075538 | 0.075082 | 0.037231 | 0.079288 | 0.039316 | 0.041519 | 0.043844 | 0.0463
Fluvius Antwerpen | ANTWERPEN | TS WILRIJK | SP ZWALUWENLAAN | AUGUSTINUS | G | 15.6 | 277.7778 | INJECTIE | 0 | 0.1379 | 0.075082 | 0.14778 | 0.0763 | 0.15018 | 0.15262 | 0.15509 | 0.15761
Fluvius Antwerpen | WIJNEGEM | TS WOMMELGEM | SP BLIKSTRAAT | BLIKSTRAAT 2 | G | 15.6 | 500 | AFNAME | 0.093756 | 0.11317 | 0.099185 | 0.12315 | 0.09953 | 0.12358 | 0.12401 | 0.12444 | 0.12487
Fluvius Antwerpen | WIJNEGEM | TS WOMMELGEM | SP BLIKSTRAAT | BLIKSTRAAT 2 | G | 15.6 | 500 | INJECTIE | 0.093756 | 0.39596 | 0.099185 | 0.2369 | 0.10627 | 0.25383 | 0.27197 | 0.2914 | 0.31222
Fluvius Antwerpen | WIJNEGEM | TS WOMMELGEM | SP BLIKSTRAAT | MERKSEMSEBAAN | G | 15.6 | 180.5556 | AFNAME | 0.010991 | 0 | 0.024168 | 0 | 0.024429 | 0 | 0 | 0 | 0
Fluvius Antwerpen | WIJNEGEM | TS WOMMELGEM | SP BLIKSTRAAT | MERKSEMSEBAAN | G | 15.6 | 180.5556 | INJECTIE | 0.010991 | 0 | 0.024168 | 0 | 0.024381 | 0 | 0 | 0 | 0
Fluvius Antwerpen | WIJNEGEM | TS WOMMELGEM | SP BLIKSTRAAT | AXYVER | G | 15.6 | 277.7778 | AFNAME | 0.010376 | 0 | 0.0099392 | 0 | 0.0099758 | 0 | 0 | 0 | 0
Fluvius Antwerpen | WIJNEGEM | TS WOMMELGEM | SP BLIKSTRAAT | AXYVER | G | 15.6 | 277.7778 | INJECTIE | 0.010376 | 0 | 0.0099392 | 0 | 0.010062 | 0 | 0 | 0 | 0
Fluvius Antwerpen | WIJNEGEM | TS WOMMELGEM | SP BLIKSTRAAT | BLIKSTRAAT 1 | G | 15.6 | 666.6667 | AFNAME | 0.10198 | 0.10003 | 0.10787 | 0.1085 | 0.11593 | 0.1166 | 0.12531 | 0.13466 | 0.14471
Fluvius Antwerpen | WIJNEGEM | TS WOMMELGEM | SP BLIKSTRAAT | BLIKSTRAAT 1 | G | 15.6 | 666.6667 | INJECTIE | 0.10198 | 0.22791 | 0.10787 | 0.24297 | 0.11358 | 0.25583 | 0.26937 | 0.28363 | 0.29864
Fluvius Antwerpen | WIJNEGEM | TS WOMMELGEM | SP BLIKSTRAAT | TURNHOUTSEBAAN | R | 15.6 | 180.5556 | AFNAME | 0.10586 | 0.22763 | 0.11454 | 0.24067 | 0.12299 | 0.25842 | 0.27747 | 0.29794 | 0.31991
Fluvius Antwerpen | WIJNEGEM | TS WOMMELGEM | SP BLIKSTRAAT | TURNHOUTSEBAAN | R | 15.6 | 180.5556 | INJECTIE | 0.10586 | 0.070453 | 0.11454 | 0.1232 | 0.11579 | 0.12454 | 0.1259 | 0.12727 | 0.12866
Fluvius Antwerpen | WIJNEGEM | TS WOMMELGEM | SP BLIKSTRAAT | CENTRAUTO | G | 15.6 | 368.0556 | AFNAME | 0.010519 | 0 | 0.0099713 | 0 | 0.010407 | 0 | 0 | 0 | 0
Fluvius Antwerpen | WIJNEGEM | TS WOMMELGEM | SP BLIKSTRAAT | CENTRAUTO | G | 15.6 | 368.0556 | INJECTIE | 0.010519 | 0 | 0.0099713 | 0 | 0.011041 | 0 | 0 | 0 | 0
Fluvius Antwerpen | WIJNEGEM | TS WOMMELGEM | SP BLIKSTRAAT | GIANNI & MULLER | G | 15.6 | 277.7778 | AFNAME | 0.092421 | 0.25325 | 0.10384 | 0.26775 | 0.10595 | 0.27318 | 0.27873 | 0.28438 | 0.29016
Fluvius Antwerpen | WIJNEGEM | TS WOMMELGEM | SP BLIKSTRAAT | GIANNI & MULLER | G | 15.6 | 277.7778 | INJECTIE | 0.092421 | 0.15792 | 0.10384 | 0.15815 | 0.11263 | 0.17153 | 0.18604 | 0.20177 | 0.21884
Fluvius Antwerpen | WIJNEGEM | TS WOMMELGEM | SP BLIKSTRAAT | BOCO | I | 15.6 | 180.5556 | AFNAME | 0.12336 | 0.32996 | 0.12198 | 0.34808 | 0.12509 | 0.35697 | 0.36609 | 0.37544 | 0.38503
Fluvius Antwerpen | WIJNEGEM | TS WOMMELGEM | SP BLIKSTRAAT | BOCO | I | 15.6 | 180.5556 | INJECTIE | 0.12336 | 0.16528 | 0.12198 | 0.18202 | 0.1236 | 0.18444 | 0.1869 | 0.18939 | 0.19192
Fluvius Antwerpen | ANTWERPEN | TS WOMMELGEM | SP DASSASTRAAT | HERENTALSEBAAN | R | 15.6 | 277.7778 | AFNAME | 0.10174 | 0.18545 | 0.1065 | 0.18312 | 0.11118 | 0.19116 | 0.19956 | 0.20833 | 0.21748
Fluvius Antwerpen | ANTWERPEN | TS WOMMELGEM | SP DASSASTRAAT | HERENTALSEBAAN | R | 15.6 | 277.7778 | INJECTIE | 0.10174 | 0 | 0.1065 | 0 | 0.11932 | 0 | 0 | 0 | 0
Fluvius Antwerpen | ANTWERPEN | TS WOMMELGEM | SP DASSASTRAAT | O.L.V. MIDDELARES | G | 15.6 | 347.2222 | AFNAME | 0.096262 | 0.16673 | 0.10377 | 0.16474 | 0.1058 | 0.16796 | 0.17125 | 0.1746 | 0.17802
Fluvius Antwerpen | ANTWERPEN | TS WOMMELGEM | SP DASSASTRAAT | O.L.V. MIDDELARES | G | 15.6 | 347.2222 | INJECTIE | 0.096262 | 0 | 0.10377 | 0 | 0.10968 | 0 | 0 | 0 | 0
Fluvius Antwerpen | ANTWERPEN | TS WOMMELGEM | SP DASSASTRAAT | BOTERLAARBAAN | G | 15.6 | 277.7778 | AFNAME | 0.14103 | 0.24644 | 0.13611 | 0.24509 | 0.13841 | 0.24924 | 0.25346 | 0.25776 | 0.26213
Fluvius Antwerpen | ANTWERPEN | TS WOMMELGEM | SP DASSASTRAAT | BOTERLAARBAAN | G | 15.6 | 277.7778 | INJECTIE | 0.14103 | 0 | 0.13611 | 0 | 0.14965 | 0 | 0 | 0 | 0
Fluvius Antwerpen | ANTWERPEN | TS WOMMELGEM | SP DASSASTRAAT | DASSASTRAAT 2 | G | 15.6 | 500 | AFNAME | 0.26095 | 0 | 0.26742 | 0 | 0.2756 | 0 | 0 | 0 | 0
Fluvius Antwerpen | ANTWERPEN | TS WOMMELGEM | SP DASSASTRAAT | DASSASTRAAT 2 | G | 15.6 | 500 | INJECTIE | 0.26095 | 0.45973 | 0.26742 | 0.47951 | 0.2777 | 0.49794 | 0.51709 | 0.53697 | 0.55762
Fluvius Antwerpen | ANTWERPEN | TS WOMMELGEM | SP DASSASTRAAT | DASSASTRAAT 1 | G | 15.6 | 500 | AFNAME | 0.25548 | 0 | 0.26095 | 0 | 0.26992 | 0 | 0 | 0 | 0
Fluvius Antwerpen | ANTWERPEN | TS WOMMELGEM | SP DASSASTRAAT | DASSASTRAAT 1 | G | 15.6 | 500 | INJECTIE | 0.25548 | 0.46739 | 0.26095 | 0.48343 | 0.28396 | 0.52604 | 0.57242 | 0.62289 | 0.6778
Fluvius Antwerpen | ANTWERPEN | TS WOMMELGEM | SP DASSASTRAAT | FRANCKSTRAAT | G | 15.6 | 500 | AFNAME | 0.12681 | 0.22004 | 0.12666 | 0.23454 | 0.12981 | 0.24037 | 0.24634 | 0.25245 | 0.25872
Fluvius Antwerpen | ANTWERPEN | TS WOMMELGEM | SP DASSASTRAAT | FRANCKSTRAAT | G | 15.6 | 500 | INJECTIE | 0.12681 | 0 | 0.12666 | 0 | 0.1434 | 0 | 0 | 0 | 0
Fluvius Antwerpen | ANTWERPEN | TS WOMMELGEM | SP DASSASTRAAT | DASSASTRAAT | R | 15.6 | 222.2222 | AFNAME | 0.26237 | 0.56882 | 0.28745 | 0.59184 | 0.29233 | 0.60189 | 0.61212 | 0.62252 | 0.63309
Fluvius Antwerpen | ANTWERPEN | TS WOMMELGEM | SP DASSASTRAAT | DASSASTRAAT | R | 15.6 | 222.2222 | INJECTIE | 0.26237 | 0.034914 | 0.28745 | 0.09759 | 0.32652 | 0.11086 | 0.12592 | 0.14304 | 0.16248
Fluvius Antwerpen | ANTWERPEN | TS WOMMELGEM | SP DE BORREKENS | MUGGENBERGLEI | G | 15.6 | 277.7778 | AFNAME | 0.07098 | 0 | 0.1107 | 0 | 0.11875 | 0 | 0 | 0 | 0
Fluvius Antwerpen | ANTWERPEN | TS WOMMELGEM | SP DE BORREKENS | MUGGENBERGLEI | G | 15.6 | 277.7778 | INJECTIE | 0.07098 | 0 | 0.1107 | 0 | 0.12519 | 0 | 0 | 0 | 0
Fluvius Antwerpen | ANTWERPEN | TS WOMMELGEM | SP DE BORREKENS | DORDRECHTLAAN | G | 15.6 | 277.7778 | AFNAME | 0.023956 | 0 | 0.024659 | 0 | 0.026095 | 0 | 0 | 0 | 0
Fluvius Antwerpen | ANTWERPEN | TS WOMMELGEM | SP DE BORREKENS | DORDRECHTLAAN | G | 15.6 | 277.7778 | INJECTIE | 0.023956 | 0 | 0.024659 | 0 | 0.025911 | 0 | 0 | 0 | 0
Fluvius Antwerpen | ANTWERPEN | TS WOMMELGEM | SP DE BORREKENS | ARENA | G | 15.6 | 277.7778 | AFNAME | 0.024335 | 0.018423 | 0.027315 | 0.021646 | 0.028846 | 0.02286 | 0.024142 | 0.025495 | 0.026925
Fluvius Antwerpen | ANTWERPEN | TS WOMMELGEM | SP DE BORREKENS | ARENA | G | 15.6 | 277.7778 | INJECTIE | 0.024335 | 0.040669 | 0.027315 | 0.043408 | 0.029363 | 0.046662 | 0.05016 | 0.053921 | 0.057963
Fluvius Antwerpen | ANTWERPEN | TS WOMMELGEM | SP DE BORREKENS | VAN DEN HAUTELEI | G | 15.6 | 180.5556 | AFNAME | 0 | 0 | 0.050048 | 0 | 0.050249 | 0 | 0 | 0 | 0
Fluvius Antwerpen | ANTWERPEN | TS WOMMELGEM | SP DE BORREKENS | VAN DEN HAUTELEI | G | 15.6 | 180.5556 | INJECTIE | 0 | 0 | 0.050048 | 0 | 0.055452 | 0 | 0 | 0 | 0
Fluvius Antwerpen | BORSBEEK | TS WOMMELGEM | SP FRANS BEIRENSLAAN | QUALITY CARWASH | G | 15.6 | 277.7778 | AFNAME | 0.014651 | 0 | 0.013685 | 0 | 0.014268 | 0 | 0 | 0 | 0
Fluvius Antwerpen | BORSBEEK | TS WOMMELGEM | SP FRANS BEIRENSLAAN | QUALITY CARWASH | G | 15.6 | 277.7778 | INJECTIE | 0.014651 | 0 | 0.013685 | 0 | 0.01442 | 0 | 0 | 0 | 0
Fluvius Antwerpen | ANTWERPEN | TS WOMMELGEM | SP HERENTALSEBAAN 286 | OLV MIDDELARES | G | 15.6 | 500 | AFNAME | 0.048409 | 0 | 0.052843 | 0 | 0.056379 | 0 | 0 | 0 | 0
Fluvius Antwerpen | ANTWERPEN | TS WOMMELGEM | SP HERENTALSEBAAN 286 | OLV MIDDELARES | G | 15.6 | 500 | INJECTIE | 0.048409 | 0.08799 | 0.052843 | 0.089272 | 0.054213 | 0.091586 | 0.093961 | 0.096397 | 0.098896
Fluvius Antwerpen | ANTWERPEN | TS WOMMELGEM | SP HERENTALSEBAAN 286 | LANG ST ROCHUSSTR | G | 15.6 | 222.2222 | AFNAME | 0.0062176 | 0 | 0.0059162 | 0 | 0.0060794 | 0 | 0 | 0 | 0
Fluvius Antwerpen | ANTWERPEN | TS WOMMELGEM | SP HERENTALSEBAAN 286 | LANG ST ROCHUSSTR | G | 15.6 | 222.2222 | INJECTIE | 0.0062176 | 0 | 0.0059162 | 0 | 0.0065401 | 0 | 0 | 0 | 0
Fluvius Antwerpen | ANTWERPEN | TS WOMMELGEM | SP HERENTALSEBAAN 286 | HERENTALSEBAAN | R | 15.6 | 180.5556 | AFNAME | 0.099315 | 0.19331 | 0.10628 | 0.19699 | 0.1108 | 0.20537 | 0.2141 | 0.22321 | 0.2327
Fluvius Antwerpen | ANTWERPEN | TS WOMMELGEM | SP HERENTALSEBAAN 286 | HERENTALSEBAAN | R | 15.6 | 180.5556 | INJECTIE | 0.099315 | 0 | 0.10628 | 0 | 0.11882 | 0 | 0 | 0 | 0
Fluvius Antwerpen | ANTWERPEN | TS WOMMELGEM | SP HERENTALSEBAAN 286 | KORT ST ROCHUSSTR | G | 15.6 | 277.7778 | AFNAME | 0.032614 | 0.062546 | 0.032018 | 0.0611 | 0.0331 | 0.063165 | 0.0653 | 0.067507 | 0.069789
Fluvius Antwerpen | ANTWERPEN | TS WOMMELGEM | SP HERENTALSEBAAN 286 | KORT ST ROCHUSSTR | G | 15.6 | 277.7778 | INJECTIE | 0.032614 | 0 | 0.032018 | 0 | 0.033871 | 0 | 0 | 0 | 0
Fluvius Antwerpen | ANTWERPEN | TS WOMMELGEM | SP HERENTALSEBAAN 286 | GEM.BEROEPSSCHOOL | G | 15.6 | 277.7778 | AFNAME | 0.099431 | 0.20274 | 0.098145 | 0.20746 | 0.10008 | 0.21156 | 0.21573 | 0.21999 | 0.22433
Fluvius Antwerpen | ANTWERPEN | TS WOMMELGEM | SP HERENTALSEBAAN 286 | GEM.BEROEPSSCHOOL | G | 15.6 | 277.7778 | INJECTIE | 0.099431 | 0 | 0.098145 | 0 | 0.09967 | 0 | 0 | 0 | 0
Fluvius Antwerpen | ANTWERPEN | TS WOMMELGEM | SP HERENTALSEBAAN 286 | C.FRANCKSTRAAT | G | 15.6 | 500 | AFNAME | 0.11026 | 0 | 0.11046 | 0 | 0.11474 | 0 | 0 | 0 | 0
Fluvius Antwerpen | ANTWERPEN | TS WOMMELGEM | SP HERENTALSEBAAN 286 | C.FRANCKSTRAAT | G | 15.6 | 500 | INJECTIE | 0.11026 | 0.20445 | 0.11046 | 0.20506 | 0.12367 | 0.22958 | 0.25704 | 0.28778 | 0.3222
Fluvius Antwerpen | ANTWERPEN | TS WOMMELGEM | SP IVAN MAQUINAYLEI | RTS | R | 15.6 | 277.7778 | AFNAME | 0.16254 | 0.28974 | 0.25602 | 0.48513 | 0.25905 | 0.49086 | 0.49666 | 0.50253 | 0.50847
Fluvius Antwerpen | ANTWERPEN | TS WOMMELGEM | SP IVAN MAQUINAYLEI | RTS | R | 15.6 | 277.7778 | INJECTIE | 0.16254 | 0 | 0.25602 | 0 | 0.26089 | 0 | 0 | 0 | 0
Fluvius Antwerpen | ANTWERPEN | TS WOMMELGEM | SP IVAN MAQUINAYLEI | HAVIKLAAN | G | 15.6 | 277.7778 | AFNAME | 0.17634 | 0 | 0.28044 | 0 | 0.29501 | 0 | 0 | 0 | 0
Fluvius Antwerpen | ANTWERPEN | TS WOMMELGEM | SP IVAN MAQUINAYLEI | HAVIKLAAN | G | 15.6 | 277.7778 | INJECTIE | 0.17634 | 0.32615 | 0.28044 | 0.52872 | 0.29961 | 0.56485 | 0.60345 | 0.64469 | 0.68874
Fluvius Antwerpen | ANTWERPEN | TS WOMMELGEM | SP IVAN MAQUINAYLEI | IJSSTADION | G | 15.6 | 277.7778 | AFNAME | 0.21334 | 0 | 0.18245 | 0 | 0.1948 | 0 | 0 | 0 | 0
Fluvius Antwerpen | ANTWERPEN | TS WOMMELGEM | SP IVAN MAQUINAYLEI | IJSSTADION | G | 15.6 | 277.7778 | INJECTIE | 0.21334 | 0 | 0.18245 | 0 | 0.18565 | 0 | 0 | 0 | 0
Fluvius Antwerpen | ANTWERPEN | TS WOMMELGEM | SP MESSINGSTRAAT | DELHAIZE | G | 15.6 | 277.7778 | AFNAME | 0.0069193 | 0 | 0.012196 | 0 | 0.012766 | 0 | 0 | 0 | 0
Fluvius Antwerpen | ANTWERPEN | TS WOMMELGEM | SP MESSINGSTRAAT | DELHAIZE | G | 15.6 | 277.7778 | INJECTIE | 0.0069193 | 0 | 0.012196 | 0 | 0.013917 | 0 | 0 | 0 | 0
Fluvius Antwerpen | WOMMELGEM | TS WOMMELGEM | SP MINOS | MOTO GUZZI | G | 15.6 | 277.7778 | AFNAME | 0.036124 | 0.077 | 0.042753 | 0.077446 | 0.043452 | 0.078714 | 0.080002 | 0.081312 | 0.082643
Fluvius Antwerpen | WOMMELGEM | TS WOMMELGEM | SP MINOS | MOTO GUZZI | G | 15.6 | 277.7778 | INJECTIE | 0.036124 | 0.064031 | 0.042753 | 0.078292 | 0.044111 | 0.08078 | 0.083347 | 0.085996 | 0.088728
Fluvius Antwerpen | WOMMELGEM | TS WOMMELGEM | SP MINOS | WOMMELRANST | G | 15.6 | 666.6667 | AFNAME | 0.020413 | 0.023459 | 0.020328 | 0.023592 | 0.020362 | 0.023632 | 0.023672 | 0.023711 | 0.023751
Fluvius Antwerpen | WOMMELGEM | TS WOMMELGEM | SP MINOS | WOMMELRANST | G | 15.6 | 666.6667 | INJECTIE | 0.020413 | 0 | 0.020328 | 0.0008549 | 0.020626 | 0.00086746 | 0.0008802 | 0.00089312 | 0.00090624
Fluvius Antwerpen | WOMMELGEM | TS WOMMELGEM | SP MINOS | 562 MERMANS WKK | R | 15.6 | 180.5556 | AFNAME | 0.097776 | 0.085938 | 0.11259 | 0.2634 | 0.11734 | 0.27451 | 0.28608 | 0.29815 | 0.31072
Fluvius Antwerpen | WOMMELGEM | TS WOMMELGEM | SP MINOS | 562 MERMANS WKK | R | 15.6 | 180.5556 | INJECTIE | 0.097776 | 0.2514 | 0.11259 | 0.27745 | 0.11457 | 0.28232 | 0.28728 | 0.29233 | 0.29747
Fluvius Antwerpen | WOMMELGEM | TS WOMMELGEM | SP MINOS | MINOS | G | 15.6 | 666.6667 | AFNAME | 0.090376 | 0.23202 | 0.09592 | 0.2538 | 0.098447 | 0.26048 | 0.26734 | 0.27439 | 0.28162
Fluvius Antwerpen | WOMMELGEM | TS WOMMELGEM | SP MINOS | MINOS | G | 15.6 | 666.6667 | INJECTIE | 0.090376 | 0.23396 | 0.09592 | 0.26332 | 0.10183 | 0.27954 | 0.29677 | 0.31505 | 0.33446
Fluvius Antwerpen | WOMMELGEM | TS WOMMELGEM | SP MINOS | 578 VITAL RESOURTS | G | 15.6 | 500 | AFNAME | 0.39297 | 0 | 0.35957 | 0 | 0.36178 | 0 | 0 | 0 | 0
Fluvius Antwerpen | WOMMELGEM | TS WOMMELGEM | SP MINOS | 578 VITAL RESOURTS | G | 15.6 | 500 | INJECTIE | 0.39297 | 0 | 0.35957 | 0 | 0.39383 | 0 | 0 | 0 | 0
Fluvius Antwerpen | WOMMELGEM | TS WOMMELGEM | SP MINOS | 528 SMITS LADDERS | G | 15.6 | 277.7778 | AFNAME | 0.015549 | 0 | 0.01558 | 0 | 0.016761 | 0 | 0 | 0 | 0
Fluvius Antwerpen | WOMMELGEM | TS WOMMELGEM | SP MINOS | 528 SMITS LADDERS | G | 15.6 | 277.7778 | INJECTIE | 0.015549 | 0 | 0.01558 | 0 | 0.017536 | 0 | 0 | 0 | 0
Fluvius Antwerpen | WOMMELGEM | TS WOMMELGEM | SP MINOS | 583 NV ONVECO | G | 15.6 | 277.7778 | AFNAME | 0.050512 | 0.13004 | 0.055488 | 0.13756 | 0.057484 | 0.14251 | 0.14763 | 0.15294 | 0.15844
Fluvius Antwerpen | WOMMELGEM | TS WOMMELGEM | SP MINOS | 583 NV ONVECO | G | 15.6 | 277.7778 | INJECTIE | 0.050512 | 0.07376 | 0.055488 | 0.10055 | 0.063247 | 0.11461 | 0.13063 | 0.1489 | 0.16971
Fluvius Antwerpen | WOMMELGEM | TS WOMMELGEM | SP MINOS | 54 WELKOMSTRAAT | R | 15.6 | 187.5 | AFNAME | 0.13284 | 0.27974 | 0.14004 | 0.2744 | 0.1464 | 0.28686 | 0.29989 | 0.3135 | 0.32774
Fluvius Antwerpen | WOMMELGEM | TS WOMMELGEM | SP MINOS | 54 WELKOMSTRAAT | R | 15.6 | 187.5 | INJECTIE | 0.13284 | 0.075906 | 0.14004 | 0.10332 | 0.15842 | 0.11688 | 0.13221 | 0.14956 | 0.16919
Fluvius Antwerpen | RANST | TS WOMMELGEM | SP SCHOOLSTRAAT RANST | WOMMELRANST | G | 15.6 | 666.6667 | AFNAME | 0.34309 | 0 | 0.17783 | 0 | 0.18375 | 0 | 0 | 0 | 0
Fluvius Antwerpen | RANST | TS WOMMELGEM | SP SCHOOLSTRAAT RANST | WOMMELRANST | G | 15.6 | 666.6667 | INJECTIE | 0.34309 | 0 | 0.17783 | 0 | 0.19468 | 0 | 0 | 0 | 0
Fluvius Antwerpen | WIJNEGEM | TS WOMMELGEM | SP SHOPPINGCENTER | SHOPPINGCENTER 2 | G | 15.6 | 500 | AFNAME | 0 | 0 | 0.095379 | 0.17289 | 0.1007 | 0.18253 | 0.19272 | 0.20347 | 0.21482
Fluvius Antwerpen | WIJNEGEM | TS WOMMELGEM | SP SHOPPINGCENTER | SHOPPINGCENTER 2 | G | 15.6 | 500 | INJECTIE | 0 | 0 | 0.095379 | 0 | 0.10381 | 0 | 0 | 0 | 0
Fluvius Antwerpen | WIJNEGEM | TS WOMMELGEM | SP SHOPPINGCENTER | ALG.DIENST 2 | G | 15.6 | 291.6667 | AFNAME | 0 | 0 | 0.034873 | 0.092752 | 0.037234 | 0.099031 | 0.10574 | 0.11289 | 0.12054
Fluvius Antwerpen | WIJNEGEM | TS WOMMELGEM | SP SHOPPINGCENTER | ALG.DIENST 2 | G | 15.6 | 291.6667 | INJECTIE | 0 | 0 | 0.034873 | 0 | 0.036278 | 0 | 0 | 0 | 0
Fluvius Antwerpen | WIJNEGEM | TS WOMMELGEM | SP SHOPPINGCENTER | TECHN.RUIMTE 5 | G | 15.6 | 291.6667 | AFNAME | 0 | 0 | 0.069396 | 0.10145 | 0.074078 | 0.10829 | 0.1156 | 0.1234 | 0.13172
Fluvius Antwerpen | WIJNEGEM | TS WOMMELGEM | SP SHOPPINGCENTER | TECHN.RUIMTE 5 | G | 15.6 | 291.6667 | INJECTIE | 0 | 0 | 0.069396 | 0 | 0.077143 | 0 | 0 | 0 | 0
Fluvius Antwerpen | WIJNEGEM | TS WOMMELGEM | SP SHOPPINGCENTER | E.CLAESLAAN(MAKRO) | G | 15.6 | 368.0556 | AFNAME | 0 | 0 | 0.015681 | 0 | 0.016091 | 0 | 0 | 0 | 0
Fluvius Antwerpen | WIJNEGEM | TS WOMMELGEM | SP SHOPPINGCENTER | E.CLAESLAAN(MAKRO) | G | 15.6 | 368.0556 | INJECTIE | 0 | 0 | 0.015681 | 0 | 0.016077 | 0 | 0 | 0 | 0
Fluvius Antwerpen | WIJNEGEM | TS WOMMELGEM | SP SHOPPINGCENTER | HAVIKLAAN | G | 15.6 | 277.7778 | AFNAME | 0 | 0 | 0.31592 | 0.57037 | 0.32419 | 0.58531 | 0.60064 | 0.61638 | 0.63253
Fluvius Antwerpen | WIJNEGEM | TS WOMMELGEM | SP SHOPPINGCENTER | HAVIKLAAN | G | 15.6 | 277.7778 | INJECTIE | 0 | 0 | 0.31592 | 0 | 0.35242 | 0 | 0 | 0 | 0
Fluvius Antwerpen | WIJNEGEM | TS WOMMELGEM | SP SHOPPINGCENTER | SHOPPINGCENTER 1 | G | 15.6 | 500 | AFNAME | 0 | 0 | 0.30529 | 0.52845 | 0.32329 | 0.5596 | 0.59258 | 0.62751 | 0.6645
Fluvius Antwerpen | WIJNEGEM | TS WOMMELGEM | SP SHOPPINGCENTER | SHOPPINGCENTER 1 | G | 15.6 | 500 | INJECTIE | 0 | 0 | 0.30529 | 0 | 0.32288 | 0 | 0 | 0 | 0
Fluvius Antwerpen | WIJNEGEM | TS WOMMELGEM | SP SHOPPINGCENTER | ALG.DIENST 1 | G | 15.6 | 291.6667 | AFNAME | 0 | 0 | 0.13906 | 0.24927 | 0.13932 | 0.24975 | 0.25023 | 0.2507 | 0.25118
Fluvius Antwerpen | WIJNEGEM | TS WOMMELGEM | SP SHOPPINGCENTER | ALG.DIENST 1 | G | 15.6 | 291.6667 | INJECTIE | 0 | 0 | 0.13906 | 0 | 0.15508 | 0 | 0 | 0 | 0
Fluvius Antwerpen | WIJNEGEM | TS WOMMELGEM | SP SHOPPINGCENTER | WSC ENERGIEKNOOP | G | 15.6 | 291.6667 | AFNAME | 0 | 0 | 0.12802 | 0.2429 | 0.13127 | 0.24906 | 0.25538 | 0.26186 | 0.2685
Fluvius Antwerpen | WIJNEGEM | TS WOMMELGEM | SP SHOPPINGCENTER | WSC ENERGIEKNOOP | G | 15.6 | 291.6667 | INJECTIE | 0 | 0 | 0.12802 | 0 | 0.13482 | 0 | 0 | 0 | 0
Fluvius Antwerpen | WIJNEGEM | TS WOMMELGEM | SP STOKERIJSTRAAT 108 | SLUIS | G | 15.6 | 180.5556 | AFNAME | 0.064343 | 0 | 0.036872 | 0.074667 | 0.039358 | 0.0797 | 0.085074 | 0.090809 | 0.096931
Fluvius Antwerpen | WIJNEGEM | TS WOMMELGEM | SP STOKERIJSTRAAT 108 | SLUIS | G | 15.6 | 180.5556 | INJECTIE | 0.064343 | 0 | 0.036872 | 0.02168 | 0.039042 | 0.022956 | 0.024307 | 0.025737 | 0.027252
Fluvius Antwerpen | WIJNEGEM | TS WOMMELGEM | SP STOKERIJSTRAAT 108 | K VAN 'S GRAVENWEZEL | G | 15.6 | 208.3333 | AFNAME | 0.00974 | 0.0039636 | 0.010288 | 0.013636 | 0.010517 | 0.01394 | 0.014251 | 0.014568 | 0.014893
Fluvius Antwerpen | WIJNEGEM | TS WOMMELGEM | SP STOKERIJSTRAAT 108 | K VAN 'S GRAVENWEZEL | G | 15.6 | 208.3333 | INJECTIE | 0.00974 | 0 | 0.010288 | 0 | 0.011169 | 0 | 0 | 0 | 0
Fluvius Antwerpen | WIJNEGEM | TS WOMMELGEM | SP STOKERIJSTRAAT 108 | STOKERIJSTRAAT | G | 15.6 | 666.6667 | AFNAME | 0.082719 | 0.17484 | 0.084048 | 0.19695 | 0.088358 | 0.20705 | 0.21767 | 0.22883 | 0.24057
Fluvius Antwerpen | WIJNEGEM | TS WOMMELGEM | SP STOKERIJSTRAAT 108 | STOKERIJSTRAAT | G | 15.6 | 666.6667 | INJECTIE | 0.082719 | 0.19203 | 0.084048 | 0.18933 | 0.091727 | 0.20663 | 0.22551 | 0.24612 | 0.2686
Fluvius Antwerpen | WIJNEGEM | TS WOMMELGEM | SP STOKERIJSTRAAT 108 | TUBBAX | G | 15.6 | 222.2222 | AFNAME | 0.05062 | 0.10814 | 0.081368 | 0 | 0.083373 | 0 | 0 | 0 | 0
Fluvius Antwerpen | WIJNEGEM | TS WOMMELGEM | SP STOKERIJSTRAAT 108 | TUBBAX | G | 15.6 | 222.2222 | INJECTIE | 0.05062 | 0.025774 | 0.081368 | 0 | 0.087527 | 0 | 0 | 0 | 0
Fluvius Antwerpen | WIJNEGEM | TS WOMMELGEM | SP STOKERIJSTRAAT 108 | READYMIX | G | 15.6 | 208.3333 | AFNAME | 0.049163 | 0.19081 | 0.049959 | 0.20239 | 0.051592 | 0.20901 | 0.21584 | 0.22289 | 0.23017
Fluvius Antwerpen | WIJNEGEM | TS WOMMELGEM | SP STOKERIJSTRAAT 108 | READYMIX | G | 15.6 | 208.3333 | INJECTIE | 0.049163 | 0.17135 | 0.049959 | 0.17658 | 0.053751 | 0.18998 | 0.2044 | 0.21991 | 0.2366
Fluvius Antwerpen | WIJNEGEM | TS WOMMELGEM | SP STOKERIJSTRAAT 108 | KASTEELLEI | G | 15.6 | 277.7778 | AFNAME | 0.090134 | 0.17227 | 0.091885 | 0.17748 | 0.094527 | 0.18259 | 0.18784 | 0.19324 | 0.19879
Fluvius Antwerpen | WIJNEGEM | TS WOMMELGEM | SP STOKERIJSTRAAT 108 | KASTEELLEI | G | 15.6 | 277.7778 | INJECTIE | 0.090134 | 0.17351 | 0.091885 | 0.19384 | 0.10173 | 0.2146 | 0.23759 | 0.26304 | 0.29122
Fluvius Antwerpen | WIJNEGEM | TS WOMMELGEM | SP STOKERIJSTRAAT 108 | KAPITTELSTRAAT | G | 15.6 | 500 | AFNAME | 0.066365 | 0 | 0.044304 | 0 | 0.044824 | 0 | 0 | 0 | 0
Fluvius Antwerpen | WIJNEGEM | TS WOMMELGEM | SP STOKERIJSTRAAT 108 | KAPITTELSTRAAT | G | 15.6 | 500 | INJECTIE | 0.066365 | 0 | 0.044304 | 0 | 0.04671 | 0 | 0 | 0 | 0
Fluvius Antwerpen | SCHOTEN | TS WOMMELGEM | SP WASSERIJSTRAAT | KRUININGESTRAAT | G | 15.6 | 180.5556 | AFNAME | 0.0071416 | 0 | 0.0077791 | 0 | 0.0081697 | 0 | 0 | 0 | 0
Fluvius Antwerpen | SCHOTEN | TS WOMMELGEM | SP WASSERIJSTRAAT | KRUININGESTRAAT | G | 15.6 | 180.5556 | INJECTIE | 0.0071416 | 0 | 0.0077791 | 0 | 0.0083955 | 0 | 0 | 0 | 0
Fluvius Antwerpen | BOECHOUT | TS WOMMELGEM | SP WOMMELGEMSESTEENWEG | TS WOMMELGEM W29 | G | 15.6 | 569.4444 | AFNAME | 0.47097 | 0.96122 | 0.44455 | 0.97041 | 0.46073 | 1.0057 | 1.0423 | 1.0803 | 1.1196 | verder opvolgen - gevolg verschakeling
Fluvius Antwerpen | BOECHOUT | TS WOMMELGEM | SP WOMMELGEMSESTEENWEG | TS WOMMELGEM W29 | G | 15.6 | 569.4444 | INJECTIE | 0.47097 | 0 | 0.44455 | 0 | 0.46264 | 0 | 0 | 0 | 0
Fluvius Antwerpen | BOECHOUT | TS WOMMELGEM | SP WOMMELGEMSESTEENWEG | TS WOMMELGEM W15 | G | 15.6 | 569.4444 | AFNAME | 0.4841 | 0.96445 | 0.4524 | 0.96898 | 0.47227 | 1.0115 | 1.056 | 1.1023 | 1.1508 | verder opvolgen - gevolg verschakeling
Fluvius Antwerpen | BOECHOUT | TS WOMMELGEM | SP WOMMELGEMSESTEENWEG | TS WOMMELGEM W15 | G | 15.6 | 569.4444 | INJECTIE | 0.4841 | 0 | 0.4524 | 0 | 0.45781 | 0 | 0 | 0 | 0
Fluvius Antwerpen | BOECHOUT | TS WOMMELGEM | SP WOMMELGEMSESTEENWEG | DEN BOSCHKANT | G | 15.6 | 416.6667 | AFNAME | 0.38702 | 0.75435 | 0.37137 | 0.79927 | 0.37187 | 0.80034 | 0.80142 | 0.8025 | 0.80359 | verder opvolgen
Fluvius Antwerpen | BOECHOUT | TS WOMMELGEM | SP WOMMELGEMSESTEENWEG | DEN BOSCHKANT | G | 15.6 | 416.6667 | INJECTIE | 0.38702 | 0 | 0.37137 | 0 | 0.39757 | 0 | 0 | 0 | 0
Fluvius Antwerpen | BOECHOUT | TS WOMMELGEM | SP WOMMELGEMSESTEENWEG | SUPRA NATURA | G | 15.6 | 555.5556 | AFNAME | 0.10026 | 0.26988 | 0.10132 | 0.27145 | 0.10714 | 0.28704 | 0.30352 | 0.32095 | 0.33939
Fluvius Antwerpen | BOECHOUT | TS WOMMELGEM | SP WOMMELGEMSESTEENWEG | SUPRA NATURA | G | 15.6 | 555.5556 | INJECTIE | 0.10026 | 0 | 0.10132 | 0 | 0.10542 | 0 | 0 | 0 | 0
Fluvius Antwerpen | BOECHOUT | TS WOMMELGEM | SP WOMMELGEMSESTEENWEG | MILLEGEMWEG | R | 15.6 | 138.8889 | AFNAME | 0.050301 | 0.11735 | 0.052262 | 0.11609 | 0.055798 | 0.12395 | 0.13233 | 0.14128 | 0.15084
Fluvius Antwerpen | BOECHOUT | TS WOMMELGEM | SP WOMMELGEMSESTEENWEG | MILLEGEMWEG | R | 15.6 | 138.8889 | INJECTIE | 0.050301 | 0 | 0.052262 | 0 | 0.056898 | 0 | 0 | 0 | 0
Fluvius Antwerpen | BOECHOUT | TS WOMMELGEM | SP WOMMELGEMSESTEENWEG | BROEDERLOZESTRAAT | G | 15.6 | 555.5556 | AFNAME | 0.48588 | 0.5652 | 0.48008 | 0.56796 | 0.50653 | 0.59926 | 0.63228 | 0.66712 | 0.70388
Fluvius Antwerpen | BOECHOUT | TS WOMMELGEM | SP WOMMELGEMSESTEENWEG | BROEDERLOZESTRAAT | G | 15.6 | 555.5556 | INJECTIE | 0.48588 | 0 | 0.48008 | 0 | 0.49261 | 0 | 0 | 0 | 0
Fluvius Antwerpen | ANTWERPEN | TS ZURENBORG NIEUW | SP ANHYP | ANHYP 2 | G | 15.6 | 666.6667 | AFNAME | 0.21092 | 0 | 0.21323 | 0 | 0.22295 | 0 | 0 | 0 | 0
Fluvius Antwerpen | ANTWERPEN | TS ZURENBORG NIEUW | SP ANHYP | ANHYP 2 | G | 15.6 | 666.6667 | INJECTIE | 0.21092 | 0.34798 | 0.21323 | 0.35664 | 0.22106 | 0.36974 | 0.38331 | 0.39739 | 0.41198
Fluvius Antwerpen | ANTWERPEN | TS ZURENBORG NIEUW | SP ANHYP | SOLVIJN | G | 15.6 | 500 | AFNAME | 0.035717 | 0 | 0.023977 | 0 | 0.024514 | 0 | 0 | 0 | 0
Fluvius Antwerpen | ANTWERPEN | TS ZURENBORG NIEUW | SP ANHYP | SOLVIJN | G | 15.6 | 500 | INJECTIE | 0.035717 | 0 | 0.023977 | 0 | 0.024242 | 0 | 0 | 0 | 0
Fluvius Antwerpen | ANTWERPEN | TS ZURENBORG NIEUW | SP ANHYP | VERBINDING | G | 15.6 | 666.6667 | AFNAME | 0.043812 | 0.12078 | 0.042158 | 0.097569 | 0.04407 | 0.10199 | 0.10662 | 0.11145 | 0.11651
Fluvius Antwerpen | ANTWERPEN | TS ZURENBORG NIEUW | SP ANHYP | VERBINDING | G | 15.6 | 666.6667 | INJECTIE | 0.043812 | 0 | 0.042158 | 0 | 0.047642 | 0 | 0 | 0 | 0
Fluvius Antwerpen | ANTWERPEN | TS ZURENBORG NIEUW | SP ANHYP | MARIE JOSE | G | 15.6 | 277.7778 | AFNAME | 0.0029249 | 0 | 0.017028 | 0 | 0.017256 | 0 | 0 | 0 | 0
Fluvius Antwerpen | ANTWERPEN | TS ZURENBORG NIEUW | SP ANHYP | MARIE JOSE | G | 15.6 | 277.7778 | INJECTIE | 0.0029249 | 0 | 0.017028 | 0 | 0.017219 | 0 | 0 | 0 | 0
Fluvius Antwerpen | ANTWERPEN | TS ZURENBORG NIEUW | SP ANHYP | ACADEMIE | G | 15.6 | 500 | AFNAME | 0.18178 | 0.34773 | 0.19567 | 0.35282 | 0.21044 | 0.37944 | 0.40808 | 0.43887 | 0.47199
Fluvius Antwerpen | ANTWERPEN | TS ZURENBORG NIEUW | SP ANHYP | ACADEMIE | G | 15.6 | 500 | INJECTIE | 0.18178 | 0 | 0.19567 | 0 | 0.21963 | 0 | 0 | 0 | 0
Fluvius Antwerpen | ANTWERPEN | TS ZURENBORG NIEUW | SP ANHYP | AXA | G | 15.6 | 500 | AFNAME | 0.0011098 | 0 | 0.00080429 | 0 | 0.00083221 | 0 | 0 | 0 | 0
Fluvius Antwerpen | ANTWERPEN | TS ZURENBORG NIEUW | SP ANHYP | AXA | G | 15.6 | 500 | INJECTIE | 0.0011098 | 0 | 0.00080429 | 0 | 0.00082442 | 0 | 0 | 0 | 0
Fluvius Antwerpen | ANTWERPEN | TS ZURENBORG NIEUW | SP ANHYP | ANHYP 1 | G | 15.6 | 666.6667 | AFNAME | 0.20055 | 0 | 0.20285 | 0 | 0.20842 | 0 | 0 | 0 | 0
Fluvius Antwerpen | ANTWERPEN | TS ZURENBORG NIEUW | SP ANHYP | ANHYP 1 | G | 15.6 | 666.6667 | INJECTIE | 0.20055 | 0.33073 | 0.20285 | 0.34045 | 0.21437 | 0.3598 | 0.38024 | 0.40184 | 0.42467
Fluvius Antwerpen | ANTWERPEN | TS ZURENBORG NIEUW | SP ANHYP | GION | R | 15.6 | 277.7778 | AFNAME | 0.22145 | 0.41945 | 0.23738 | 0.46178 | 0.25523 | 0.49651 | 0.53386 | 0.57401 | 0.61718
Fluvius Antwerpen | ANTWERPEN | TS ZURENBORG NIEUW | SP ANHYP | GION | R | 15.6 | 277.7778 | INJECTIE | 0.22145 | 0 | 0.23738 | 0 | 0.26079 | 0 | 0 | 0 | 0
Fluvius Antwerpen | ANTWERPEN | TS ZURENBORG NIEUW | SP ANHYP | PASTOOR | G | 15.6 | 500 | AFNAME | 0.1171 | 0.23713 | 0.11671 | 0.25329 | 0.11906 | 0.25839 | 0.26358 | 0.26888 | 0.27429
Fluvius Antwerpen | ANTWERPEN | TS ZURENBORG NIEUW | SP ANHYP | PASTOOR | G | 15.6 | 500 | INJECTIE | 0.1171 | 0 | 0.11671 | 0 | 0.12447 | 0 | 0 | 0 | 0
Fluvius Antwerpen | ANTWERPEN | TS ZURENBORG NIEUW | SP ASTRIDPLAZA | PELIKAAN | G | 15.6 | 500 | AFNAME | 0.10823 | 0 | 0.064355 | 0 | 0.064433 | 0 | 0 | 0 | 0
Fluvius Antwerpen | ANTWERPEN | TS ZURENBORG NIEUW | SP ASTRIDPLAZA | PELIKAAN | G | 15.6 | 500 | INJECTIE | 0.10823 | 0 | 0.064355 | 0 | 0.072721 | 0 | 0 | 0 | 0
Fluvius Antwerpen | ANTWERPEN | TS ZURENBORG NIEUW | SP ASTRIDPLAZA | CARNOT | G | 15.6 | 500 | AFNAME | 0.0010817 | 0 | 0.0010645 | 0 | 0.0011411 | 0 | 0 | 0 | 0
Fluvius Antwerpen | ANTWERPEN | TS ZURENBORG NIEUW | SP ASTRIDPLAZA | CARNOT | G | 15.6 | 500 | INJECTIE | 0.0010817 | 0 | 0.0010645 | 0 | 0.0011137 | 0 | 0 | 0 | 0
Fluvius Antwerpen | ANTWERPEN | TS ZURENBORG NIEUW | SP BOUWENSSTRAAT | BOUWENSTRAAT 1 | G | 15.6 | 666.6667 | AFNAME | 0.29761 | 0 | 0.28014 | 0 | 0.2806 | 0 | 0 | 0 | 0
Fluvius Antwerpen | ANTWERPEN | TS ZURENBORG NIEUW | SP BOUWENSSTRAAT | BOUWENSTRAAT 1 | G | 15.6 | 666.6667 | INJECTIE | 0.29761 | 0.44047 | 0.28014 | 0.45115 | 0.31217 | 0.50273 | 0.5602 | 0.62425 | 0.69562
Fluvius Antwerpen | ANTWERPEN | TS ZURENBORG NIEUW | SP BOUWENSSTRAAT | RAAF | G | 15.6 | 500 | AFNAME | 0.21459 | 0.34954 | 0.21422 | 0.33618 | 0.22272 | 0.34952 | 0.36339 | 0.37781 | 0.3928
Fluvius Antwerpen | ANTWERPEN | TS ZURENBORG NIEUW | SP BOUWENSSTRAAT | RAAF | G | 15.6 | 500 | INJECTIE | 0.21459 | 0 | 0.21422 | 0 | 0.22072 | 0 | 0 | 0 | 0
Fluvius Antwerpen | ANTWERPEN | TS ZURENBORG NIEUW | SP BOUWENSSTRAAT | KATTEBERG | R | 15.6 | 500 | AFNAME | 0.1388 | 0.26462 | 0.1381 | 0.25457 | 0.14224 | 0.26219 | 0.27004 | 0.27813 | 0.28646
Fluvius Antwerpen | ANTWERPEN | TS ZURENBORG NIEUW | SP BOUWENSSTRAAT | KATTEBERG | R | 15.6 | 500 | INJECTIE | 0.1388 | 0 | 0.1381 | 0 | 0.15611 | 0 | 0 | 0 | 0
Fluvius Antwerpen | ANTWERPEN | TS ZURENBORG NIEUW | SP BOUWENSSTRAAT | MONTENSSTRAAT | G | 15.6 | 500 | AFNAME | 0.0012081 | 0 | 0.1758 | 0 | 0.17973 | 0 | 0 | 0 | 0
Fluvius Antwerpen | ANTWERPEN | TS ZURENBORG NIEUW | SP BOUWENSSTRAAT | MONTENSSTRAAT | G | 15.6 | 500 | INJECTIE | 0.0012081 | 0 | 0.1758 | 0 | 0.19306 | 0 | 0 | 0 | 0
Fluvius Antwerpen | ANTWERPEN | TS ZURENBORG NIEUW | SP BOUWENSSTRAAT | PRINS LEOPOLD | R | 15.6 | 500 | AFNAME | 0.23598 | 0.44882 | 0.22829 | 0.42128 | 0.23423 | 0.43224 | 0.44349 | 0.45502 | 0.46686
Fluvius Antwerpen | ANTWERPEN | TS ZURENBORG NIEUW | SP BOUWENSSTRAAT | PRINS LEOPOLD | R | 15.6 | 500 | INJECTIE | 0.23598 | 0 | 0.22829 | 0 | 0.2594 | 0 | 0 | 0 | 0
Fluvius Antwerpen | ANTWERPEN | TS ZURENBORG NIEUW | SP BOUWENSSTRAAT | LANGE LEEM | R | 15.6 | 500 | AFNAME | 0.053652 | 0.083692 | 0.045453 | 0.081813 | 0.047753 | 0.085951 | 0.090299 | 0.094867 | 0.099666
Fluvius Antwerpen | ANTWERPEN | TS ZURENBORG NIEUW | SP BOUWENSSTRAAT | LANGE LEEM | R | 15.6 | 500 | INJECTIE | 0.053652 | 0 | 0.045453 | 0 | 0.048164 | 0 | 0 | 0 | 0
Fluvius Antwerpen | ANTWERPEN | TS ZURENBORG NIEUW | SP BOUWENSSTRAAT | BOUWENSTRAAT 2 | G | 15.6 | 666.6667 | AFNAME | 0.20219 | 0 | 0.18927 | 0 | 0.19495 | 0 | 0 | 0 | 0
Fluvius Antwerpen | ANTWERPEN | TS ZURENBORG NIEUW | SP BOUWENSSTRAAT | BOUWENSTRAAT 2 | G | 15.6 | 666.6667 | INJECTIE | 0.20219 | 0.30965 | 0.18927 | 0.30666 | 0.20606 | 0.33387 | 0.3635 | 0.39575 | 0.43087
Fluvius Antwerpen | ANTWERPEN | TS ZURENBORG NIEUW | SP DE BORREKENS | VAN HAVREPLEIN | G | 15.6 | 277.7778 | AFNAME | 0 | 0 | 0 | 0 | 0 | 0 | 0 | 0 | 0
Fluvius Antwerpen | ANTWERPEN | TS ZURENBORG NIEUW | SP DE BORREKENS | VAN HAVREPLEIN | G | 15.6 | 277.7778 | INJECTIE | 0 | 0 | 0 | 0 | 0 | 0 | 0 | 0 | 0
Fluvius Antwerpen | ANTWERPEN | TS ZURENBORG NIEUW | SP DE BORREKENS | TE BOELAERPARK | G | 15.6 | 277.7778 | AFNAME | 0 | 0 | 0.06347 | 0 | 0.06569 | 0 | 0 | 0 | 0
Fluvius Antwerpen | ANTWERPEN | TS ZURENBORG NIEUW | SP DE BORREKENS | TE BOELAERPARK | G | 15.6 | 277.7778 | INJECTIE | 0 | 0 | 0.06347 | 0 | 0.068485 | 0 | 0 | 0 | 0
Fluvius Antwerpen | ANTWERPEN | TS ZURENBORG NIEUW | SP DE VELDEKENS 1 | NIRVANA | R | 15.6 | 277.7778 | AFNAME | 0.22646 | 0.50566 | 0.2196 | 0.42892 | 0.22889 | 0.44707 | 0.46599 | 0.48571 | 0.50627
Fluvius Antwerpen | ANTWERPEN | TS ZURENBORG NIEUW | SP DE VELDEKENS 1 | NIRVANA | R | 15.6 | 277.7778 | INJECTIE | 0.22646 | 0 | 0.2196 | 0 | 0.22926 | 0 | 0 | 0 | 0
Fluvius Antwerpen | ANTWERPEN | TS ZURENBORG NIEUW | SP DE VELDEKENS 1 | VERBINDING | G | 15.6 | 666.6667 | AFNAME | 0.043577 | 0.10152 | 0.041804 | 0.092863 | 0.042999 | 0.095517 | 0.098247 | 0.10106 | 0.10394
Fluvius Antwerpen | ANTWERPEN | TS ZURENBORG NIEUW | SP DE VELDEKENS 1 | VERBINDING | G | 15.6 | 666.6667 | INJECTIE | 0.043577 | 0 | 0.041804 | 0 | 0.042902 | 0 | 0 | 0 | 0
Fluvius Antwerpen | ANTWERPEN | TS ZURENBORG NIEUW | SP DE VELDEKENS 1 | BERCHEM SPORT | G | 15.6 | 277.7778 | AFNAME | 0.00056824 | 0 | 0.00056861 | 0 | 0.00060256 | 0 | 0 | 0 | 0
Fluvius Antwerpen | ANTWERPEN | TS ZURENBORG NIEUW | SP DE VELDEKENS 1 | BERCHEM SPORT | G | 15.6 | 277.7778 | INJECTIE | 0.00056824 | 0 | 0.00056861 | 0 | 0.00065 | 0 | 0 | 0 | 0
Fluvius Antwerpen | ANTWERPEN | TS ZURENBORG NIEUW | SP DE VELDEKENS 1 | VAN SULLSTRAAT | G | 15.6 | 437.5 | AFNAME | 0.16718 | 0.29514 | 0.16872 | 0.30367 | 0.17081 | 0.30743 | 0.31123 | 0.31508 | 0.31898
Fluvius Antwerpen | ANTWERPEN | TS ZURENBORG NIEUW | SP DE VELDEKENS 1 | VAN SULLSTRAAT | G | 15.6 | 437.5 | INJECTIE | 0.16718 | 0 | 0.16872 | 0 | 0.18084 | 0 | 0 | 0 | 0
Fluvius Antwerpen | ANTWERPEN | TS ZURENBORG NIEUW | SP DE VELDEKENS 1 | LUS 2 | G | 15.6 | 277.7778 | AFNAME | 0.00073681 | 0 | 0.00034229 | 0 | 0.00035445 | 0 | 0 | 0 | 0
Fluvius Antwerpen | ANTWERPEN | TS ZURENBORG NIEUW | SP DE VELDEKENS 1 | LUS 2 | G | 15.6 | 277.7778 | INJECTIE | 0.00073681 | 0 | 0.00034229 | 0 | 0.00039166 | 0 | 0 | 0 | 0
Fluvius Antwerpen | ANTWERPEN | TS ZURENBORG NIEUW | SP DE VELDEKENS 1 | VELDEKENS | G | 15.6 | 666.6667 | AFNAME | 0.23771 | 0.4283 | 0.23821 | 0.41813 | 0.25024 | 0.43925 | 0.46144 | 0.48474 | 0.50922
Fluvius Antwerpen | ANTWERPEN | TS ZURENBORG NIEUW | SP DE VELDEKENS 1 | VELDEKENS | G | 15.6 | 666.6667 | INJECTIE | 0.23771 | 0.33035 | 0.23821 | 0.19639 | 0.25252 | 0.20819 | 0.2207 | 0.23396 | 0.24802
Fluvius Antwerpen | ANTWERPEN | TS ZURENBORG NIEUW | SP DE VELDEKENS 1 | AUBERTIN | G | 15.6 | 500 | AFNAME | 0.0053324 | 0 | 0.0051179 | 0 | 0.0052969 | 0 | 0 | 0 | 0
Fluvius Antwerpen | ANTWERPEN | TS ZURENBORG NIEUW | SP DE VELDEKENS 1 | AUBERTIN | G | 15.6 | 500 | INJECTIE | 0.0053324 | 0 | 0.0051179 | 0 | 0.00572 | 0 | 0 | 0 | 0
Fluvius Antwerpen | ANTWERPEN | TS ZURENBORG NIEUW | SP DE VELDEKENS 1 | LUS 1 | G | 15.6 | 437.5 | AFNAME | 0.047741 | 0.10798 | 0.04722 | 0.11422 | 0.048644 | 0.11766 | 0.12121 | 0.12486 | 0.12863
Fluvius Antwerpen | ANTWERPEN | TS ZURENBORG NIEUW | SP DE VELDEKENS 1 | LUS 1 | G | 15.6 | 437.5 | INJECTIE | 0.047741 | 0 | 0.04722 | 0 | 0.050119 | 0 | 0 | 0 | 0
Fluvius Antwerpen | MORTSEL | TS ZURENBORG NIEUW | SP GLASSWORKS | 40 HET PRIEEL | G | 15.6 | 277.7778 | AFNAME | 0 | 0 | 0 | 0 | 0 | 0 | 0 | 0 | 0
Fluvius Antwerpen | MORTSEL | TS ZURENBORG NIEUW | SP GLASSWORKS | 40 HET PRIEEL | G | 15.6 | 277.7778 | INJECTIE | 0 | 0 | 0 | 0 | 0 | 0 | 0 | 0 | 0
Fluvius Antwerpen | MORTSEL | TS ZURENBORG NIEUW | SP GLASSWORKS | LUCHTHAVEN | G | 15.6 | 277.7778 | AFNAME | 0 | 0 | 0 | 0 | 0 | 0 | 0 | 0 | 0
Fluvius Antwerpen | MORTSEL | TS ZURENBORG NIEUW | SP GLASSWORKS | LUCHTHAVEN | G | 15.6 | 277.7778 | INJECTIE | 0 | 0 | 0 | 0 | 0 | 0 | 0 | 0 | 0
Fluvius Antwerpen | ANTWERPEN | TS ZURENBORG NIEUW | SP HERENTALSEBAAN 286 | WOUTER HAECKLAAN | G | 15.6 | 277.7778 | AFNAME | 0.14136 | 0 | 0.13078 | 0 | 0.13483 | 0 | 0 | 0 | 0
Fluvius Antwerpen | ANTWERPEN | TS ZURENBORG NIEUW | SP HERENTALSEBAAN 286 | WOUTER HAECKLAAN | G | 15.6 | 277.7778 | INJECTIE | 0.14136 | 0 | 0.13078 | 0 | 0.13424 | 0 | 0 | 0 | 0
Fluvius Antwerpen | ANTWERPEN | TS ZURENBORG NIEUW | SP MAATSSTRAAT | POTHOEK | G | 15.6 | 666.6667 | AFNAME | 0 | 0 | 0 | 0 | 0 | 0 | 0 | 0 | 0
Fluvius Antwerpen | ANTWERPEN | TS ZURENBORG NIEUW | SP MAATSSTRAAT | POTHOEK | G | 15.6 | 666.6667 | INJECTIE | 0 | 0 | 0 | 0 | 0 | 0 | 0 | 0 | 0
Fluvius Antwerpen | ANTWERPEN | TS ZURENBORG NIEUW | SP MAATSSTRAAT | HELM | G | 15.6 | 500 | AFNAME | 0.087038 | 0 | 0 | 0 | 0 | 0 | 0 | 0 | 0
Fluvius Antwerpen | ANTWERPEN | TS ZURENBORG NIEUW | SP MAATSSTRAAT | HELM | G | 15.6 | 500 | INJECTIE | 0.087038 | 0 | 0 | 0 | 0 | 0 | 0 | 0 | 0
Fluvius Antwerpen | ANTWERPEN | TS ZURENBORG NIEUW | SP MAATSSTRAAT | KORTRIJK | G | 15.6 | 500 | AFNAME | 0.092738 | 0 | 0 | 0 | 0 | 0 | 0 | 0 | 0
Fluvius Antwerpen | ANTWERPEN | TS ZURENBORG NIEUW | SP MAATSSTRAAT | KORTRIJK | G | 15.6 | 500 | INJECTIE | 0.092738 | 0 | 0 | 0 | 0 | 0 | 0 | 0 | 0
Fluvius Antwerpen | ANTWERPEN | TS ZURENBORG NIEUW | SP MOONSSTRAAT | RVS | G | 15.6 | 500 | AFNAME | 0.10763 | 0 | 0.1068 | 0 | 0.10793 | 0 | 0 | 0 | 0
Fluvius Antwerpen | ANTWERPEN | TS ZURENBORG NIEUW | SP MOONSSTRAAT | RVS | G | 15.6 | 500 | INJECTIE | 0.10763 | 0 | 0.1068 | 0 | 0.11753 | 0 | 0 | 0 | 0
Fluvius Antwerpen | ANTWERPEN | TS ZURENBORG NIEUW | SP MOONSSTRAAT | HAANTJESLEI | G | 15.6 | 500 | AFNAME | 0.23433 | 0 | 0 | 0 | 0 | 0 | 0 | 0 | 0
Fluvius Antwerpen | ANTWERPEN | TS ZURENBORG NIEUW | SP MOONSSTRAAT | HAANTJESLEI | G | 15.6 | 500 | INJECTIE | 0.23433 | 0 | 0 | 0 | 0 | 0 | 0 | 0 | 0
Fluvius Antwerpen | ANTWERPEN | TS ZURENBORG NIEUW | SP ST VINCENTIUS 15KV | ALBERTSTRAAT | G | 15.6 | 500 | AFNAME | 0 | 0 | 0.12647 | 0 | 0.13454 | 0 | 0 | 0 | 0
Fluvius Antwerpen | ANTWERPEN | TS ZURENBORG NIEUW | SP ST VINCENTIUS 15KV | ALBERTSTRAAT | G | 15.6 | 500 | INJECTIE | 0 | 0 | 0.12647 | 0 | 0.13204 | 0 | 0 | 0 | 0
Fluvius Antwerpen | ANTWERPEN | TS ZURENBORG NIEUW | SP ST VINCENTIUS 15KV | ZIEKENHUIS | G | 15.6 | 500 | AFNAME | 0.1758 | 0.28752 | 0.18752 | 0.29299 | 0.19127 | 0.29886 | 0.30485 | 0.31095 | 0.31718
Fluvius Antwerpen | ANTWERPEN | TS ZURENBORG NIEUW | SP ST VINCENTIUS 15KV | ZIEKENHUIS | G | 15.6 | 500 | INJECTIE | 0.1758 | 0 | 0.18752 | 0 | 0.20565 | 0 | 0 | 0 | 0
Fluvius Antwerpen | ANTWERPEN | TS ZURENBORG NIEUW | SP ST VINCENTIUS 15KV | LEMANSTRAAT | G | 15.6 | 500 | AFNAME | 0.12855 | 0 | 0.17819 | 0 | 0.1894 | 0 | 0 | 0 | 0
Fluvius Antwerpen | ANTWERPEN | TS ZURENBORG NIEUW | SP ST VINCENTIUS 15KV | LEMANSTRAAT | G | 15.6 | 500 | INJECTIE | 0.12855 | 0 | 0.17819 | 0 | 0.19433 | 0 | 0 | 0 | 0
Fluvius Antwerpen | ANTWERPEN | TS ZURENBORG NIEUW | SP ST VINCENTIUS 15KV | BELGIï¿½LEI | G | 15.6 | 500 | AFNAME | 0.062474 | 0 | 0.032177 | 0 | 0.033279 | 0 | 0 | 0 | 0
Fluvius Antwerpen | ANTWERPEN | TS ZURENBORG NIEUW | SP ST VINCENTIUS 15KV | BELGIï¿½LEI | G | 15.6 | 500 | INJECTIE | 0.062474 | 0 | 0.032177 | 0 | 0.032914 | 0 | 0 | 0 | 0
Fluvius Antwerpen | ANTWERPEN | TS ZURENBORG NIEUW | SP ST VINCENTIUS 15KV | NERVIERSSTRAAT | G | 15.6 | 500 | AFNAME | 0.078277 | 0 | 0 | 0 | 0 | 0 | 0 | 0 | 0
Fluvius Antwerpen | ANTWERPEN | TS ZURENBORG NIEUW | SP ST VINCENTIUS 15KV | NERVIERSSTRAAT | G | 15.6 | 500 | INJECTIE | 0.078277 | 0 | 0 | 0 | 0 | 0 | 0 | 0 | 0
Fluvius Antwerpen | ANTWERPEN | TS ZURENBORG NIEUW | SP ST VINCENTIUS 15KV | MECHELSESTWG | G | 15.6 | 500 | AFNAME | 0.18558 | 0 | 0.13175 | 0 | 0.13985 | 0 | 0 | 0 | 0
Fluvius Antwerpen | ANTWERPEN | TS ZURENBORG NIEUW | SP ST VINCENTIUS 15KV | MECHELSESTWG | G | 15.6 | 500 | INJECTIE | 0.18558 | 0 | 0.13175 | 0 | 0.14023 | 0 | 0 | 0 | 0
Fluvius Antwerpen | ANTWERPEN | TS ZURENBORG NIEUW | SP ZWALUWENLAAN | KAPITTEL | G | 15.6 | 277.7778 | AFNAME | 0.014881 | 0 | 0.01357 | 0 | 0.013791 | 0 | 0 | 0 | 0
Fluvius Antwerpen | ANTWERPEN | TS ZURENBORG NIEUW | SP ZWALUWENLAAN | KAPITTEL | G | 15.6 | 277.7778 | INJECTIE | 0.014881 | 0 | 0.01357 | 0 | 0.01395 | 0 | 0 | 0 | 0
Fluvius Antwerpen | ANTWERPEN | TS ZURENBORG NIEUW | SP ZWALUWENLAAN | ANTWERPSE | G | 15.6 | 277.7778 | AFNAME | 0.010613 | 0 | 0.017292 | 0 | 0.018491 | 0 | 0 | 0 | 0
Fluvius Antwerpen | ANTWERPEN | TS ZURENBORG NIEUW | SP ZWALUWENLAAN | ANTWERPSE | G | 15.6 | 277.7778 | INJECTIE | 0.010613 | 0 | 0.017292 | 0 | 0.017441 | 0 | 0 | 0 | 0
Fluvius Halle-Vilvoorde | DILBEEK | TS BERCHEM | SP DE BRUYCKER | ITTERBEEK | R | 11.4 | 138.8889 | AFNAME | 0.077124 | 0.15943 | 0.082035 | 0.1675 | 0.08504 | 0.17364 | 0.18 | 0.18659 | 0.19343
Fluvius Halle-Vilvoorde | DILBEEK | TS BERCHEM | SP DE BRUYCKER | ITTERBEEK | R | 11.4 | 138.8889 | INJECTIE | 0.077124 | 0.057423 | 0.082035 | 0.06956 | 0.08703 | 0.073796 | 0.078289 | 0.083057 | 0.088114
Fluvius Halle-Vilvoorde | DILBEEK | TS BERCHEM | SP DE BRUYCKER | ST ALENALAAN | G | 11.4 | 138.8889 | AFNAME | 0.082022 | 0.1563 | 0.08686 | 0.15685 | 0.088987 | 0.16069 | 0.16462 | 0.16865 | 0.17278
Fluvius Halle-Vilvoorde | DILBEEK | TS BERCHEM | SP DE BRUYCKER | ST ALENALAAN | G | 11.4 | 138.8889 | INJECTIE | 0.082022 | 0 | 0.08686 | 0 | 0.09043 | 0 | 0 | 0 | 0
Fluvius Halle-Vilvoorde | DILBEEK | TS BERCHEM | SP DE BRUYCKER | KERKSTRAAAT | R | 11.4 | 138.8889 | AFNAME | 0.11482 | 0.24773 | 0.11394 | 0.24056 | 0.11714 | 0.24732 | 0.25427 | 0.26141 | 0.26875
Fluvius Halle-Vilvoorde | DILBEEK | TS BERCHEM | SP DE BRUYCKER | KERKSTRAAAT | R | 11.4 | 138.8889 | INJECTIE | 0.11482 | 0 | 0.11394 | 0.016933 | 0.12529 | 0.018621 | 0.020477 | 0.022517 | 0.024761
Fluvius Halle-Vilvoorde | DILBEEK | TS BERCHEM | SP DE BRUYCKER | M.O.W. | G | 11.4 | 277.7778 | AFNAME | 0.073339 | 0.13218 | 0.074855 | 0.13747 | 0.077621 | 0.14255 | 0.14782 | 0.15328 | 0.15894
Fluvius Halle-Vilvoorde | DILBEEK | TS BERCHEM | SP DE BRUYCKER | M.O.W. | G | 11.4 | 277.7778 | INJECTIE | 0.073339 | 0 | 0.074855 | 0 | 0.08236 | 0 | 0 | 0 | 0
Fluvius Halle-Vilvoorde | DILBEEK | TS BERCHEM | SP DE BRUYCKER | DE BRUYCKER 1 | G | 11.4 | 520.8333 | AFNAME | 0.20191 | 0 | 0.2038 | 0.044331 | 0.21917 | 0.047674 | 0.051269 | 0.055135 | 0.059293
Fluvius Halle-Vilvoorde | DILBEEK | TS BERCHEM | SP DE BRUYCKER | DE BRUYCKER 1 | G | 11.4 | 520.8333 | INJECTIE | 0.20191 | 0.3842 | 0.2038 | 0.37246 | 0.21382 | 0.39076 | 0.40997 | 0.43011 | 0.45125
Fluvius Halle-Vilvoorde | DILBEEK | TS BERCHEM | SP DE BRUYCKER | DORPSTRAAT | R | 11.4 | 138.8889 | AFNAME | 0.027842 | 0.09297 | 0.027585 | 0.10263 | 0.027681 | 0.10298 | 0.10334 | 0.1037 | 0.10405
Fluvius Halle-Vilvoorde | DILBEEK | TS BERCHEM | SP DE BRUYCKER | DORPSTRAAT | R | 11.4 | 138.8889 | INJECTIE | 0.027842 | 0 | 0.027585 | 0.00047 | 0.031624 | 0.00053881 | 0.00061771 | 0.00070815 | 0.00081183
Fluvius Halle-Vilvoorde | DILBEEK | TS BERCHEM | SP DE BRUYCKER | NINOOFSESTEENWEG | G | 11.4 | 138.8889 | AFNAME | 0.039574 | 0.12201 | 0.040259 | 0.073437 | 0.040305 | 0.073521 | 0.073605 | 0.073689 | 0.073774
Fluvius Halle-Vilvoorde | DILBEEK | TS BERCHEM | SP DE BRUYCKER | NINOOFSESTEENWEG | G | 11.4 | 138.8889 | INJECTIE | 0.039574 | 0 | 0.040259 | 0 | 0.044615 | 0 | 0 | 0 | 0
Fluvius Halle-Vilvoorde | DILBEEK | TS BERCHEM | SP DE BRUYCKER | VERHEYDENSTRAAT | R | 11.4 | 138.8889 | AFNAME | 0.10258 | 0.18177 | 0.098382 | 0.17805 | 0.099863 | 0.18073 | 0.18345 | 0.18621 | 0.18901
Fluvius Halle-Vilvoorde | DILBEEK | TS BERCHEM | SP DE BRUYCKER | VERHEYDENSTRAAT | R | 11.4 | 138.8889 | INJECTIE | 0.10258 | 0 | 0.098382 | 0.0040633 | 0.10777 | 0.0044509 | 0.0048755 | 0.0053406 | 0.00585
Fluvius Halle-Vilvoorde | DILBEEK | TS BERCHEM | SP DE BRUYCKER | KERSELAERESTRAAT | G | 11.4 | 347.2222 | AFNAME | 0.0074728 | 0 | 4.1853e-05 | 0 | 4.205e-05 | 0 | 0 | 0 | 0
Fluvius Halle-Vilvoorde | DILBEEK | TS BERCHEM | SP DE BRUYCKER | KERSELAERESTRAAT | G | 11.4 | 347.2222 | INJECTIE | 0.0074728 | 0 | 4.1853e-05 | 0 | 4.5939e-05 | 0 | 0 | 0 | 0
Fluvius Halle-Vilvoorde | DILBEEK | TS BERCHEM | SP DE BRUYCKER | SPANJEBERG | R | 11.4 | 118.0556 | AFNAME | 0.068917 | 0.16727 | 0.065546 | 0.12484 | 0.068122 | 0.12975 | 0.13485 | 0.14015 | 0.14566
Fluvius Halle-Vilvoorde | DILBEEK | TS BERCHEM | SP DE BRUYCKER | SPANJEBERG | R | 11.4 | 118.0556 | INJECTIE | 0.068917 | 0.019663 | 0.065546 | 0.02594 | 0.073319 | 0.029017 | 0.032458 | 0.036308 | 0.040614
Fluvius Halle-Vilvoorde | DILBEEK | TS BERCHEM | SP DE BRUYCKER | STATIONSTRAAT | G | 11.4 | 118.0556 | AFNAME | 3.1845e-05 | 0 | 3.1845e-05 | 0 | 3.3249e-05 | 0 | 0 | 0 | 0
Fluvius Halle-Vilvoorde | DILBEEK | TS BERCHEM | SP DE BRUYCKER | STATIONSTRAAT | G | 11.4 | 118.0556 | INJECTIE | 3.1845e-05 | 0 | 3.1845e-05 | 0 | 3.3391e-05 | 0 | 0 | 0 | 0
Fluvius Halle-Vilvoorde | DILBEEK | TS BERCHEM | SP DE BRUYCKER | DE BRUYCKER 2 | G | 11.4 | 520.8333 | AFNAME | 0.14874 | 0 | 0.14874 | 0.030453 | 0.15042 | 0.030797 | 0.031145 | 0.031498 | 0.031854
Fluvius Halle-Vilvoorde | DILBEEK | TS BERCHEM | SP DE BRUYCKER | DE BRUYCKER 2 | G | 11.4 | 520.8333 | INJECTIE | 0.14874 | 0.28235 | 0.14874 | 0.26903 | 0.16084 | 0.29092 | 0.31459 | 0.34018 | 0.36786
Fluvius Halle-Vilvoorde | DILBEEK | TS BERCHEM | SP DE BRUYCKER | VERGELS | R | 11.4 | 118.0556 | AFNAME | 0.04418 | 0.10411 | 0.043237 | 0.093487 | 0.046472 | 0.10048 | 0.108 | 0.11607 | 0.12476
Fluvius Halle-Vilvoorde | DILBEEK | TS BERCHEM | SP DE BRUYCKER | VERGELS | R | 11.4 | 118.0556 | INJECTIE | 0.04418 | 0.04813 | 0.043237 | 0.068027 | 0.047989 | 0.075503 | 0.083801 | 0.093011 | 0.10323
Fluvius Halle-Vilvoorde | DILBEEK | TS BERCHEM | SP DE BRUYCKER | SPORTLAAN | G | 11.4 | 138.8889 | AFNAME | 0.06057 | 0.12495 | 0.062297 | 0.1249 | 0.064159 | 0.12863 | 0.13247 | 0.13643 | 0.14051
Fluvius Halle-Vilvoorde | DILBEEK | TS BERCHEM | SP DE BRUYCKER | SPORTLAAN | G | 11.4 | 138.8889 | INJECTIE | 0.06057 | 0.02607 | 0.062297 | 0.047007 | 0.066723 | 0.050346 | 0.053923 | 0.057754 | 0.061857
Fluvius Halle-Vilvoorde | DILBEEK | TS BERCHEM | SP GROOT-BIJGAARDEN | GROOT-BIJGAARDEN 2 | G | 11.4 | 520.8333 | AFNAME | 0.15575 | 0.0015137 | 0.15913 | 0.0015569 | 0.16595 | 0.0016236 | 0.0016932 | 0.0017658 | 0.0018415
Fluvius Halle-Vilvoorde | DILBEEK | TS BERCHEM | SP GROOT-BIJGAARDEN | GROOT-BIJGAARDEN 2 | G | 11.4 | 520.8333 | INJECTIE | 0.15575 | 0.33594 | 0.15913 | 0.31531 | 0.16779 | 0.33248 | 0.35057 | 0.36965 | 0.38977
Fluvius Halle-Vilvoorde | DILBEEK | TS BERCHEM | SP GROOT-BIJGAARDEN | VUM | G | 11.4 | 69.4444 | AFNAME | 0 | 0 | 0.0081989 | 0 | 0.0084983 | 0 | 0 | 0 | 0
Fluvius Halle-Vilvoorde | DILBEEK | TS BERCHEM | SP GROOT-BIJGAARDEN | VUM | G | 11.4 | 69.4444 | INJECTIE | 0 | 0 | 0.0081989 | 0 | 0.0084275 | 0 | 0 | 0 | 0
Fluvius Halle-Vilvoorde | DILBEEK | TS BERCHEM | SP GROOT-BIJGAARDEN | KASTEELLAAN | G | 11.4 | 125 | AFNAME | 0.11198 | 0.26261 | 0.10933 | 0.25101 | 0.10939 | 0.25114 | 0.25128 | 0.25141 | 0.25154
Fluvius Halle-Vilvoorde | DILBEEK | TS BERCHEM | SP GROOT-BIJGAARDEN | KASTEELLAAN | G | 11.4 | 125 | INJECTIE | 0.11198 | 0 | 0.10933 | 0.0057957 | 0.11191 | 0.0059326 | 0.0060728 | 0.0062163 | 0.0063632
Fluvius Halle-Vilvoorde | DILBEEK | TS BERCHEM | SP GROOT-BIJGAARDEN | GOSSETLAAN | I | 11.4 | 347.2222 | AFNAME | 0.09519 | 0.25812 | 0.10435 | 0.31863 | 0.11109 | 0.33921 | 0.36111 | 0.38442 | 0.40924
Fluvius Halle-Vilvoorde | DILBEEK | TS BERCHEM | SP GROOT-BIJGAARDEN | GOSSETLAAN | I | 11.4 | 347.2222 | INJECTIE | 0.09519 | 0.031795 | 0.10435 | 0.05641 | 0.1194 | 0.064545 | 0.073854 | 0.084505 | 0.096691
Fluvius Halle-Vilvoorde | DILBEEK | TS BERCHEM | SP GROOT-BIJGAARDEN | GROOT-BIJGAARDEN 3 | G | 11.4 | 500 | AFNAME | 0.13501 | 0.0015216 | 0.13849 | 0.0015314 | 0.14623 | 0.001617 | 0.0017074 | 0.0018028 | 0.0019036
Fluvius Halle-Vilvoorde | DILBEEK | TS BERCHEM | SP GROOT-BIJGAARDEN | GROOT-BIJGAARDEN 3 | G | 11.4 | 500 | INJECTIE | 0.13501 | 0.29698 | 0.13849 | 0.27802 | 0.14416 | 0.28942 | 0.30128 | 0.31363 | 0.32649
Fluvius Halle-Vilvoorde | DILBEEK | TS BERCHEM | SP GROOT-BIJGAARDEN | HAZELAAR | G | 11.4 | 125 | AFNAME | 0.073555 | 0.14603 | 0.082301 | 0.19365 | 0.084829 | 0.1996 | 0.20573 | 0.21205 | 0.21856
Fluvius Halle-Vilvoorde | DILBEEK | TS BERCHEM | SP GROOT-BIJGAARDEN | HAZELAAR | G | 11.4 | 125 | INJECTIE | 0.073555 | 0 | 0.082301 | 0 | 0.085614 | 0 | 0 | 0 | 0
Fluvius Halle-Vilvoorde | DILBEEK | TS BERCHEM | SP GROOT-BIJGAARDEN | JOZEF MERTENS | G | 11.4 | 118.0556 | AFNAME | 0.14349 | 0.29714 | 0.14443 | 0.29905 | 0.15248 | 0.31571 | 0.33331 | 0.35188 | 0.37149
Fluvius Halle-Vilvoorde | DILBEEK | TS BERCHEM | SP GROOT-BIJGAARDEN | JOZEF MERTENS | G | 11.4 | 118.0556 | INJECTIE | 0.14349 | 0 | 0.14443 | 0.0082524 | 0.15684 | 0.0089614 | 0.0097313 | 0.010567 | 0.011475
Fluvius Halle-Vilvoorde | DILBEEK | TS BERCHEM | SP GROOT-BIJGAARDEN | BOSSTRAAT | G | 11.4 | 500 | AFNAME | 0.099635 | 0.15521 | 0.09696 | 0.15282 | 0.10132 | 0.15969 | 0.16688 | 0.17438 | 0.18223
Fluvius Halle-Vilvoorde | DILBEEK | TS BERCHEM | SP GROOT-BIJGAARDEN | BOSSTRAAT | G | 11.4 | 500 | INJECTIE | 0.099635 | 0 | 0.09696 | 0 | 0.10426 | 0 | 0 | 0 | 0
Fluvius Halle-Vilvoorde | DILBEEK | TS BERCHEM | SP GROOT-BIJGAARDEN | INDUSTRIA | I | 11.4 | 347.2222 | AFNAME | 0.16592 | 0.51505 | 0.16896 | 0.51848 | 0.18123 | 0.55611 | 0.59648 | 0.63978 | 0.68622
Fluvius Halle-Vilvoorde | DILBEEK | TS BERCHEM | SP GROOT-BIJGAARDEN | INDUSTRIA | I | 11.4 | 347.2222 | INJECTIE | 0.16592 | 0.015237 | 0.16896 | 0.0057143 | 0.17856 | 0.006039 | 0.0063821 | 0.0067448 | 0.0071281
Fluvius Halle-Vilvoorde | DILBEEK | TS BERCHEM | SP GROOT-BIJGAARDEN | GROOT-BIJGAARDEN 1 | G | 11.4 | 520.8333 | AFNAME | 0.15559 | 0 | 0.15921 | 0.0015549 | 0.16027 | 0.0015653 | 0.0015757 | 0.0015863 | 0.0015969
Fluvius Halle-Vilvoorde | DILBEEK | TS BERCHEM | SP GROOT-BIJGAARDEN | GROOT-BIJGAARDEN 1 | G | 11.4 | 520.8333 | INJECTIE | 0.15559 | 0.33446 | 0.15921 | 0.31414 | 0.1807 | 0.35655 | 0.40469 | 0.45932 | 0.52133
Fluvius Halle-Vilvoorde | DILBEEK | TS BERCHEM | SP GROOT-BIJGAARDEN | OTIS | I | 11.4 | 118.0556 | AFNAME | 0.032434 | 0.07911 | 0.033787 | 0.075557 | 0.035246 | 0.078819 | 0.082222 | 0.085773 | 0.089476
Fluvius Halle-Vilvoorde | DILBEEK | TS BERCHEM | SP GROOT-BIJGAARDEN | OTIS | I | 11.4 | 118.0556 | INJECTIE | 0.032434 | 0 | 0.033787 | 0 | 0.038082 | 0 | 0 | 0 | 0
Fluvius Halle-Vilvoorde | DILBEEK | TS BERCHEM | SP GROOT-BIJGAARDEN | BRUSSELSTRAAT | G | 11.4 | 180.5556 | AFNAME | 0.055054 | 0.11156 | 0.056243 | 0.10756 | 0.059176 | 0.11317 | 0.11907 | 0.12528 | 0.13181
Fluvius Halle-Vilvoorde | DILBEEK | TS BERCHEM | SP GROOT-BIJGAARDEN | BRUSSELSTRAAT | G | 11.4 | 180.5556 | INJECTIE | 0.055054 | 0 | 0.056243 | 0 | 0.061281 | 0 | 0 | 0 | 0
Fluvius Halle-Vilvoorde | DILBEEK | TS BERCHEM | SP GROOT-BIJGAARDEN | DANSAERTLAAN | R | 11.4 | 118.0556 | AFNAME | 0.020788 | 0.052 | 0.020446 | 0.049777 | 0.021421 | 0.05215 | 0.054637 | 0.057242 | 0.059971
Fluvius Halle-Vilvoorde | DILBEEK | TS BERCHEM | SP GROOT-BIJGAARDEN | DANSAERTLAAN | R | 11.4 | 118.0556 | INJECTIE | 0.020788 | 0 | 0.020446 | 0 | 0.021141 | 0 | 0 | 0 | 0
Fluvius Halle-Vilvoorde | DILBEEK | TS BERCHEM | SP GROOT-BIJGAARDEN | STATIONSTRAAT | I | 11.4 | 347.2222 | AFNAME | 0.028123 | 0.066286 | 0.031899 | 0.090286 | 0.032404 | 0.091714 | 0.093165 | 0.094638 | 0.096135
Fluvius Halle-Vilvoorde | DILBEEK | TS BERCHEM | SP GROOT-BIJGAARDEN | STATIONSTRAAT | I | 11.4 | 347.2222 | INJECTIE | 0.028123 | 0 | 0.031899 | 0.0019057 | 0.034274 | 0.0020476 | 0.0022001 | 0.0023639 | 0.0025399
Fluvius Halle-Vilvoorde | DILBEEK | TS BERCHEM | SP SAVIO | ACHTER D' ABDIJ | G | 11.4 | 291.6667 | AFNAME | 0 | 0 | 0 | 0 | 0 | 0 | 0 | 0 | 0
Fluvius Halle-Vilvoorde | DILBEEK | TS BERCHEM | SP SAVIO | ACHTER D' ABDIJ | G | 11.4 | 291.6667 | INJECTIE | 0 | 0 | 0 | 0 | 0 | 0 | 0 | 0 | 0
Fluvius Halle-Vilvoorde | DILBEEK | TS BERCHEM | SP SAVIO | RENBAAN | R | 11.4 | 118.0556 | AFNAME | 0.059167 | 0.13111 | 0.059559 | 0.13733 | 0.063886 | 0.14731 | 0.15801 | 0.16949 | 0.1818
Fluvius Halle-Vilvoorde | DILBEEK | TS BERCHEM | SP SAVIO | RENBAAN | R | 11.4 | 118.0556 | INJECTIE | 0.059167 | 0.05289 | 0.059559 | 0.076 | 0.063697 | 0.08128 | 0.086927 | 0.092967 | 0.099425
Fluvius Halle-Vilvoorde | DILBEEK | TS BERCHEM | SP SAVIO | SAVIO 2 | G | 11.4 | 520.8333 | AFNAME | 0.088024 | 0.081439 | 0.093703 | 0.099133 | 0.095618 | 0.10116 | 0.10323 | 0.10533 | 0.10749
Fluvius Halle-Vilvoorde | DILBEEK | TS BERCHEM | SP SAVIO | SAVIO 2 | G | 11.4 | 520.8333 | INJECTIE | 0.088024 | 0.19267 | 0.093703 | 0.18683 | 0.095842 | 0.1911 | 0.19546 | 0.19992 | 0.20448
Fluvius Halle-Vilvoorde | DILBEEK | TS BERCHEM | SP SAVIO | DANSAERTLAAN | G | 11.4 | 118.0556 | AFNAME | 0.056416 | 0.108 | 0.057989 | 0.11022 | 0.062201 | 0.11823 | 0.12682 | 0.13603 | 0.14591
Fluvius Halle-Vilvoorde | DILBEEK | TS BERCHEM | SP SAVIO | DANSAERTLAAN | G | 11.4 | 118.0556 | INJECTIE | 0.056416 | 0 | 0.057989 | 0.0022233 | 0.062326 | 0.0023896 | 0.0025684 | 0.0027605 | 0.0029669
Fluvius Halle-Vilvoorde | DILBEEK | TS BERCHEM | SP SAVIO | LINDENBERG | R | 11.4 | 118.0556 | AFNAME | 0.051461 | 0.11378 | 0.053272 | 0.10933 | 0.05657 | 0.1161 | 0.12329 | 0.13092 | 0.13902
Fluvius Halle-Vilvoorde | DILBEEK | TS BERCHEM | SP SAVIO | LINDENBERG | R | 11.4 | 118.0556 | INJECTIE | 0.051461 | 0.044 | 0.053272 | 0.06 | 0.058669 | 0.066078 | 0.072772 | 0.080144 | 0.088263
Fluvius Halle-Vilvoorde | DILBEEK | TS BERCHEM | SP SAVIO | LANGE HAAGSTRAAT | R | 11.4 | 118.0556 | AFNAME | 0.064855 | 0.15289 | 0.069125 | 0.14267 | 0.070064 | 0.14461 | 0.14657 | 0.14856 | 0.15058
Fluvius Halle-Vilvoorde | DILBEEK | TS BERCHEM | SP SAVIO | LANGE HAAGSTRAAT | R | 11.4 | 118.0556 | INJECTIE | 0.064855 | 0.12 | 0.069125 | 0.14133 | 0.07604 | 0.15547 | 0.17103 | 0.18814 | 0.20696
Fluvius Halle-Vilvoorde | DILBEEK | TS BERCHEM | SP SAVIO | SAVIO 1 | G | 11.4 | 520.8333 | AFNAME | 0.1161 | 0.10505 | 0.13437 | 0.12993 | 0.13612 | 0.13162 | 0.13333 | 0.13506 | 0.13682
Fluvius Halle-Vilvoorde | DILBEEK | TS BERCHEM | SP SAVIO | SAVIO 1 | G | 11.4 | 520.8333 | INJECTIE | 0.1161 | 0.25036 | 0.13437 | 0.25032 | 0.1355 | 0.25242 | 0.25454 | 0.25668 | 0.25883
Fluvius Halle-Vilvoorde | DILBEEK | TS BERCHEM | SP SAVIO | SINT-ULRIKS-KAPELLE | G | 11.4 | 180.5556 | AFNAME | 0.042381 | 0.068235 | 0.032105 | 0.069806 | 0.03289 | 0.071514 | 0.073263 | 0.075055 | 0.076891
Fluvius Halle-Vilvoorde | DILBEEK | TS BERCHEM | SP SAVIO | SINT-ULRIKS-KAPELLE | G | 11.4 | 180.5556 | INJECTIE | 0.042381 | 0 | 0.032105 | 0 | 0.032468 | 0 | 0 | 0 | 0
Fluvius Halle-Vilvoorde | DILBEEK | TS BERCHEM | SP SAVIO | STATIONSSTRAAT | R | 11.4 | 180.5556 | AFNAME | 0.078533 | 0.17098 | 0.07625 | 0.16549 | 0.077808 | 0.16887 | 0.17232 | 0.17584 | 0.17944
Fluvius Halle-Vilvoorde | DILBEEK | TS BERCHEM | SP SAVIO | STATIONSSTRAAT | R | 11.4 | 180.5556 | INJECTIE | 0.078533 | 0.0039235 | 0.07625 | 0.015688 | 0.083009 | 0.017079 | 0.018593 | 0.020241 | 0.022036
Fluvius Halle-Vilvoorde | DILBEEK | TS BERCHEM | SP SAVIO | HOOIBEMPT | R | 11.4 | 277.7778 | AFNAME | 0.035579 | 0.088443 | 0.041484 | 0.085777 | 0.042858 | 0.088616 | 0.091549 | 0.094579 | 0.09771
Fluvius Halle-Vilvoorde | DILBEEK | TS BERCHEM | SP SAVIO | HOOIBEMPT | R | 11.4 | 277.7778 | INJECTIE | 0.035579 | 0.046667 | 0.041484 | 0.056443 | 0.043155 | 0.058716 | 0.06108 | 0.063539 | 0.066097
Fluvius Halle-Vilvoorde | DILBEEK | TS BERCHEM | SP SAVIO | NIEUWENBOS | R | 11.4 | 500 | AFNAME | 0.020821 | 0.050597 | 0.021517 | 0.049915 | 0.022325 | 0.051788 | 0.053731 | 0.055747 | 0.057839
Fluvius Halle-Vilvoorde | DILBEEK | TS BERCHEM | SP SAVIO | NIEUWENBOS | R | 11.4 | 500 | INJECTIE | 0.020821 | 0.0034179 | 0.021517 | 0.0051282 | 0.022848 | 0.0054452 | 0.0057818 | 0.0061392 | 0.0065186
Fluvius Halle-Vilvoorde | SINT-PIETERS-LEEUW | TS BUIZINGEN | SP BRUCOM SP | BRUCOM 2 | G | 15.6 | 666.6667 | AFNAME | 0.15467 | 0.021451 | 0.15844 | 0.091506 | 0.16036 | 0.092615 | 0.093737 | 0.094872 | 0.096022
Fluvius Halle-Vilvoorde | SINT-PIETERS-LEEUW | TS BUIZINGEN | SP BRUCOM SP | BRUCOM 2 | G | 15.6 | 666.6667 | INJECTIE | 0.15467 | 0.28304 | 0.15844 | 0.27666 | 0.17861 | 0.31187 | 0.35157 | 0.39632 | 0.44677
Fluvius Halle-Vilvoorde | SINT-PIETERS-LEEUW | TS BUIZINGEN | SP BRUCOM SP | HALLEWEG | G | 15.6 | 222.2222 | AFNAME | 0.048907 | 0.08872 | 0.050516 | 0.089747 | 0.0518 | 0.092027 | 0.094366 | 0.096764 | 0.099223
Fluvius Halle-Vilvoorde | SINT-PIETERS-LEEUW | TS BUIZINGEN | SP BRUCOM SP | HALLEWEG | G | 15.6 | 222.2222 | INJECTIE | 0.048907 | 0.019333 | 0.050516 | 0.02868 | 0.050749 | 0.028812 | 0.028945 | 0.029078 | 0.029212
Fluvius Halle-Vilvoorde | SINT-PIETERS-LEEUW | TS BUIZINGEN | SP BRUCOM SP | LIJSTERLAAN | G | 15.6 | 300 | AFNAME | 0.0073615 | 0 | 0.0075803 | 0 | 0.0081305 | 0 | 0 | 0 | 0
Fluvius Halle-Vilvoorde | SINT-PIETERS-LEEUW | TS BUIZINGEN | SP BRUCOM SP | LIJSTERLAAN | G | 15.6 | 300 | INJECTIE | 0.0073615 | 0 | 0.0075803 | 0 | 0.0082285 | 0 | 0 | 0 | 0
Fluvius Halle-Vilvoorde | SINT-PIETERS-LEEUW | TS BUIZINGEN | SP BRUCOM SP | WILGENHOFPARK | R | 15.6 | 138.8889 | AFNAME | 0.10901 | 0.19886 | 0.11498 | 0.19671 | 0.11793 | 0.20176 | 0.20693 | 0.21224 | 0.21769
Fluvius Halle-Vilvoorde | SINT-PIETERS-LEEUW | TS BUIZINGEN | SP BRUCOM SP | WILGENHOFPARK | R | 15.6 | 138.8889 | INJECTIE | 0.10901 | 0.076948 | 0.11498 | 0.10052 | 0.11643 | 0.10179 | 0.10307 | 0.10437 | 0.10569
Fluvius Halle-Vilvoorde | SINT-PIETERS-LEEUW | TS BUIZINGEN | SP BRUCOM SP | BRUCOM 3 | G | 15.6 | 138.8889 | AFNAME | 0.014048 | 0.0049333 | 0.014031 | 0.0044667 | 0.014756 | 0.0046974 | 0.00494 | 0.0051952 | 0.0054635
Fluvius Halle-Vilvoorde | SINT-PIETERS-LEEUW | TS BUIZINGEN | SP BRUCOM SP | BRUCOM 3 | G | 15.6 | 138.8889 | INJECTIE | 0.014048 | 0.0038533 | 0.014031 | 0.0041733 | 0.016055 | 0.0047754 | 0.0054643 | 0.0062526 | 0.0071546
Fluvius Halle-Vilvoorde | SINT-PIETERS-LEEUW | TS BUIZINGEN | SP BRUCOM SP | BERGENSESTEENWEG | R | 15.6 | 277.7778 | AFNAME | 0.16 | 0.28968 | 0.20931 | 0.46773 | 0.20991 | 0.46909 | 0.47045 | 0.47182 | 0.47319
Fluvius Halle-Vilvoorde | SINT-PIETERS-LEEUW | TS BUIZINGEN | SP BRUCOM SP | BERGENSESTEENWEG | R | 15.6 | 277.7778 | INJECTIE | 0.16 | 0.044413 | 0.20931 | 0.12841 | 0.23493 | 0.14414 | 0.16179 | 0.1816 | 0.20383
Fluvius Halle-Vilvoorde | SINT-PIETERS-LEEUW | TS BUIZINGEN | SP BRUCOM SP | SEBASTIAANSTRAAT | R | 15.6 | 277.7778 | AFNAME | 0.024632 | 0.053778 | 0.023953 | 0.055333 | 0.025536 | 0.058989 | 0.062887 | 0.067042 | 0.071471
Fluvius Halle-Vilvoorde | SINT-PIETERS-LEEUW | TS BUIZINGEN | SP BRUCOM SP | SEBASTIAANSTRAAT | R | 15.6 | 277.7778 | INJECTIE | 0.024632 | 0.052667 | 0.023953 | 0.059363 | 0.02718 | 0.067358 | 0.07643 | 0.086724 | 0.098405
Fluvius Halle-Vilvoorde | SINT-PIETERS-LEEUW | TS BUIZINGEN | SP BRUCOM SP | UYLENBROEKSTRAAT | G | 15.6 | 300 | AFNAME | 0.0094383 | 0 | 0.0093456 | 0 | 0.009451 | 0 | 0 | 0 | 0
Fluvius Halle-Vilvoorde | SINT-PIETERS-LEEUW | TS BUIZINGEN | SP BRUCOM SP | UYLENBROEKSTRAAT | G | 15.6 | 300 | INJECTIE | 0.0094383 | 0 | 0.0093456 | 0 | 0.010501 | 0 | 0 | 0 | 0
Fluvius Halle-Vilvoorde | SINT-PIETERS-LEEUW | TS BUIZINGEN | SP BRUCOM SP | ALSEMBERGSE STEENWEG | G | 15.6 | 277.7778 | AFNAME | 0.009906 | 0 | 0.017301 | 0 | 0.017562 | 0 | 0 | 0 | 0
Fluvius Halle-Vilvoorde | SINT-PIETERS-LEEUW | TS BUIZINGEN | SP BRUCOM SP | ALSEMBERGSE STEENWEG | G | 15.6 | 277.7778 | INJECTIE | 0.009906 | 0 | 0.017301 | 0 | 0.019066 | 0 | 0 | 0 | 0
Fluvius Halle-Vilvoorde | SINT-PIETERS-LEEUW | TS BUIZINGEN | SP BRUCOM SP | BRUCOM 1 | G | 15.6 | 666.6667 | AFNAME | 0.14982 | 0.039278 | 0.15456 | 0.094737 | 0.16191 | 0.099246 | 0.10397 | 0.10892 | 0.1141
Fluvius Halle-Vilvoorde | SINT-PIETERS-LEEUW | TS BUIZINGEN | SP BRUCOM SP | BRUCOM 1 | G | 15.6 | 666.6667 | INJECTIE | 0.14982 | 0.27774 | 0.15456 | 0.27177 | 0.17727 | 0.31172 | 0.35753 | 0.41008 | 0.47035
Fluvius Halle-Vilvoorde | SINT-PIETERS-LEEUW | TS BUIZINGEN | SP BRUCOM SP | MILLAIRSTRAAT | G | 15.6 | 180.5556 | AFNAME | 0.15227 | 0.31966 | 0.086392 | 0.27853 | 0.091932 | 0.29639 | 0.3154 | 0.33563 | 0.35715
Fluvius Halle-Vilvoorde | SINT-PIETERS-LEEUW | TS BUIZINGEN | SP BRUCOM SP | MILLAIRSTRAAT | G | 15.6 | 180.5556 | INJECTIE | 0.15227 | 0.049467 | 0.086392 | 0.058705 | 0.094616 | 0.064293 | 0.070413 | 0.077116 | 0.084456
Fluvius Halle-Vilvoorde | SINT-PIETERS-LEEUW | TS BUIZINGEN | SP BRUCOM SP | LUYPAERT | G | 15.6 | 277.7778 | AFNAME | 0.033899 | 0.087017 | 0.035313 | 0.090926 | 0.035676 | 0.091861 | 0.092807 | 0.093762 | 0.094726
Fluvius Halle-Vilvoorde | SINT-PIETERS-LEEUW | TS BUIZINGEN | SP BRUCOM SP | LUYPAERT | G | 15.6 | 277.7778 | INJECTIE | 0.033899 | 0 | 0.035313 | 0 | 0.035965 | 0 | 0 | 0 | 0
Fluvius Halle-Vilvoorde | SINT-PIETERS-LEEUW | TS BUIZINGEN | SP BRUCOM SP | UNIL | I | 15.6 | 347.2222 | AFNAME | 0.080886 | 0.16475 | 0.07688 | 0.15449 | 0.080939 | 0.16265 | 0.17124 | 0.18028 | 0.18979
Fluvius Halle-Vilvoorde | SINT-PIETERS-LEEUW | TS BUIZINGEN | SP BRUCOM SP | UNIL | I | 15.6 | 347.2222 | INJECTIE | 0.080886 | 0 | 0.07688 | 0.00054857 | 0.080491 | 0.00057434 | 0.00060131 | 0.00062956 | 0.00065913
Fluvius Halle-Vilvoorde | HALLE | TS BUIZINGEN | SP BUIZINGEN KERKHOF | ROZENLAAN | G | 11.4 | 138.8889 | AFNAME | 0 | 0 | 0 | 0 | 0 | 0 | 0 | 0 | 0
Fluvius Halle-Vilvoorde | HALLE | TS BUIZINGEN | SP BUIZINGEN KERKHOF | ROZENLAAN | G | 11.4 | 138.8889 | INJECTIE | 0 | 0 | 0 | 0 | 0 | 0 | 0 | 0 | 0
Fluvius Halle-Vilvoorde | HALLE | TS BUIZINGEN | SP BUIZINGEN KERKHOF | KERKHOF 1 | G | 11.4 | #VALUE! | AFNAME | 0 | 0 | 0 | 0 | 0 | 0 | 0 | 0 | 0
Fluvius Halle-Vilvoorde | HALLE | TS BUIZINGEN | SP BUIZINGEN KERKHOF | KERKHOF 1 | G | 11.4 | #VALUE! | INJECTIE | 0 | 0 | 0 | 0 | 0 | 0 | 0 | 0 | 0
Fluvius Halle-Vilvoorde | HALLE | TS BUIZINGEN | SP BUIZINGEN KERKHOF | KERKHOF 2 | G | 11.4 | #VALUE! | AFNAME | 0 | 0 | 0 | 0 | 0 | 0 | 0 | 0 | 0
Fluvius Halle-Vilvoorde | HALLE | TS BUIZINGEN | SP BUIZINGEN KERKHOF | KERKHOF 2 | G | 11.4 | #VALUE! | INJECTIE | 0 | 0 | 0 | 0 | 0 | 0 | 0 | 0 | 0
Fluvius Halle-Vilvoorde | HALLE | TS BUIZINGEN | SP BUIZINGEN KERKHOF | GEMEENTEPLEIN | G | 11.4 | 138.8889 | AFNAME | 0 | 0 | 0 | 0 | 0 | 0 | 0 | 0 | 0
Fluvius Halle-Vilvoorde | HALLE | TS BUIZINGEN | SP BUIZINGEN KERKHOF | GEMEENTEPLEIN | G | 11.4 | 138.8889 | INJECTIE | 0 | 0 | 0 | 0 | 0 | 0 | 0 | 0 | 0
Fluvius Halle-Vilvoorde | HALLE | TS BUIZINGEN | SP BUIZINGEN KERKHOF | KISS | G | 11.4 | 138.8889 | AFNAME | 0 | 0 | 0 | 0 | 0 | 0 | 0 | 0 | 0
Fluvius Halle-Vilvoorde | HALLE | TS BUIZINGEN | SP BUIZINGEN KERKHOF | KISS | G | 11.4 | 138.8889 | INJECTIE | 0 | 0 | 0 | 0 | 0 | 0 | 0 | 0 | 0
Fluvius Halle-Vilvoorde | HALLE | TS BUIZINGEN | SP BUIZINGEN SELECTIE | CENTRUM DWORP | R | 11.4 | 500 | AFNAME | 0.31595 | 0.68087 | 0.32748 | 0.6795 | 0.34271 | 0.7111 | 0.74417 | 0.77878 | 0.81501 | verder opvolgen
Fluvius Halle-Vilvoorde | HALLE | TS BUIZINGEN | SP BUIZINGEN SELECTIE | CENTRUM DWORP | R | 11.4 | 500 | INJECTIE | 0.31595 | 0 | 0.32748 | 0 | 0.35954 | 0 | 0 | 0 | 0
Fluvius Halle-Vilvoorde | HALLE | TS BUIZINGEN | SP BUIZINGEN SELECTIE | BUIZINGEN | R | 11.4 | 138.8889 | AFNAME | 0.090448 | 0 | 0.096774 | 0 | 0.10093 | 0 | 0 | 0 | 0
Fluvius Halle-Vilvoorde | HALLE | TS BUIZINGEN | SP BUIZINGEN SELECTIE | BUIZINGEN | R | 11.4 | 138.8889 | INJECTIE | 0.090448 | 0 | 0.096774 | 0 | 0.10971 | 0 | 0 | 0 | 0
Fluvius Halle-Vilvoorde | HALLE | TS BUIZINGEN | SP BUIZINGEN SELECTIE | OUD STRIJDERSSTRAAT | G | 11.4 | 138.8889 | AFNAME | 0.064278 | 0.12633 | 0.061989 | 0.12455 | 0.065582 | 0.13177 | 0.1394 | 0.14749 | 0.15604
Fluvius Halle-Vilvoorde | HALLE | TS BUIZINGEN | SP BUIZINGEN SELECTIE | OUD STRIJDERSSTRAAT | G | 11.4 | 138.8889 | INJECTIE | 0.064278 | 0 | 0.061989 | 0 | 0.066707 | 0 | 0 | 0 | 0
Fluvius Halle-Vilvoorde | HALLE | TS BUIZINGEN | SP BUIZINGEN SELECTIE | DWORP 2 | R | 11.4 | 347.2222 | AFNAME | 0.049248 | 0.10144 | 0.05209 | 0.10272 | 0.055176 | 0.10881 | 0.11525 | 0.12208 | 0.12932
Fluvius Halle-Vilvoorde | HALLE | TS BUIZINGEN | SP BUIZINGEN SELECTIE | DWORP 2 | R | 11.4 | 347.2222 | INJECTIE | 0.049248 | 0 | 0.05209 | 0 | 0.052535 | 0 | 0 | 0 | 0
Fluvius Halle-Vilvoorde | HALLE | TS BUIZINGEN | SP BUIZINGEN SELECTIE | VAN CRAENENBROEK | G | 11.4 | 300 | AFNAME | 0.011743 | 0.014021 | 0.0080921 | 0.01521 | 0.0081919 | 0.015398 | 0.015588 | 0.01578 | 0.015974
Fluvius Halle-Vilvoorde | HALLE | TS BUIZINGEN | SP BUIZINGEN SELECTIE | VAN CRAENENBROEK | G | 11.4 | 300 | INJECTIE | 0.011743 | 0 | 0.0080921 | 0 | 0.0085472 | 0 | 0 | 0 | 0
Fluvius Halle-Vilvoorde | HALLE | TS BUIZINGEN | SP BUIZINGEN SELECTIE | KERKHOF 2 | R | 11.4 | 400 | AFNAME | 0.053632 | 0.12124 | 0.055916 | 0.12111 | 0.057183 | 0.12385 | 0.12666 | 0.12953 | 0.13247
Fluvius Halle-Vilvoorde | HALLE | TS BUIZINGEN | SP BUIZINGEN SELECTIE | KERKHOF 2 | R | 11.4 | 400 | INJECTIE | 0.053632 | 0 | 0.055916 | 0 | 0.061909 | 0 | 0 | 0 | 0
Fluvius Halle-Vilvoorde | HALLE | TS BUIZINGEN | SP BUIZINGEN SELECTIE | KERKHOF 1 | R | 11.4 | 400 | AFNAME | 0.083168 | 0.18849 | 0.085869 | 0.19111 | 0.092317 | 0.20546 | 0.22089 | 0.23748 | 0.25531
Fluvius Halle-Vilvoorde | HALLE | TS BUIZINGEN | SP BUIZINGEN SELECTIE | KERKHOF 1 | R | 11.4 | 400 | INJECTIE | 0.083168 | 0 | 0.085869 | 0 | 0.090284 | 0 | 0 | 0 | 0
Fluvius Halle-Vilvoorde | HALLE | TS BUIZINGEN | SP BUURTSPOORWEGEN | VERITAS | G | 15.6 | 118.0556 | AFNAME | 0.13869 | 0.31524 | 0.1522 | 0.31334 | 0.15503 | 0.31916 | 0.32509 | 0.33114 | 0.3373
Fluvius Halle-Vilvoorde | HALLE | TS BUIZINGEN | SP BUURTSPOORWEGEN | VERITAS | G | 15.6 | 118.0556 | INJECTIE | 0.13869 | 0.16857 | 0.1522 | 0.18381 | 0.16658 | 0.20117 | 0.22016 | 0.24096 | 0.26371
Fluvius Halle-Vilvoorde | HALLE | TS BUIZINGEN | SP BUURTSPOORWEGEN | ZIEKENHUIS | G | 15.6 | 277.7778 | AFNAME | 0.088168 | 0.16308 | 0.089166 | 0.15897 | 0.091297 | 0.16277 | 0.16666 | 0.17065 | 0.17473
Fluvius Halle-Vilvoorde | HALLE | TS BUIZINGEN | SP BUURTSPOORWEGEN | ZIEKENHUIS | G | 15.6 | 277.7778 | INJECTIE | 0.088168 | 0 | 0.089166 | 0 | 0.093988 | 0 | 0 | 0 | 0
Fluvius Halle-Vilvoorde | HALLE | TS BUIZINGEN | SP BUURTSPOORWEGEN | BUURTSPOORWEGEN 2 | G | 15.6 | 347.2222 | AFNAME | 0.15904 | 0.14929 | 0.17162 | 0.15107 | 0.18133 | 0.15962 | 0.16865 | 0.17819 | 0.18827
Fluvius Halle-Vilvoorde | HALLE | TS BUIZINGEN | SP BUURTSPOORWEGEN | BUURTSPOORWEGEN 2 | G | 15.6 | 347.2222 | INJECTIE | 0.15904 | 0.33641 | 0.17162 | 0.35856 | 0.17494 | 0.36551 | 0.37258 | 0.3798 | 0.38715
Fluvius Halle-Vilvoorde | HALLE | TS BUIZINGEN | SP BUURTSPOORWEGEN | FERRODUR | I | 15.6 | 277.7778 | AFNAME | 0.047989 | 0.092819 | 0.054093 | 0.12205 | 0.0552 | 0.12455 | 0.1271 | 0.1297 | 0.13235
Fluvius Halle-Vilvoorde | HALLE | TS BUIZINGEN | SP BUURTSPOORWEGEN | FERRODUR | I | 15.6 | 277.7778 | INJECTIE | 0.047989 | 0 | 0.054093 | 0.012819 | 0.055049 | 0.013046 | 0.013276 | 0.013511 | 0.01375
Fluvius Halle-Vilvoorde | HALLE | TS BUIZINGEN | SP BUURTSPOORWEGEN | PARK | R | 15.6 | 277.7778 | AFNAME | 0.024811 | 0.065641 | 0.025993 | 0.05641 | 0.027165 | 0.058952 | 0.061609 | 0.064385 | 0.067287
Fluvius Halle-Vilvoorde | HALLE | TS BUIZINGEN | SP BUURTSPOORWEGEN | PARK | R | 15.6 | 277.7778 | INJECTIE | 0.024811 | 0 | 0.025993 | 0 | 0.029657 | 0 | 0 | 0 | 0
Fluvius Halle-Vilvoorde | HALLE | TS BUIZINGEN | SP BUURTSPOORWEGEN | BEVRIJDINGSPLEIN | G | 15.6 | 277.7778 | AFNAME | 0 | 0 | 0 | 0 | 0 | 0 | 0 | 0 | 0
Fluvius Halle-Vilvoorde | HALLE | TS BUIZINGEN | SP BUURTSPOORWEGEN | BEVRIJDINGSPLEIN | G | 15.6 | 277.7778 | INJECTIE | 0 | 0 | 0 | 0 | 0 | 0 | 0 | 0 | 0
Fluvius Halle-Vilvoorde | HALLE | TS BUIZINGEN | SP BUURTSPOORWEGEN | PACAPIME | G | 15.6 | 125 | AFNAME | 0.27185 | 0.55179 | 0.27381 | 0.57025 | 0.27595 | 0.57471 | 0.5792 | 0.58373 | 0.58829
Fluvius Halle-Vilvoorde | HALLE | TS BUIZINGEN | SP BUURTSPOORWEGEN | PACAPIME | G | 15.6 | 125 | INJECTIE | 0.27185 | 0.66052 | 0.27381 | 0.69538 | 0.28796 | 0.73132 | 0.76911 | 0.80885 | 0.85065 | verder opvolgen
Fluvius Halle-Vilvoorde | HALLE | TS BUIZINGEN | SP BUURTSPOORWEGEN | VAN LAETHEM | R | 15.6 | 125 | AFNAME | 0.081231 | 0.17667 | 0.089132 | 0.18333 | 0.093966 | 0.19327 | 0.20375 | 0.2148 | 0.22645
Fluvius Halle-Vilvoorde | HALLE | TS BUIZINGEN | SP BUURTSPOORWEGEN | VAN LAETHEM | R | 15.6 | 125 | INJECTIE | 0.081231 | 0.096667 | 0.089132 | 0.11556 | 0.09224 | 0.11959 | 0.12376 | 0.12807 | 0.13254
Fluvius Halle-Vilvoorde | HALLE | TS BUIZINGEN | SP BUURTSPOORWEGEN | BUURTSPOORWEGEN 1 | G | 15.6 | 347.2222 | AFNAME | 0.14595 | 0.13613 | 0.1585 | 0.13863 | 0.16483 | 0.14416 | 0.14992 | 0.1559 | 0.16213
Fluvius Halle-Vilvoorde | HALLE | TS BUIZINGEN | SP BUURTSPOORWEGEN | BUURTSPOORWEGEN 1 | G | 15.6 | 347.2222 | INJECTIE | 0.14595 | 0.31094 | 0.1585 | 0.33278 | 0.17217 | 0.36149 | 0.39266 | 0.42653 | 0.46332
Fluvius Halle-Vilvoorde | HALLE | TS BUIZINGEN | SP BUURTSPOORWEGEN | DREAMLAND | G | 15.6 | 125 | AFNAME | 0 | 0 | 0 | 0 | 0 | 0 | 0 | 0 | 0
Fluvius Halle-Vilvoorde | HALLE | TS BUIZINGEN | SP BUURTSPOORWEGEN | DREAMLAND | G | 15.6 | 125 | INJECTIE | 0 | 0 | 0 | 0 | 0 | 0 | 0 | 0 | 0
Fluvius Halle-Vilvoorde | HALLE | TS BUIZINGEN | SP BUURTSPOORWEGEN | VAN DE GUCHT | R | 15.6 | 277.7778 | AFNAME | 0.0366 | 0.084615 | 0.037085 | 0.081027 | 0.038696 | 0.084548 | 0.088222 | 0.092055 | 0.096056
Fluvius Halle-Vilvoorde | HALLE | TS BUIZINGEN | SP BUURTSPOORWEGEN | VAN DE GUCHT | R | 15.6 | 277.7778 | INJECTIE | 0.0366 | 0 | 0.037085 | 0 | 0.038962 | 0 | 0 | 0 | 0
Fluvius Halle-Vilvoorde | HALLE | TS BUIZINGEN | SP BUURTSPOORWEGEN | COURTOY | G | 15.6 | 222.2222 | AFNAME | 0.023668 | 0.045081 | 0.024148 | 0.054605 | 0.025941 | 0.058659 | 0.063015 | 0.067694 | 0.07272
Fluvius Halle-Vilvoorde | HALLE | TS BUIZINGEN | SP BUURTSPOORWEGEN | COURTOY | G | 15.6 | 222.2222 | INJECTIE | 0.023668 | 0 | 0.024148 | 0 | 0.026034 | 0 | 0 | 0 | 0
Fluvius Halle-Vilvoorde | HALLE | TS BUIZINGEN | SP BUURTSPOORWEGEN | DE BOECK | G | 15.6 | 222.2222 | AFNAME | 0.035046 | 0.078462 | 0.038238 | 0.11077 | 0.041011 | 0.1188 | 0.12742 | 0.13666 | 0.14657
Fluvius Halle-Vilvoorde | HALLE | TS BUIZINGEN | SP BUURTSPOORWEGEN | DE BOECK | G | 15.6 | 222.2222 | INJECTIE | 0.035046 | 0 | 0.038238 | 0 | 0.042799 | 0 | 0 | 0 | 0
Fluvius Halle-Vilvoorde | BEERSEL | TS BUIZINGEN | SP DWORP CENTRUM | ANTENNE TV | R | 11.4 | 118.0556 | AFNAME | 0.16641 | 0.38778 | 0.16903 | 0.38444 | 0.17714 | 0.40289 | 0.42222 | 0.44248 | 0.46372
Fluvius Halle-Vilvoorde | BEERSEL | TS BUIZINGEN | SP DWORP CENTRUM | ANTENNE TV | R | 11.4 | 118.0556 | INJECTIE | 0.16641 | 0.0055583 | 0.16903 | 0.097775 | 0.18567 | 0.1074 | 0.11798 | 0.12959 | 0.14235
Fluvius Halle-Vilvoorde | BEERSEL | TS BUIZINGEN | SP DWORP CENTRUM | GRAVENHOF | G | 11.4 | 347.2222 | AFNAME | 0 | 0 | 0.031363 | 0 | 0.033141 | 0 | 0 | 0 | 0
Fluvius Halle-Vilvoorde | BEERSEL | TS BUIZINGEN | SP DWORP CENTRUM | GRAVENHOF | G | 11.4 | 347.2222 | INJECTIE | 0 | 0 | 0.031363 | 0 | 0.032324 | 0 | 0 | 0 | 0
Fluvius Halle-Vilvoorde | BEERSEL | TS BUIZINGEN | SP DWORP CENTRUM | KERKSTRAAT | R | 11.4 | 277.7778 | AFNAME | 0.18492 | 0.39852 | 0.18311 | 0.4079 | 0.18813 | 0.41909 | 0.43059 | 0.4424 | 0.45454
Fluvius Halle-Vilvoorde | BEERSEL | TS BUIZINGEN | SP DWORP CENTRUM | KERKSTRAAT | R | 11.4 | 277.7778 | INJECTIE | 0.18492 | 0.12099 | 0.18311 | 0.16 | 0.20239 | 0.17685 | 0.19547 | 0.21605 | 0.2388
Fluvius Halle-Vilvoorde | BEERSEL | TS BUIZINGEN | SP DWORP CENTRUM | SOLHEIDE | R | 11.4 | 118.0556 | AFNAME | 0.049556 | 0.11111 | 0.043004 | 0.11889 | 0.044711 | 0.12361 | 0.12852 | 0.13363 | 0.13893
Fluvius Halle-Vilvoorde | BEERSEL | TS BUIZINGEN | SP DWORP CENTRUM | SOLHEIDE | R | 11.4 | 118.0556 | INJECTIE | 0.049556 | 0 | 0.043004 | 0.0055583 | 0.047929 | 0.006195 | 0.0069046 | 0.0076954 | 0.0085768
Fluvius Halle-Vilvoorde | BEERSEL | TS BUIZINGEN | SP DWORP CENTRUM | DWORP | G | 11.4 | 500 | AFNAME | 0.30998 | 0.22514 | 0.32102 | 0.30667 | 0.32919 | 0.31447 | 0.32248 | 0.33068 | 0.3391
Fluvius Halle-Vilvoorde | BEERSEL | TS BUIZINGEN | SP DWORP CENTRUM | DWORP | G | 11.4 | 500 | INJECTIE | 0.30998 | 0.67352 | 0.32102 | 0.67162 | 0.34255 | 0.71667 | 0.76474 | 0.81604 | 0.87078 | verder opvolgen
Fluvius Halle-Vilvoorde | BEERSEL | TS BUIZINGEN | SP DWORP CENTRUM | VROENENBOSSTRAAT | R | 11.4 | 125 | AFNAME | 0.069199 | 0.15124 | 0.077047 | 0.14629 | 0.078322 | 0.14871 | 0.15117 | 0.15367 | 0.15621
Fluvius Halle-Vilvoorde | BEERSEL | TS BUIZINGEN | SP DWORP CENTRUM | VROENENBOSSTRAAT | R | 11.4 | 125 | INJECTIE | 0.069199 | 0.073523 | 0.077047 | 0.081523 | 0.087948 | 0.093057 | 0.10622 | 0.12125 | 0.1384
Fluvius Halle-Vilvoorde | BEERSEL | TS BUIZINGEN | SP DWORP CENTRUM | SPORTSCHUUR | G | 11.4 | 125 | AFNAME | 0.03256 | 0.085433 | 0.03796 | 0.087407 | 0.040216 | 0.092601 | 0.098103 | 0.10393 | 0.11011
Fluvius Halle-Vilvoorde | BEERSEL | TS BUIZINGEN | SP DWORP CENTRUM | SPORTSCHUUR | G | 11.4 | 125 | INJECTIE | 0.03256 | 0.038026 | 0.03796 | 0.048396 | 0.04255 | 0.054248 | 0.060808 | 0.068161 | 0.076402
Fluvius Halle-Vilvoorde | HALLE | TS BUIZINGEN | SP KANAALBRUG | SLUIS | G | 15.6 | 138.8889 | AFNAME | 0.03682 | 0.077907 | 0.032403 | 0.070987 | 0.034043 | 0.07458 | 0.078354 | 0.08232 | 0.086487
Fluvius Halle-Vilvoorde | HALLE | TS BUIZINGEN | SP KANAALBRUG | SLUIS | G | 15.6 | 138.8889 | INJECTIE | 0.03682 | 0.012973 | 0.032403 | 0.03328 | 0.034723 | 0.035663 | 0.038217 | 0.040953 | 0.043886
Fluvius Halle-Vilvoorde | HALLE | TS BUIZINGEN | SP KANAALBRUG | BOSLAAN | R | 15.6 | 111.1111 | AFNAME | 0.028439 | 0.065896 | 0.029058 | 0.06407 | 0.029747 | 0.065589 | 0.067145 | 0.068737 | 0.070367
Fluvius Halle-Vilvoorde | HALLE | TS BUIZINGEN | SP KANAALBRUG | BOSLAAN | R | 15.6 | 111.1111 | INJECTIE | 0.028439 | 0.041048 | 0.029058 | 0.050765 | 0.031131 | 0.054387 | 0.058268 | 0.062425 | 0.066879
Fluvius Halle-Vilvoorde | HALLE | TS BUIZINGEN | SP KANAALBRUG | WISSEL | G | 15.6 | #VALUE! | AFNAME | 0 | 0 | 0 | 0 | 0 | 0 | 0 | 0 | 0
Fluvius Halle-Vilvoorde | HALLE | TS BUIZINGEN | SP KANAALBRUG | WISSEL | G | 15.6 | #VALUE! | INJECTIE | 0 | 0 | 0 | 0 | 0 | 0 | 0 | 0 | 0
Fluvius Halle-Vilvoorde | HALLE | TS BUIZINGEN | SP KANAALBRUG | SPITAELSLAAN | G | 15.6 | 111.1111 | AFNAME | 0.0082709 | 0 | 0.017979 | 0 | 0.018358 | 0 | 0 | 0 | 0
Fluvius Halle-Vilvoorde | HALLE | TS BUIZINGEN | SP KANAALBRUG | SPITAELSLAAN | G | 15.6 | 111.1111 | INJECTIE | 0.0082709 | 0 | 0.017979 | 0 | 0.018994 | 0 | 0 | 0 | 0
Fluvius Halle-Vilvoorde | HALLE | TS BUIZINGEN | SP KANAALBRUG | ST.ROCHUS | G | 15.6 | 277.7778 | AFNAME | 0.013629 | 0.016431 | 0.014757 | 0.016369 | 0.014794 | 0.01641 | 0.016452 | 0.016493 | 0.016535
Fluvius Halle-Vilvoorde | HALLE | TS BUIZINGEN | SP KANAALBRUG | ST.ROCHUS | G | 15.6 | 277.7778 | INJECTIE | 0.013629 | 0 | 0.014757 | 0 | 0.016632 | 0 | 0 | 0 | 0
Fluvius Halle-Vilvoorde | HALLE | TS BUIZINGEN | SP KOEKEBEEK | STROPPEN | G | 15.6 | 277.7778 | AFNAME | 0 | 0 | 0 | 0 | 0 | 0 | 0 | 0 | 0
Fluvius Halle-Vilvoorde | HALLE | TS BUIZINGEN | SP KOEKEBEEK | STROPPEN | G | 15.6 | 277.7778 | INJECTIE | 0 | 0 | 0 | 0 | 0 | 0 | 0 | 0 | 0
Fluvius Halle-Vilvoorde | HALLE | TS BUIZINGEN | SP KOEKEBEEK | JAMBONSTRAAT | G | 15.6 | 138.8889 | AFNAME | 0 | 0 | 0 | 0 | 0 | 0 | 0 | 0 | 0
Fluvius Halle-Vilvoorde | HALLE | TS BUIZINGEN | SP KOEKEBEEK | JAMBONSTRAAT | G | 15.6 | 138.8889 | INJECTIE | 0 | 0 | 0 | 0 | 0 | 0 | 0 | 0 | 0
Fluvius Halle-Vilvoorde | HALLE | TS BUIZINGEN | SP KOEKEBEEK | KOEKEBEEK 1 | G | 15.6 | 347.2222 | AFNAME | 0 | 0 | 0 | 0 | 0 | 0 | 0 | 0 | 0
Fluvius Halle-Vilvoorde | HALLE | TS BUIZINGEN | SP KOEKEBEEK | KOEKEBEEK 1 | G | 15.6 | 347.2222 | INJECTIE | 0 | 0 | 0 | 0 | 0 | 0 | 0 | 0 | 0
Fluvius Halle-Vilvoorde | HALLE | TS BUIZINGEN | SP KOEKEBEEK | CONCIENCESTRAAT | G | 15.6 | 138.8889 | AFNAME | 0 | 0 | 0 | 0 | 0 | 0 | 0 | 0 | 0
Fluvius Halle-Vilvoorde | HALLE | TS BUIZINGEN | SP KOEKEBEEK | CONCIENCESTRAAT | G | 15.6 | 138.8889 | INJECTIE | 0 | 0 | 0 | 0 | 0 | 0 | 0 | 0 | 0
Fluvius Halle-Vilvoorde | HALLE | TS BUIZINGEN | SP KOEKEBEEK | SAS | G | 15.6 | 222.2222 | AFNAME | 0 | 0 | 0 | 0 | 0 | 0 | 0 | 0 | 0
Fluvius Halle-Vilvoorde | HALLE | TS BUIZINGEN | SP KOEKEBEEK | SAS | G | 15.6 | 222.2222 | INJECTIE | 0 | 0 | 0 | 0 | 0 | 0 | 0 | 0 | 0
Fluvius Halle-Vilvoorde | HALLE | TS BUIZINGEN | SP KOEKEBEEK | JACMINSTRAAT | G | 15.6 | 138.8889 | AFNAME | 0 | 0 | 0 | 0 | 0 | 0 | 0 | 0 | 0
Fluvius Halle-Vilvoorde | HALLE | TS BUIZINGEN | SP KOEKEBEEK | JACMINSTRAAT | G | 15.6 | 138.8889 | INJECTIE | 0 | 0 | 0 | 0 | 0 | 0 | 0 | 0 | 0
Fluvius Halle-Vilvoorde | HALLE | TS BUIZINGEN | SP KOEKEBEEK | DEMAEGHTLAAN | G | 15.6 | 187.5 | AFNAME | 0 | 0 | 0 | 0 | 0 | 0 | 0 | 0 | 0
Fluvius Halle-Vilvoorde | HALLE | TS BUIZINGEN | SP KOEKEBEEK | DEMAEGHTLAAN | G | 15.6 | 187.5 | INJECTIE | 0 | 0 | 0 | 0 | 0 | 0 | 0 | 0 | 0
Fluvius Halle-Vilvoorde | HALLE | TS BUIZINGEN | SP KOEKEBEEK | SCHEEPSWERFKAAI | G | 15.6 | 138.8889 | AFNAME | 0 | 0 | 0 | 0 | 0 | 0 | 0 | 0 | 0
Fluvius Halle-Vilvoorde | HALLE | TS BUIZINGEN | SP KOEKEBEEK | SCHEEPSWERFKAAI | G | 15.6 | 138.8889 | INJECTIE | 0 | 0 | 0 | 0 | 0 | 0 | 0 | 0 | 0
Fluvius Halle-Vilvoorde | HALLE | TS BUIZINGEN | SP KOEKEBEEK | KOEKEBEEK 2 | G | 15.6 | 347.2222 | AFNAME | 0 | 0 | 0 | 0 | 0 | 0 | 0 | 0 | 0
Fluvius Halle-Vilvoorde | HALLE | TS BUIZINGEN | SP KOEKEBEEK | KOEKEBEEK 2 | G | 15.6 | 347.2222 | INJECTIE | 0 | 0 | 0 | 0 | 0 | 0 | 0 | 0 | 0
Fluvius Halle-Vilvoorde | HALLE | TS BUIZINGEN | SP KOEKEBEEK | BEVRIJDINGSPLEIN | G | 15.6 | 277.7778 | AFNAME | 0 | 0 | 0 | 0 | 0 | 0 | 0 | 0 | 0
Fluvius Halle-Vilvoorde | HALLE | TS BUIZINGEN | SP KOEKEBEEK | BEVRIJDINGSPLEIN | G | 15.6 | 277.7778 | INJECTIE | 0 | 0 | 0 | 0 | 0 | 0 | 0 | 0 | 0
Fluvius Halle-Vilvoorde | HALLE | TS BUIZINGEN | SP KOEKEBEEK | EUROSHOE | G | 15.6 | 138.8889 | AFNAME | 0 | 0 | 0 | 0 | 0 | 0 | 0 | 0 | 0
Fluvius Halle-Vilvoorde | HALLE | TS BUIZINGEN | SP KOEKEBEEK | EUROSHOE | G | 15.6 | 138.8889 | INJECTIE | 0 | 0 | 0 | 0 | 0 | 0 | 0 | 0 | 0
Fluvius Halle-Vilvoorde | HALLE | TS BUIZINGEN | SP KOEKEBEEK | MOUTERIJ | G | 15.6 | 138.8889 | AFNAME | 0 | 0 | 0 | 0 | 0 | 0 | 0 | 0 | 0
Fluvius Halle-Vilvoorde | HALLE | TS BUIZINGEN | SP KOEKEBEEK | MOUTERIJ | G | 15.6 | 138.8889 | INJECTIE | 0 | 0 | 0 | 0 | 0 | 0 | 0 | 0 | 0
Fluvius Halle-Vilvoorde | HALLE | TS BUIZINGEN | SP KOEKEBEEK | BERGENSESTEENWEG | G | 15.6 | 277.7778 | AFNAME | 0 | 0 | 0 | 0 | 0 | 0 | 0 | 0 | 0
Fluvius Halle-Vilvoorde | HALLE | TS BUIZINGEN | SP KOEKEBEEK | BERGENSESTEENWEG | G | 15.6 | 277.7778 | INJECTIE | 0 | 0 | 0 | 0 | 0 | 0 | 0 | 0 | 0
Fluvius Halle-Vilvoorde | SINT-PIETERS-LEEUW | TS BUIZINGEN | SP KONING VAN SPANJE | DETRESTRAAT | G | 15.6 | 347.2222 | AFNAME | 0.021723 | 0 | 0.024007 | 0 | 0.024424 | 0 | 0 | 0 | 0
Fluvius Halle-Vilvoorde | SINT-PIETERS-LEEUW | TS BUIZINGEN | SP KONING VAN SPANJE | DETRESTRAAT | G | 15.6 | 347.2222 | INJECTIE | 0.021723 | 0 | 0.024007 | 0 | 0.025542 | 0 | 0 | 0 | 0
Fluvius Halle-Vilvoorde | SINT-PIETERS-LEEUW | TS BUIZINGEN | SP KONING VAN SPANJE | BASTELEUSSTRAAT | R | 15.6 | 187.5 | AFNAME | 0.053843 | 0.1131 | 0.054839 | 0.11421 | 0.055575 | 0.11574 | 0.1173 | 0.11887 | 0.12047
Fluvius Halle-Vilvoorde | SINT-PIETERS-LEEUW | TS BUIZINGEN | SP KONING VAN SPANJE | BASTELEUSSTRAAT | R | 15.6 | 187.5 | INJECTIE | 0.053843 | 0.029105 | 0.054839 | 0.038533 | 0.058916 | 0.041398 | 0.044476 | 0.047783 | 0.051335
Fluvius Halle-Vilvoorde | SINT-PIETERS-LEEUW | TS BUIZINGEN | SP KONING VAN SPANJE | VANDERSTEENENSTRAAT | G | 15.6 | 277.7778 | AFNAME | 0.11748 | 0.024973 | 0.16588 | 0.095107 | 0.16999 | 0.097464 | 0.09988 | 0.10236 | 0.10489
Fluvius Halle-Vilvoorde | SINT-PIETERS-LEEUW | TS BUIZINGEN | SP KONING VAN SPANJE | VANDERSTEENENSTRAAT | G | 15.6 | 277.7778 | INJECTIE | 0.11748 | 0.21332 | 0.16588 | 0.38935 | 0.18494 | 0.43409 | 0.48397 | 0.53958 | 0.60158
Fluvius Halle-Vilvoorde | SINT-PIETERS-LEEUW | TS BUIZINGEN | SP KONING VAN SPANJE | WITTOUCKSTRAAT | G | 15.6 | 180.5556 | AFNAME | 0.018295 | 0 | 0.042281 | 0.13832 | 0.043962 | 0.14382 | 0.14954 | 0.15548 | 0.16166
Fluvius Halle-Vilvoorde | SINT-PIETERS-LEEUW | TS BUIZINGEN | SP KONING VAN SPANJE | WITTOUCKSTRAAT | G | 15.6 | 180.5556 | INJECTIE | 0.018295 | 0 | 0.042281 | 0.036933 | 0.042925 | 0.037496 | 0.038066 | 0.038646 | 0.039234
Fluvius Halle-Vilvoorde | SINT-PIETERS-LEEUW | TS BUIZINGEN | SP KONING VAN SPANJE | RUISBROEKSESTEENWEG | R | 15.6 | 277.7778 | AFNAME | 0.070295 | 0.15292 | 0.072708 | 0.15213 | 0.076843 | 0.16078 | 0.16993 | 0.17959 | 0.1898
Fluvius Halle-Vilvoorde | SINT-PIETERS-LEEUW | TS BUIZINGEN | SP KONING VAN SPANJE | RUISBROEKSESTEENWEG | R | 15.6 | 277.7778 | INJECTIE | 0.070295 | 0.016119 | 0.072708 | 0.039941 | 0.073043 | 0.040125 | 0.040309 | 0.040495 | 0.040681
Fluvius Halle-Vilvoorde | SINT-PIETERS-LEEUW | TS BUIZINGEN | SP KONING VAN SPANJE | BERGENSESTEENWEG | G | 15.6 | 347.2222 | AFNAME | 0.013195 | 0.0028308 | 0.010242 | 0.0027897 | 0.01086 | 0.0029582 | 0.0031368 | 0.0033261 | 0.0035269
Fluvius Halle-Vilvoorde | SINT-PIETERS-LEEUW | TS BUIZINGEN | SP KONING VAN SPANJE | BERGENSESTEENWEG | G | 15.6 | 347.2222 | INJECTIE | 0.013195 | 0.0046872 | 0.010242 | 0.0038462 | 0.010801 | 0.0040563 | 0.0042779 | 0.0045117 | 0.0047582
Fluvius Halle-Vilvoorde | HALLE | TS BUIZINGEN | SP SINT-ROCHUS | STEVENS | G | 15.6 | 125 | AFNAME | 0.055394 | 0.12133 | 0.054908 | 0.11556 | 0.058473 | 0.12306 | 0.13105 | 0.13956 | 0.14862
Fluvius Halle-Vilvoorde | HALLE | TS BUIZINGEN | SP SINT-ROCHUS | STEVENS | G | 15.6 | 125 | INJECTIE | 0.055394 | 0 | 0.054908 | 0 | 0.056291 | 0 | 0 | 0 | 0
Fluvius Halle-Vilvoorde | HALLE | TS BUIZINGEN | SP SINT-ROCHUS | VILLALAAN | G | 15.6 | 118.0556 | AFNAME | 0.10848 | 0.37809 | 0.12666 | 0.40666 | 0.12999 | 0.41736 | 0.42835 | 0.43962 | 0.45119
Fluvius Halle-Vilvoorde | HALLE | TS BUIZINGEN | SP SINT-ROCHUS | VILLALAAN | G | 15.6 | 118.0556 | INJECTIE | 0.10848 | 0.01905 | 0.12666 | 0.077143 | 0.14445 | 0.087979 | 0.10034 | 0.11443 | 0.1305
Fluvius Halle-Vilvoorde | HALLE | TS BUIZINGEN | SP SINT-ROCHUS | KANAALBRUG | G | 15.6 | 277.7778 | AFNAME | 0.19227 | 0 | 0.065818 | 0 | 0.07023 | 0 | 0 | 0 | 0
Fluvius Halle-Vilvoorde | HALLE | TS BUIZINGEN | SP SINT-ROCHUS | KANAALBRUG | G | 15.6 | 277.7778 | INJECTIE | 0.19227 | 0 | 0.065818 | 0 | 0.075249 | 0 | 0 | 0 | 0
Fluvius Halle-Vilvoorde | HALLE | TS BUIZINGEN | SP SINT-ROCHUS | MELKERIJSTRAAT | G | 15.6 | 118.0556 | AFNAME | 0.08184 | 0.17025 | 0.08016 | 0.1641 | 0.083115 | 0.17015 | 0.17642 | 0.18292 | 0.18967
Fluvius Halle-Vilvoorde | HALLE | TS BUIZINGEN | SP SINT-ROCHUS | MELKERIJSTRAAT | G | 15.6 | 118.0556 | INJECTIE | 0.08184 | 0 | 0.08016 | 0 | 0.084744 | 0 | 0 | 0 | 0
Fluvius Halle-Vilvoorde | HALLE | TS BUIZINGEN | SP SINT-ROCHUS | SINT ROCHUS | G | 15.6 | 333.3333 | AFNAME | 0.21702 | 0.11692 | 0.2272 | 0.16137 | 0.23049 | 0.16371 | 0.16609 | 0.1685 | 0.17094
Fluvius Halle-Vilvoorde | HALLE | TS BUIZINGEN | SP SINT-ROCHUS | SINT ROCHUS | G | 15.6 | 333.3333 | INJECTIE | 0.21702 | 0.49573 | 0.2272 | 0.51385 | 0.25057 | 0.56671 | 0.62501 | 0.6893 | 0.76022
Fluvius Halle-Vilvoorde | HALLE | TS BUIZINGEN | SP SINT-ROCHUS | ISAYESTRAAT | G | 15.6 | 118.0556 | AFNAME | 0.070203 | 0.15846 | 0.072488 | 0.16872 | 0.077093 | 0.17944 | 0.19084 | 0.20296 | 0.21585
Fluvius Halle-Vilvoorde | HALLE | TS BUIZINGEN | SP SINT-ROCHUS | ISAYESTRAAT | G | 15.6 | 118.0556 | INJECTIE | 0.070203 | 0.074873 | 0.072488 | 0.085127 | 0.082969 | 0.097435 | 0.11152 | 0.12765 | 0.14611
Fluvius Halle-Vilvoorde | HALLE | TS BUIZINGEN | SP SINT-ROCHUS | MAXIMUS | G | 15.6 | 277.7778 | AFNAME | 0.16981 | 0 | 0.13515 | 0 | 0.1365 | 0 | 0 | 0 | 0
Fluvius Halle-Vilvoorde | HALLE | TS BUIZINGEN | SP SINT-ROCHUS | MAXIMUS | G | 15.6 | 277.7778 | INJECTIE | 0.16981 | 0 | 0.13515 | 0 | 0.1488 | 0 | 0 | 0 | 0
Fluvius Halle-Vilvoorde | HALLE | TS BUIZINGEN | SP SINT-ROCHUS | JUBELLAAN | G | 15.6 | 118.0556 | AFNAME | 0.1633 | 0.37429 | 0.1661 | 0.36571 | 0.17556 | 0.38656 | 0.4086 | 0.43189 | 0.4565
Fluvius Halle-Vilvoorde | HALLE | TS BUIZINGEN | SP SINT-ROCHUS | JUBELLAAN | G | 15.6 | 118.0556 | INJECTIE | 0.1633 | 0 | 0.1661 | 0 | 0.18341 | 0 | 0 | 0 | 0
Fluvius Halle-Vilvoorde | DROGENBOS | TS DROGENBOS | SP ACEC | DE SMET | G | 11.4 | 347.2222 | AFNAME | 0.011523 | 0.029657 | 0.012169 | 0.030034 | 0.012972 | 0.032014 | 0.034125 | 0.036374 | 0.038772
Fluvius Halle-Vilvoorde | DROGENBOS | TS DROGENBOS | SP ACEC | DE SMET | G | 11.4 | 347.2222 | INJECTIE | 0.011523 | 0.0018743 | 0.012169 | 0.0011657 | 0.013918 | 0.0013332 | 0.0015248 | 0.0017438 | 0.0019944
Fluvius Halle-Vilvoorde | DROGENBOS | TS DROGENBOS | SP ACEC | CARTONNERIE | I | 11.4 | 347.2222 | AFNAME | 0.08686 | 0.1892 | 0.092003 | 0.20485 | 0.097168 | 0.21634 | 0.22849 | 0.24131 | 0.25486
Fluvius Halle-Vilvoorde | DROGENBOS | TS DROGENBOS | SP ACEC | CARTONNERIE | I | 11.4 | 347.2222 | INJECTIE | 0.08686 | 0.02512 | 0.092003 | 0.03408 | 0.094027 | 0.03483 | 0.035596 | 0.036379 | 0.037179
Fluvius Halle-Vilvoorde | DROGENBOS | TS DROGENBOS | SP ACEC | KORTESTRAAT | R | 11.4 | 368.0556 | AFNAME | 0.035144 | 0.065559 | 0.036248 | 0.060154 | 0.038326 | 0.063602 | 0.067248 | 0.071103 | 0.075179
Fluvius Halle-Vilvoorde | DROGENBOS | TS DROGENBOS | SP ACEC | KORTESTRAAT | R | 11.4 | 368.0556 | INJECTIE | 0.035144 | 0 | 0.036248 | 0 | 0.041681 | 0 | 0 | 0 | 0
Fluvius Halle-Vilvoorde | DROGENBOS | TS DROGENBOS | SP ACEC | ACEC 2 | G | 11.4 | 347.2222 | AFNAME | 0.26102 | 0.064754 | 0.27027 | 0.10174 | 0.27472 | 0.10341 | 0.10512 | 0.10685 | 0.10861
Fluvius Halle-Vilvoorde | DROGENBOS | TS DROGENBOS | SP ACEC | ACEC 2 | G | 11.4 | 347.2222 | INJECTIE | 0.26102 | 0.48134 | 0.27027 | 0.50179 | 0.27341 | 0.50763 | 0.51353 | 0.5195 | 0.52554
Fluvius Halle-Vilvoorde | DROGENBOS | TS DROGENBOS | SP ACEC | DB SECURITY | G | 11.4 | 277.7778 | AFNAME | 0.032156 | 0.09877 | 0.032546 | 0.13541 | 0.034966 | 0.14548 | 0.15629 | 0.16792 | 0.1804
Fluvius Halle-Vilvoorde | DROGENBOS | TS DROGENBOS | SP ACEC | DB SECURITY | G | 11.4 | 277.7778 | INJECTIE | 0.032156 | 0.0099556 | 0.032546 | 0.076578 | 0.032622 | 0.076757 | 0.076936 | 0.077116 | 0.077296
Fluvius Halle-Vilvoorde | DROGENBOS | TS DROGENBOS | SP ACEC | FRANKVELD 2 | R | 11.4 | 666.6667 | AFNAME | 0.148 | 0.28707 | 0.15551 | 0.27365 | 0.16572 | 0.29163 | 0.31078 | 0.3312 | 0.35295
Fluvius Halle-Vilvoorde | DROGENBOS | TS DROGENBOS | SP ACEC | FRANKVELD 2 | R | 11.4 | 666.6667 | INJECTIE | 0.148 | 0.013647 | 0.15551 | 0.038298 | 0.16722 | 0.041182 | 0.044284 | 0.047619 | 0.051206
Fluvius Halle-Vilvoorde | DROGENBOS | TS DROGENBOS | SP ACEC | GILSONLAAN | G | 11.4 | 208.3333 | AFNAME | 0.055531 | 0.1376 | 0.050299 | 0.14364 | 0.05359 | 0.15303 | 0.16305 | 0.17371 | 0.18508
Fluvius Halle-Vilvoorde | DROGENBOS | TS DROGENBOS | SP ACEC | GILSONLAAN | G | 11.4 | 208.3333 | INJECTIE | 0.055531 | 0.13118 | 0.050299 | 0.14155 | 0.050619 | 0.14245 | 0.14335 | 0.14427 | 0.14519
Fluvius Halle-Vilvoorde | DROGENBOS | TS DROGENBOS | SP ACEC | ACEC 3 | G | 11.4 | 347.2222 | AFNAME | 0.2499 | 0.073429 | 0.25988 | 0.10954 | 0.27456 | 0.11573 | 0.12227 | 0.12917 | 0.13647
Fluvius Halle-Vilvoorde | DROGENBOS | TS DROGENBOS | SP ACEC | ACEC 3 | G | 11.4 | 347.2222 | INJECTIE | 0.2499 | 0.47178 | 0.25988 | 0.49215 | 0.29675 | 0.56197 | 0.6417 | 0.73274 | 0.8367 | verder opvolgen
Fluvius Halle-Vilvoorde | DROGENBOS | TS DROGENBOS | SP ACEC | RUISBROEKSESTWG | R | 11.4 | 277.7778 | AFNAME | 0.09484 | 0.19661 | 0.093141 | 0.17978 | 0.093618 | 0.1807 | 0.18163 | 0.18256 | 0.18349
Fluvius Halle-Vilvoorde | DROGENBOS | TS DROGENBOS | SP ACEC | RUISBROEKSESTWG | R | 11.4 | 277.7778 | INJECTIE | 0.09484 | 0 | 0.093141 | 0 | 0.10345 | 0 | 0 | 0 | 0
Fluvius Halle-Vilvoorde | DROGENBOS | TS DROGENBOS | SP ACEC | LEROY SOMER | G | 11.4 | 347.2222 | AFNAME | 0.008618 | 0.02168 | 0.0087147 | 0.023314 | 0.0091399 | 0.024452 | 0.025645 | 0.026896 | 0.028208
Fluvius Halle-Vilvoorde | DROGENBOS | TS DROGENBOS | SP ACEC | LEROY SOMER | G | 11.4 | 347.2222 | INJECTIE | 0.008618 | 0 | 0.0087147 | 0 | 0.0097875 | 0 | 0 | 0 | 0
Fluvius Halle-Vilvoorde | DROGENBOS | TS DROGENBOS | SP ACEC | CIBEAG | G | 11.4 | 305.5556 | AFNAME | 0.0091897 | 0.0028 | 0.0092675 | 0.0036133 | 0.0094751 | 0.0036943 | 0.0037771 | 0.0038617 | 0.0039482
Fluvius Halle-Vilvoorde | DROGENBOS | TS DROGENBOS | SP ACEC | CIBEAG | G | 11.4 | 305.5556 | INJECTIE | 0.0091897 | 0 | 0.0092675 | 0 | 0.0096701 | 0 | 0 | 0 | 0
Fluvius Halle-Vilvoorde | DROGENBOS | TS DROGENBOS | SP ACEC | HUMANITEITSLAAN | G | 11.4 | 277.7778 | AFNAME | 0.041989 | 0.089323 | 0.043928 | 0.10308 | 0.045954 | 0.10783 | 0.1128 | 0.118 | 0.12345
Fluvius Halle-Vilvoorde | DROGENBOS | TS DROGENBOS | SP ACEC | HUMANITEITSLAAN | G | 11.4 | 277.7778 | INJECTIE | 0.041989 | 0.075651 | 0.043928 | 0.081621 | 0.044574 | 0.082821 | 0.084039 | 0.085276 | 0.08653
Fluvius Halle-Vilvoorde | DROGENBOS | TS DROGENBOS | SP ACEC | FRANKVELD 1 | G | 11.4 | 666.6667 | AFNAME | 0.15669 | 0.30351 | 0.16441 | 0.28955 | 0.17199 | 0.30288 | 0.31683 | 0.33143 | 0.3467
Fluvius Halle-Vilvoorde | DROGENBOS | TS DROGENBOS | SP ACEC | FRANKVELD 1 | G | 11.4 | 666.6667 | INJECTIE | 0.15669 | 0.017514 | 0.16441 | 0.04062 | 0.18253 | 0.045095 | 0.050064 | 0.05558 | 0.061704
Fluvius Halle-Vilvoorde | DROGENBOS | TS DROGENBOS | SP ACEC | EUROPAWIJK | R | 11.4 | 222.2222 | AFNAME | 0.090098 | 0.20067 | 0.094678 | 0.20152 | 0.096577 | 0.20557 | 0.20969 | 0.21389 | 0.21819
Fluvius Halle-Vilvoorde | DROGENBOS | TS DROGENBOS | SP ACEC | EUROPAWIJK | R | 11.4 | 222.2222 | INJECTIE | 0.090098 | 0.060457 | 0.094678 | 0.049981 | 0.10029 | 0.052943 | 0.056081 | 0.059404 | 0.062925
Fluvius Halle-Vilvoorde | DROGENBOS | TS DROGENBOS | SP ACEC | ACEC 1 | G | 11.4 | 347.2222 | AFNAME | 0.25089 | 0.066743 | 0.26105 | 0.10289 | 0.26348 | 0.10385 | 0.10481 | 0.10579 | 0.10677
Fluvius Halle-Vilvoorde | DROGENBOS | TS DROGENBOS | SP ACEC | ACEC 1 | G | 11.4 | 347.2222 | INJECTIE | 0.25089 | 0.46776 | 0.26105 | 0.48746 | 0.26804 | 0.50051 | 0.5139 | 0.52766 | 0.54178
Fluvius Halle-Vilvoorde | SINT-PIETERS-LEEUW | TS DROGENBOS | SP DAMIEN | STIJN STREUVEL | G | 15.6 | 347.2222 | AFNAME | 0.076791 | 0.16855 | 0.081013 | 0.16992 | 0.081113 | 0.17012 | 0.17033 | 0.17054 | 0.17075
Fluvius Halle-Vilvoorde | SINT-PIETERS-LEEUW | TS DROGENBOS | SP DAMIEN | STIJN STREUVEL | G | 15.6 | 347.2222 | INJECTIE | 0.076791 | 0.085128 | 0.081013 | 0.095385 | 0.092889 | 0.10937 | 0.1254 | 0.14378 | 0.16486
Fluvius Halle-Vilvoorde | SINT-PIETERS-LEEUW | TS DROGENBOS | SP DAMIEN | EXOBOIS | G | 15.6 | 347.2222 | AFNAME | 0.0968 | 0.17197 | 0.087305 | 0.17367 | 0.094015 | 0.18702 | 0.20139 | 0.21687 | 0.23354
Fluvius Halle-Vilvoorde | SINT-PIETERS-LEEUW | TS DROGENBOS | SP DAMIEN | EXOBOIS | G | 15.6 | 347.2222 | INJECTIE | 0.0968 | 0.0017103 | 0.087305 | 0.056751 | 0.088226 | 0.05735 | 0.057955 | 0.058567 | 0.059185
Fluvius Halle-Vilvoorde | SINT-PIETERS-LEEUW | TS DROGENBOS | SP DAMIEN | GROOT-BIJGAARDEN | G | 15.6 | 277.7778 | AFNAME | 0.057996 | 0.14667 | 0.055727 | 0.15654 | 0.058277 | 0.16371 | 0.1712 | 0.17904 | 0.18723
Fluvius Halle-Vilvoorde | SINT-PIETERS-LEEUW | TS DROGENBOS | SP DAMIEN | GROOT-BIJGAARDEN | G | 15.6 | 277.7778 | INJECTIE | 0.057996 | 0 | 0.055727 | 0 | 0.061062 | 0 | 0 | 0 | 0
Fluvius Halle-Vilvoorde | SINT-PIETERS-LEEUW | TS DROGENBOS | SP DAMIEN | DAMIEN 1 | G | 15.6 | 666.6667 | AFNAME | 0.16143 | 0.012653 | 0.15976 | 0.058957 | 0.16222 | 0.059861 | 0.060779 | 0.061712 | 0.062658
Fluvius Halle-Vilvoorde | SINT-PIETERS-LEEUW | TS DROGENBOS | SP DAMIEN | DAMIEN 1 | G | 15.6 | 666.6667 | INJECTIE | 0.16143 | 0.29909 | 0.15976 | 0.29026 | 0.17202 | 0.31253 | 0.3365 | 0.36232 | 0.39012
Fluvius Halle-Vilvoorde | SINT-PIETERS-LEEUW | TS DROGENBOS | SP DAMIEN | VAN COTTHEM | R | 15.6 | 319.4444 | AFNAME | 0.036824 | 0.063284 | 0.027469 | 0.056516 | 0.028573 | 0.058789 | 0.061152 | 0.063611 | 0.066168
Fluvius Halle-Vilvoorde | SINT-PIETERS-LEEUW | TS DROGENBOS | SP DAMIEN | VAN COTTHEM | R | 15.6 | 319.4444 | INJECTIE | 0.036824 | 0 | 0.027469 | 0 | 0.028718 | 0 | 0 | 0 | 0
Fluvius Halle-Vilvoorde | SINT-PIETERS-LEEUW | TS DROGENBOS | SP DAMIEN | DISTRIGAZ | G | 15.6 | 347.2222 | AFNAME | 0.07516 | 0.15008 | 0.07837 | 0.15897 | 0.08408 | 0.17056 | 0.18298 | 0.19631 | 0.21062
Fluvius Halle-Vilvoorde | SINT-PIETERS-LEEUW | TS DROGENBOS | SP DAMIEN | DISTRIGAZ | G | 15.6 | 347.2222 | INJECTIE | 0.07516 | 0 | 0.07837 | 0.027692 | 0.079144 | 0.027966 | 0.028242 | 0.02852 | 0.028802
Fluvius Halle-Vilvoorde | SINT-PIETERS-LEEUW | TS DROGENBOS | SP DAMIEN | DE BOECK | G | 15.6 | 388.8889 | AFNAME | 0.13785 | 0.28724 | 0.14564 | 0.30819 | 0.14775 | 0.31266 | 0.31719 | 0.32179 | 0.32645
Fluvius Halle-Vilvoorde | SINT-PIETERS-LEEUW | TS DROGENBOS | SP DAMIEN | DE BOECK | G | 15.6 | 388.8889 | INJECTIE | 0.13785 | 0.0072371 | 0.14564 | 0.044951 | 0.15113 | 0.046645 | 0.048402 | 0.050225 | 0.052117
Fluvius Halle-Vilvoorde | SINT-PIETERS-LEEUW | TS DROGENBOS | SP DAMIEN | DAMIEN 2 | G | 15.6 | 666.6667 | AFNAME | 0.15862 | 0.014771 | 0.15747 | 0.058859 | 0.16807 | 0.062821 | 0.06705 | 0.071564 | 0.076382
Fluvius Halle-Vilvoorde | SINT-PIETERS-LEEUW | TS DROGENBOS | SP DAMIEN | DAMIEN 2 | G | 15.6 | 666.6667 | INJECTIE | 0.15862 | 0.29498 | 0.15747 | 0.28628 | 0.15811 | 0.28746 | 0.28863 | 0.28981 | 0.291
Fluvius Halle-Vilvoorde | DROGENBOS | TS DROGENBOS | SP FRANKVELD | PAUL GILSONLAAN | G | 11.4 | 208.3333 | AFNAME | 0.059889 | 0.152 | 0.063186 | 0.14933 | 0.066281 | 0.15665 | 0.16432 | 0.17237 | 0.18082
Fluvius Halle-Vilvoorde | DROGENBOS | TS DROGENBOS | SP FRANKVELD | PAUL GILSONLAAN | G | 11.4 | 208.3333 | INJECTIE | 0.059889 | 0.066223 | 0.063186 | 0.064 | 0.064469 | 0.065299 | 0.066625 | 0.067978 | 0.069358
Fluvius Halle-Vilvoorde | DROGENBOS | TS DROGENBOS | SP FRANKVELD | BOTERBERG | R | 11.4 | 125 | AFNAME | 0.071735 | 0.15768 | 0.075431 | 0.15362 | 0.076469 | 0.15574 | 0.15788 | 0.16005 | 0.16225
Fluvius Halle-Vilvoorde | DROGENBOS | TS DROGENBOS | SP FRANKVELD | BOTERBERG | R | 11.4 | 125 | INJECTIE | 0.071735 | 0 | 0.075431 | 0.011596 | 0.084964 | 0.013061 | 0.014712 | 0.016571 | 0.018666
Fluvius Halle-Vilvoorde | DROGENBOS | TS DROGENBOS | SP FRANKVELD | COLLARTSTRAAT | G | 11.4 | 277.7778 | AFNAME | 0.040327 | 0 | 0 | 0 | 0 | 0 | 0 | 0 | 0
Fluvius Halle-Vilvoorde | DROGENBOS | TS DROGENBOS | SP FRANKVELD | COLLARTSTRAAT | G | 11.4 | 277.7778 | INJECTIE | 0.040327 | 0 | 0 | 0 | 0 | 0 | 0 | 0 | 0
Fluvius Halle-Vilvoorde | DROGENBOS | TS DROGENBOS | SP FRANKVELD | FRANKVELD 2 | G | 11.4 | 666.6667 | AFNAME | 0.14254 | 0.031127 | 0.14986 | 0.039904 | 0.1546 | 0.041165 | 0.042466 | 0.043809 | 0.045193
Fluvius Halle-Vilvoorde | DROGENBOS | TS DROGENBOS | SP FRANKVELD | FRANKVELD 2 | G | 11.4 | 666.6667 | INJECTIE | 0.14254 | 0.28319 | 0.14986 | 0.26834 | 0.1527 | 0.27342 | 0.2786 | 0.28388 | 0.28926
Fluvius Halle-Vilvoorde | DROGENBOS | TS DROGENBOS | SP FRANKVELD | BEERSEL | R | 11.4 | 118.0556 | AFNAME | 0.10454 | 0.22289 | 0.10576 | 0.21356 | 0.10609 | 0.21424 | 0.21492 | 0.2156 | 0.21629
Fluvius Halle-Vilvoorde | DROGENBOS | TS DROGENBOS | SP FRANKVELD | BEERSEL | R | 11.4 | 118.0556 | INJECTIE | 0.10454 | 0.024443 | 0.10576 | 0.032667 | 0.10636 | 0.032852 | 0.033037 | 0.033224 | 0.033412
Fluvius Halle-Vilvoorde | DROGENBOS | TS DROGENBOS | SP FRANKVELD | ALSEMBERGSE STEENWEG | R | 11.4 | 118.0556 | AFNAME | 0.17983 | 0.36944 | 0.18025 | 0.38056 | 0.19158 | 0.40448 | 0.42991 | 0.45693 | 0.48566
Fluvius Halle-Vilvoorde | DROGENBOS | TS DROGENBOS | SP FRANKVELD | ALSEMBERGSE STEENWEG | R | 11.4 | 118.0556 | INJECTIE | 0.17983 | 0.0083333 | 0.18025 | 0.10944 | 0.20412 | 0.12393 | 0.14035 | 0.15893 | 0.17998
Fluvius Halle-Vilvoorde | DROGENBOS | TS DROGENBOS | SP FRANKVELD | FRANKVELD 1 | G | 11.4 | 666.6667 | AFNAME | 0.15075 | 0.033129 | 0.15865 | 0.041775 | 0.16612 | 0.043741 | 0.045799 | 0.047955 | 0.050212
Fluvius Halle-Vilvoorde | DROGENBOS | TS DROGENBOS | SP FRANKVELD | FRANKVELD 1 | G | 11.4 | 666.6667 | INJECTIE | 0.15075 | 0.29872 | 0.15865 | 0.28457 | 0.17209 | 0.30867 | 0.33482 | 0.36318 | 0.39395
Fluvius Halle-Vilvoorde | DROGENBOS | TS DROGENBOS | SP FRANKVELD | RODE | G | 11.4 | 277.7778 | AFNAME | 0.13564 | 0.29385 | 0.13582 | 0.27333 | 0.14081 | 0.28337 | 0.29378 | 0.30457 | 0.31576
Fluvius Halle-Vilvoorde | DROGENBOS | TS DROGENBOS | SP FRANKVELD | RODE | G | 11.4 | 277.7778 | INJECTIE | 0.13564 | 0 | 0.13582 | 0.044104 | 0.1413 | 0.045883 | 0.047735 | 0.049661 | 0.051665
Fluvius Halle-Vilvoorde | DROGENBOS | TS DROGENBOS | SP FRANKVELD | HESS DE ULEZ | R | 11.4 | 347.2222 | AFNAME | 0.029338 | 0.067351 | 0.029803 | 0.061538 | 0.031628 | 0.065309 | 0.06931 | 0.073557 | 0.078063
Fluvius Halle-Vilvoorde | DROGENBOS | TS DROGENBOS | SP FRANKVELD | HESS DE ULEZ | R | 11.4 | 347.2222 | INJECTIE | 0.029338 | 0 | 0.029803 | 0.0068385 | 0.032592 | 0.0074786 | 0.0081787 | 0.0089443 | 0.0097816
Fluvius Halle-Vilvoorde | DROGENBOS | TS DROGENBOS | SP FRANKVELD | GROTE BAAN | G | 11.4 | 347.2222 | AFNAME | 0.043424 | 0.089333 | 0.045787 | 0.092443 | 0.048377 | 0.097674 | 0.1032 | 0.10904 | 0.11521
Fluvius Halle-Vilvoorde | DROGENBOS | TS DROGENBOS | SP FRANKVELD | GROTE BAAN | G | 11.4 | 347.2222 | INJECTIE | 0.043424 | 0 | 0.045787 | 0 | 0.051468 | 0 | 0 | 0 | 0
Fluvius Halle-Vilvoorde | SINT-PIETERS-LEEUW | TS DROGENBOS | SP KONING VAN SPANJE | DE WINTER | G | 15.6 | 347.2222 | AFNAME | 0.0074466 | 0 | 0.0072289 | 0 | 0.0077583 | 0 | 0 | 0 | 0
Fluvius Halle-Vilvoorde | SINT-PIETERS-LEEUW | TS DROGENBOS | SP KONING VAN SPANJE | DE WINTER | G | 15.6 | 347.2222 | INJECTIE | 0.0074466 | 0 | 0.0072289 | 0 | 0.0074052 | 0 | 0 | 0 | 0
Fluvius Halle-Vilvoorde | SINT-PIETERS-LEEUW | TS DROGENBOS | SP KONING VAN SPANJE | DAMBRESTRAAT | G | 15.6 | 347.2222 | AFNAME | 0.0084122 | 0 | 0.0078066 | 0 | 0.0081829 | 0 | 0 | 0 | 0
Fluvius Halle-Vilvoorde | SINT-PIETERS-LEEUW | TS DROGENBOS | SP KONING VAN SPANJE | DAMBRESTRAAT | G | 15.6 | 347.2222 | INJECTIE | 0.0084122 | 0 | 0.0078066 | 0 | 0.0079922 | 0 | 0 | 0 | 0
Fluvius Halle-Vilvoorde | SINT-PIETERS-LEEUW | TS DROGENBOS | SP KULTUREEL CENTRUM | KAPELLESTRAAT | G | 11.4 | 138.8889 | AFNAME | 0.074646 | 0.15516 | 0.068879 | 0.1584 | 0.070034 | 0.16106 | 0.16376 | 0.16651 | 0.1693
Fluvius Halle-Vilvoorde | SINT-PIETERS-LEEUW | TS DROGENBOS | SP KULTUREEL CENTRUM | KAPELLESTRAAT | G | 11.4 | 138.8889 | INJECTIE | 0.074646 | 0 | 0.068879 | 0 | 0.075857 | 0 | 0 | 0 | 0
Fluvius Halle-Vilvoorde | SINT-PIETERS-LEEUW | TS DROGENBOS | SP KULTUREEL CENTRUM | REKERSTRAAT | G | 11.4 | 277.7778 | AFNAME | 0.058882 | 0.11908 | 0.053781 | 0.11649 | 0.057641 | 0.12485 | 0.13382 | 0.14342 | 0.15371
Fluvius Halle-Vilvoorde | SINT-PIETERS-LEEUW | TS DROGENBOS | SP KULTUREEL CENTRUM | REKERSTRAAT | G | 11.4 | 277.7778 | INJECTIE | 0.058882 | 0.00036923 | 0.053781 | 0 | 0.057889 | 0 | 0 | 0 | 0
Fluvius Halle-Vilvoorde | SINT-PIETERS-LEEUW | TS DROGENBOS | SP KULTUREEL CENTRUM | SOBBROEK | G | 11.4 | 277.7778 | AFNAME | 0.041782 | 0.16056 | 0.021083 | 0.0306 | 0.022112 | 0.032095 | 0.033662 | 0.035307 | 0.037031
Fluvius Halle-Vilvoorde | SINT-PIETERS-LEEUW | TS DROGENBOS | SP KULTUREEL CENTRUM | SOBBROEK | G | 11.4 | 277.7778 | INJECTIE | 0.041782 | 0 | 0.021083 | 0 | 0.0212 | 0 | 0 | 0 | 0
Fluvius Halle-Vilvoorde | DROGENBOS | TS DROGENBOS | SP SCHEIKUNDIGE PRODU | ADRIA | G | 11.4 | 180.5556 | AFNAME | 0.035534 | 0 | 0.00081044 | 0 | 0.00085459 | 0 | 0 | 0 | 0
Fluvius Halle-Vilvoorde | DROGENBOS | TS DROGENBOS | SP SCHEIKUNDIGE PRODU | ADRIA | G | 11.4 | 180.5556 | INJECTIE | 0.035534 | 0 | 0.00081044 | 0 | 0.00081274 | 0 | 0 | 0 | 0
Fluvius Halle-Vilvoorde | DROGENBOS | TS DROGENBOS | SP SCHEIKUNDIGE PRODU | NIJVERHEID | G | 11.4 | 347.2222 | AFNAME | 0.10869 | 0 | 0.10382 | 0 | 0.11099 | 0 | 0 | 0 | 0
Fluvius Halle-Vilvoorde | DROGENBOS | TS DROGENBOS | SP SCHEIKUNDIGE PRODU | NIJVERHEID | G | 11.4 | 347.2222 | INJECTIE | 0.10869 | 0.19474 | 0.10382 | 0.18103 | 0.1167 | 0.20348 | 0.22871 | 0.25707 | 0.28895
Fluvius Halle-Vilvoorde | DROGENBOS | TS DROGENBOS | SP SCHEIKUNDIGE PRODU | WILDERVELD | R | 11.4 | 125 | AFNAME | 0.11618 | 0.22523 | 0.11864 | 0.20492 | 0.12493 | 0.21579 | 0.22723 | 0.23928 | 0.25196
Fluvius Halle-Vilvoorde | DROGENBOS | TS DROGENBOS | SP SCHEIKUNDIGE PRODU | WILDERVELD | R | 11.4 | 125 | INJECTIE | 0.11618 | 0 | 0.11864 | 0 | 0.12971 | 0 | 0 | 0 | 0
Fluvius Halle-Vilvoorde | DROGENBOS | TS DROGENBOS | SP SCHEIKUNDIGE PRODU | SCHEIKUNDIGE PRODUKTEN | G | 11.4 | 347.2222 | AFNAME | 0.10994 | 0 | 0.10614 | 0 | 0.11081 | 0 | 0 | 0 | 0
Fluvius Halle-Vilvoorde | DROGENBOS | TS DROGENBOS | SP SCHEIKUNDIGE PRODU | SCHEIKUNDIGE PRODUKTEN | G | 11.4 | 347.2222 | INJECTIE | 0.10994 | 0.18158 | 0.10614 | 0.18514 | 0.12027 | 0.2098 | 0.23774 | 0.2694 | 0.30528
Fluvius Halle-Vilvoorde | DROGENBOS | TS DROGENBOS | SP SCHEIKUNDIGE PRODU | RUISBROEK KERK | G | 11.4 | 300 | AFNAME | 0.1651 | 0.30318 | 0.16125 | 0.29303 | 0.16586 | 0.30141 | 0.31002 | 0.31889 | 0.32801
Fluvius Halle-Vilvoorde | DROGENBOS | TS DROGENBOS | SP SCHEIKUNDIGE PRODU | RUISBROEK KERK | G | 11.4 | 300 | INJECTIE | 0.1651 | 0 | 0.16125 | 0 | 0.17527 | 0 | 0 | 0 | 0
Fluvius Halle-Vilvoorde | ZAVENTEM | TS DUNANT | SP SSW KAZERNES | HARENWEG 240 | G | 11.4 | 333.3333 | AFNAME | 0.1264 | 0 | 0.040643 | 0.0088686 | 0.041106 | 0.0089697 | 0.0090719 | 0.0091753 | 0.0092799
Fluvius Halle-Vilvoorde | ZAVENTEM | TS DUNANT | SP SSW KAZERNES | HARENWEG 240 | G | 11.4 | 333.3333 | INJECTIE | 0.1264 | 0.2193 | 0.040643 | 0.20186 | 0.044771 | 0.22237 | 0.24496 | 0.26984 | 0.29725
Fluvius Halle-Vilvoorde | ZAVENTEM | TS DUNANT | SP SSW KAZERNES | KAZERNES 2 | G | 11.4 | 333.3333 | AFNAME | 0.12702 | 0 | 0.23111 | 0 | 0.24496 | 0 | 0 | 0 | 0
Fluvius Halle-Vilvoorde | ZAVENTEM | TS DUNANT | SP SSW KAZERNES | KAZERNES 2 | G | 11.4 | 333.3333 | INJECTIE | 0.12702 | 0.26767 | 0.23111 | 0.46418 | 0.25051 | 0.50316 | 0.5454 | 0.59119 | 0.64083
Fluvius Halle-Vilvoorde | ZAVENTEM | TS DUNANT | SP SSW KAZERNES | KAZERNE PILULE | G | 11.4 | 180.5556 | AFNAME | 0.26297 | 0.55513 | 0.27073 | 0.57699 | 0.28756 | 0.61285 | 0.65095 | 0.69141 | 0.73439
Fluvius Halle-Vilvoorde | ZAVENTEM | TS DUNANT | SP SSW KAZERNES | KAZERNE PILULE | G | 11.4 | 180.5556 | INJECTIE | 0.26297 | 0 | 0.27073 | 0 | 0.27585 | 0 | 0 | 0 | 0
Fluvius Halle-Vilvoorde | ZAVENTEM | TS DUNANT | SP SSW KAZERNES | LANGE WAGENSTRAAT | R | 11.4 | 333.3333 | AFNAME | 0.037431 | 0.088343 | 0.039093 | 0.090983 | 0.03913 | 0.091069 | 0.091156 | 0.091242 | 0.091329
Fluvius Halle-Vilvoorde | ZAVENTEM | TS DUNANT | SP SSW KAZERNES | LANGE WAGENSTRAAT | R | 11.4 | 333.3333 | INJECTIE | 0.037431 | 0.035303 | 0.039093 | 0.051189 | 0.043001 | 0.056305 | 0.061933 | 0.068123 | 0.074932
Fluvius Halle-Vilvoorde | ZAVENTEM | TS DUNANT | SP SSW KAZERNES | SPORTCENTRUM | R | 11.4 | 138.8889 | AFNAME | 0.04669 | 0.097626 | 0.048855 | 0.1002 | 0.05019 | 0.10294 | 0.10575 | 0.10865 | 0.11162
Fluvius Halle-Vilvoorde | ZAVENTEM | TS DUNANT | SP SSW KAZERNES | SPORTCENTRUM | R | 11.4 | 138.8889 | INJECTIE | 0.04669 | 0.029113 | 0.048855 | 0.031087 | 0.054308 | 0.034557 | 0.038414 | 0.042702 | 0.047468
Fluvius Halle-Vilvoorde | ZAVENTEM | TS DUNANT | SP SSW KAZERNES | KAZERNES 1 | G | 11.4 | 333.3333 | AFNAME | 0.19279 | 0.080697 | 0.18993 | 0.10097 | 0.19807 | 0.1053 | 0.10981 | 0.11451 | 0.11941
Fluvius Halle-Vilvoorde | ZAVENTEM | TS DUNANT | SP SSW KAZERNES | KAZERNES 1 | G | 11.4 | 333.3333 | INJECTIE | 0.19279 | 0.40165 | 0.18993 | 0.38555 | 0.19111 | 0.38795 | 0.39036 | 0.39279 | 0.39523
Fluvius Halle-Vilvoorde | ZAVENTEM | TS DUNANT | SP SSW KAZERNES | VOORDE | R | 11.4 | 180.5556 | AFNAME | 0.24795 | 0.51247 | 0.23913 | 0.49325 | 0.24565 | 0.50671 | 0.52053 | 0.53473 | 0.54932
Fluvius Halle-Vilvoorde | ZAVENTEM | TS DUNANT | SP SSW KAZERNES | VOORDE | R | 11.4 | 180.5556 | INJECTIE | 0.24795 | 0.071741 | 0.23913 | 0.11233 | 0.26638 | 0.12513 | 0.1394 | 0.15529 | 0.17299
Fluvius Halle-Vilvoorde | ZAVENTEM | TS DUNANT | SP SSW KAZERNES | ENEBOOMSTRAAT | R | 11.4 | 138.8889 | AFNAME | 0.14685 | 0.25637 | 0.13984 | 0.24621 | 0.14868 | 0.26178 | 0.27834 | 0.29594 | 0.31466
Fluvius Halle-Vilvoorde | ZAVENTEM | TS DUNANT | SP SSW KAZERNES | ENEBOOMSTRAAT | R | 11.4 | 138.8889 | INJECTIE | 0.14685 | 0 | 0.13984 | 0.0096261 | 0.14044 | 0.0096674 | 0.009709 | 0.0097507 | 0.0097926
Fluvius Halle-Vilvoorde | ZAVENTEM | TS DUNANT | SP SSW KAZERNES | IREKS | G | 11.4 | 333.3333 | AFNAME | 0.042317 | 0.070103 | 0.040397 | 0.059257 | 0.042965 | 0.063024 | 0.06703 | 0.07129 | 0.075822
Fluvius Halle-Vilvoorde | ZAVENTEM | TS DUNANT | SP SSW KAZERNES | IREKS | G | 11.4 | 333.3333 | INJECTIE | 0.042317 | 0 | 0.040397 | 0 | 0.042364 | 0 | 0 | 0 | 0
Fluvius Halle-Vilvoorde | LENNIK | TS EIZERINGEN | SP ALGOETSTRAAT | STATIONSTRAAT | R | 11.4 | 118.0556 | AFNAME | 0.065445 | 0.13427 | 0.070608 | 0.13043 | 0.072288 | 0.13353 | 0.13671 | 0.13996 | 0.14329
Fluvius Halle-Vilvoorde | LENNIK | TS EIZERINGEN | SP ALGOETSTRAAT | STATIONSTRAAT | R | 11.4 | 118.0556 | INJECTIE | 0.065445 | 0.050907 | 0.070608 | 0.05828 | 0.077067 | 0.063611 | 0.06943 | 0.075781 | 0.082713
Fluvius Halle-Vilvoorde | LENNIK | TS EIZERINGEN | SP ALGOETSTRAAT | ALGOET 2 | G | 11.4 | 666.6667 | AFNAME | 0.13074 | 0.091255 | 0.20976 | 0.21078 | 0.22395 | 0.22505 | 0.24027 | 0.25653 | 0.27389
Fluvius Halle-Vilvoorde | LENNIK | TS EIZERINGEN | SP ALGOETSTRAAT | ALGOET 2 | G | 11.4 | 666.6667 | INJECTIE | 0.13074 | 0.46066 | 0.20976 | 0.45278 | 0.23251 | 0.5019 | 0.55635 | 0.61671 | 0.68362
Fluvius Halle-Vilvoorde | LENNIK | TS EIZERINGEN | SP ALGOETSTRAAT | BRUSSELSTRAAT | R | 11.4 | 277.7778 | AFNAME | 0.05157 | 0.11923 | 0.054814 | 0.13175 | 0.057805 | 0.13894 | 0.14652 | 0.15451 | 0.16295
Fluvius Halle-Vilvoorde | LENNIK | TS EIZERINGEN | SP ALGOETSTRAAT | BRUSSELSTRAAT | R | 11.4 | 277.7778 | INJECTIE | 0.05157 | 0.10432 | 0.054814 | 0.11796 | 0.056742 | 0.12211 | 0.1264 | 0.13085 | 0.13545
Fluvius Halle-Vilvoorde | LENNIK | TS EIZERINGEN | SP ALGOETSTRAAT | VANDERSTEEN | R | 11.4 | 118.0556 | AFNAME | 0.10065 | 0.23369 | 0.11022 | 0.24369 | 0.11635 | 0.25724 | 0.27155 | 0.28665 | 0.30259
Fluvius Halle-Vilvoorde | LENNIK | TS EIZERINGEN | SP ALGOETSTRAAT | VANDERSTEEN | R | 11.4 | 118.0556 | INJECTIE | 0.10065 | 0.18212 | 0.11022 | 0.20837 | 0.11409 | 0.21567 | 0.22323 | 0.23106 | 0.23916
Fluvius Halle-Vilvoorde | LENNIK | TS EIZERINGEN | SP ALGOETSTRAAT | ALGOET 1 | G | 11.4 | 666.6667 | AFNAME | 0.11528 | 0.087929 | 0.052479 | 0.072125 | 0.053509 | 0.073542 | 0.074986 | 0.076458 | 0.077959
Fluvius Halle-Vilvoorde | LENNIK | TS EIZERINGEN | SP ALGOETSTRAAT | ALGOET 1 | G | 11.4 | 666.6667 | INJECTIE | 0.11528 | 0.24025 | 0.052479 | 0.23843 | 0.058912 | 0.26766 | 0.30048 | 0.33731 | 0.37867
Fluvius Halle-Vilvoorde | LENNIK | TS EIZERINGEN | SP ALGOETSTRAAT | KERK | R | 11.4 | 125 | AFNAME | 0.086756 | 0.18333 | 0.090264 | 0.17453 | 0.09576 | 0.18516 | 0.19643 | 0.20839 | 0.22108
Fluvius Halle-Vilvoorde | LENNIK | TS EIZERINGEN | SP ALGOETSTRAAT | KERK | R | 11.4 | 125 | INJECTIE | 0.086756 | 0.094627 | 0.090264 | 0.11245 | 0.09076 | 0.11307 | 0.11369 | 0.11432 | 0.11495
Fluvius Halle-Vilvoorde | LENNIK | TS EIZERINGEN | SP ALGOETSTRAAT | POSTBERG | G | 11.4 | 277.7778 | AFNAME | 0.1019 | 0.23715 | 0.10957 | 0.23052 | 0.11589 | 0.24381 | 0.25788 | 0.27275 | 0.28848
Fluvius Halle-Vilvoorde | LENNIK | TS EIZERINGEN | SP ALGOETSTRAAT | POSTBERG | G | 11.4 | 277.7778 | INJECTIE | 0.1019 | 0.031427 | 0.10957 | 0.02288 | 0.11953 | 0.024959 | 0.027228 | 0.029702 | 0.032401
Fluvius Halle-Vilvoorde | LENNIK | TS EIZERINGEN | SP ALGOETSTRAAT | SPORTCOMPLEX | G | 11.4 | 277.7778 | AFNAME | 0.07903 | 0.14977 | 0.077808 | 0.14269 | 0.07883 | 0.14457 | 0.14647 | 0.14839 | 0.15034
Fluvius Halle-Vilvoorde | LENNIK | TS EIZERINGEN | SP ALGOETSTRAAT | SPORTCOMPLEX | G | 11.4 | 277.7778 | INJECTIE | 0.07903 | 0.0012533 | 0.077808 | 0.020107 | 0.082745 | 0.021383 | 0.022739 | 0.024182 | 0.025717
Fluvius Halle-Vilvoorde | SINT-PIETERS-LEEUW | TS EIZERINGEN | SP KULTUREEL CENTRUM | KWADEWEGENSTRAAT | G | 11.4 | 277.7778 | AFNAME | 0.00094513 | 0 | 0.001072 | 0 | 0.0010783 | 0 | 0 | 0 | 0
Fluvius Halle-Vilvoorde | SINT-PIETERS-LEEUW | TS EIZERINGEN | SP KULTUREEL CENTRUM | KWADEWEGENSTRAAT | G | 11.4 | 277.7778 | INJECTIE | 0.00094513 | 0 | 0.001072 | 0 | 0.001203 | 0 | 0 | 0 | 0
Fluvius Halle-Vilvoorde | SINT-PIETERS-LEEUW | TS EIZERINGEN | SP KULTUREEL CENTRUM | POSTWEG | G | 11.4 | 277.7778 | AFNAME | 0.028059 | 0 | 0.0013422 | 0 | 0.0013559 | 0 | 0 | 0 | 0
Fluvius Halle-Vilvoorde | SINT-PIETERS-LEEUW | TS EIZERINGEN | SP KULTUREEL CENTRUM | POSTWEG | G | 11.4 | 277.7778 | INJECTIE | 0.028059 | 0 | 0.0013422 | 0 | 0.0013565 | 0 | 0 | 0 | 0
Fluvius Halle-Vilvoorde | LIEDEKERKE | TS EIZERINGEN | SP LIEDEKERKE CENTRUM | WATERZUIVERING | G | 11.4 | 347.2222 | AFNAME | 0.004869 | 0 | 0.050508 | 0 | 0.052813 | 0 | 0 | 0 | 0
Fluvius Halle-Vilvoorde | LIEDEKERKE | TS EIZERINGEN | SP LIEDEKERKE CENTRUM | WATERZUIVERING | G | 11.4 | 347.2222 | INJECTIE | 0.004869 | 0 | 0.050508 | 0 | 0.055045 | 0 | 0 | 0 | 0
Fluvius Halle-Vilvoorde | LIEDEKERKE | TS EIZERINGEN | SP LIEDEKERKE CENTRUM | BAKKERIJSTRAAT | R | 11.4 | 180.5556 | AFNAME | 0.10037 | 0.23126 | 0.10546 | 0.23645 | 0.10671 | 0.23924 | 0.24206 | 0.24492 | 0.2478
Fluvius Halle-Vilvoorde | LIEDEKERKE | TS EIZERINGEN | SP LIEDEKERKE CENTRUM | BAKKERIJSTRAAT | R | 11.4 | 180.5556 | INJECTIE | 0.10037 | 0.066619 | 0.10546 | 0.082048 | 0.1117 | 0.0869 | 0.09204 | 0.097483 | 0.10325
Fluvius Halle-Vilvoorde | LIEDEKERKE | TS EIZERINGEN | SP LIEDEKERKE CENTRUM | OPPERSTRAAT | G | 11.4 | 347.2222 | AFNAME | 0.08738 | 0 | 0.094348 | 0 | 0.10118 | 0 | 0 | 0 | 0
Fluvius Halle-Vilvoorde | LIEDEKERKE | TS EIZERINGEN | SP LIEDEKERKE CENTRUM | OPPERSTRAAT | G | 11.4 | 347.2222 | INJECTIE | 0.08738 | 0 | 0.094348 | 0 | 0.10322 | 0 | 0 | 0 | 0
Fluvius Halle-Vilvoorde | LIEDEKERKE | TS EIZERINGEN | SP LIEDEKERKE CENTRUM | IJSPISTE | G | 11.4 | 347.2222 | AFNAME | 0.038585 | 0.076777 | 0.038975 | 0.075131 | 0.04107 | 0.07917 | 0.083425 | 0.08791 | 0.092635
Fluvius Halle-Vilvoorde | LIEDEKERKE | TS EIZERINGEN | SP LIEDEKERKE CENTRUM | IJSPISTE | G | 11.4 | 347.2222 | INJECTIE | 0.038585 | 0.047543 | 0.038975 | 0.068777 | 0.042789 | 0.075507 | 0.082896 | 0.091008 | 0.099914
Fluvius Halle-Vilvoorde | LIEDEKERKE | TS EIZERINGEN | SP LIEDEKERKE CENTRUM | HOUTMARKT | R | 11.4 | 180.5556 | AFNAME | 0.12225 | 0.26631 | 0.12399 | 0.24706 | 0.12632 | 0.25169 | 0.25641 | 0.26121 | 0.26611
Fluvius Halle-Vilvoorde | LIEDEKERKE | TS EIZERINGEN | SP LIEDEKERKE CENTRUM | HOUTMARKT | R | 11.4 | 180.5556 | INJECTIE | 0.12225 | 0.20334 | 0.12399 | 0.2488 | 0.12769 | 0.25622 | 0.26386 | 0.27173 | 0.27984
Fluvius Halle-Vilvoorde | LIEDEKERKE | TS EIZERINGEN | SP LIEDEKERKE CENTRUM | HOME ST. RAFAEL | G | 11.4 | 180.5556 | AFNAME | 0.16723 | 0.30977 | 0.16964 | 0.33544 | 0.17761 | 0.3512 | 0.3677 | 0.38497 | 0.40306
Fluvius Halle-Vilvoorde | LIEDEKERKE | TS EIZERINGEN | SP LIEDEKERKE CENTRUM | HOME ST. RAFAEL | G | 11.4 | 180.5556 | INJECTIE | 0.16723 | 0.009913 | 0.16964 | 0.013113 | 0.1822 | 0.014084 | 0.015126 | 0.016246 | 0.017448
Fluvius Halle-Vilvoorde | LIEDEKERKE | TS EIZERINGEN | SP LIEDEKERKE CENTRUM | VIJFHOEK | G | 11.4 | 180.5556 | AFNAME | 0.031854 | 0 | 0.14948 | 0 | 0.15848 | 0 | 0 | 0 | 0
Fluvius Halle-Vilvoorde | LIEDEKERKE | TS EIZERINGEN | SP LIEDEKERKE CENTRUM | VIJFHOEK | G | 11.4 | 180.5556 | INJECTIE | 0.031854 | 0 | 0.14948 | 0 | 0.15949 | 0 | 0 | 0 | 0
Fluvius Halle-Vilvoorde | LIEDEKERKE | TS EIZERINGEN | SP LIEDEKERKE CENTRUM | LIEDEKERKE | G | 11.4 | 347.2222 | AFNAME | 0.18495 | 0.082423 | 0.18514 | 0.089646 | 0.18679 | 0.090447 | 0.091256 | 0.092071 | 0.092894
Fluvius Halle-Vilvoorde | LIEDEKERKE | TS EIZERINGEN | SP LIEDEKERKE CENTRUM | LIEDEKERKE | G | 11.4 | 347.2222 | INJECTIE | 0.18495 | 0.37179 | 0.18514 | 0.36614 | 0.19723 | 0.39006 | 0.41553 | 0.44267 | 0.47158
Fluvius Halle-Vilvoorde | ROOSDAAL | TS EIZERINGEN | SP PAMEL LEDEBERG | PAMELSE KLEI | R | 11.4 | 222.2222 | AFNAME | 0.090184 | 0.18617 | 0.094025 | 0.18469 | 0.095033 | 0.18667 | 0.18868 | 0.1907 | 0.19275
Fluvius Halle-Vilvoorde | ROOSDAAL | TS EIZERINGEN | SP PAMEL LEDEBERG | PAMELSE KLEI | R | 11.4 | 222.2222 | INJECTIE | 0.090184 | 0.066667 | 0.094025 | 0.074074 | 0.10361 | 0.081622 | 0.089938 | 0.099102 | 0.1092
Fluvius Halle-Vilvoorde | ROOSDAAL | TS EIZERINGEN | SP PAMEL LEDEBERG | PROFETENSTRAAT | R | 11.4 | 118.0556 | AFNAME | 0.062906 | 0.16615 | 0.064543 | 0.14359 | 0.066729 | 0.14845 | 0.15348 | 0.15868 | 0.16405
Fluvius Halle-Vilvoorde | ROOSDAAL | TS EIZERINGEN | SP PAMEL LEDEBERG | PROFETENSTRAAT | R | 11.4 | 118.0556 | INJECTIE | 0.062906 | 0.10564 | 0.064543 | 0.10769 | 0.069137 | 0.11536 | 0.12357 | 0.13237 | 0.14179
Fluvius Halle-Vilvoorde | ROOSDAAL | TS EIZERINGEN | SP PAMEL LEDEBERG | PAMEL LEDEBERG 2 | G | 11.4 | 347.2222 | AFNAME | 0.085581 | 0.11888 | 0.087024 | 0.13511 | 0.09261 | 0.14378 | 0.15301 | 0.16283 | 0.17329
Fluvius Halle-Vilvoorde | ROOSDAAL | TS EIZERINGEN | SP PAMEL LEDEBERG | PAMEL LEDEBERG 2 | G | 11.4 | 347.2222 | INJECTIE | 0.085581 | 0.20781 | 0.087024 | 0.19043 | 0.09567 | 0.20935 | 0.23015 | 0.25302 | 0.27816
Fluvius Halle-Vilvoorde | ROOSDAAL | TS EIZERINGEN | SP PAMEL LEDEBERG | GROENENBOOMGAARD | R | 11.4 | 125 | AFNAME | 0.14853 | 0.38564 | 0.14722 | 0.35795 | 0.1584 | 0.38513 | 0.41437 | 0.44583 | 0.47969
Fluvius Halle-Vilvoorde | ROOSDAAL | TS EIZERINGEN | SP PAMEL LEDEBERG | GROENENBOOMGAARD | R | 11.4 | 125 | INJECTIE | 0.14853 | 0.18462 | 0.14722 | 0.19795 | 0.16078 | 0.21617 | 0.23606 | 0.25779 | 0.28152
Fluvius Halle-Vilvoorde | ROOSDAAL | TS EIZERINGEN | SP PAMEL LEDEBERG | KAAIVAART | G | 11.4 | 347.2222 | AFNAME | 0 | 0 | 0.018473 | 0 | 0.019134 | 0 | 0 | 0 | 0
Fluvius Halle-Vilvoorde | ROOSDAAL | TS EIZERINGEN | SP PAMEL LEDEBERG | KAAIVAART | G | 11.4 | 347.2222 | INJECTIE | 0 | 0 | 0.018473 | 0 | 0.021128 | 0 | 0 | 0 | 0
Fluvius Halle-Vilvoorde | ROOSDAAL | TS EIZERINGEN | SP PAMEL LEDEBERG | OMER DE VIDTSLAAN | G | 11.4 | 277.7778 | AFNAME | 0.029851 | 0.065777 | 0.029628 | 0.062667 | 0.031276 | 0.066153 | 0.069834 | 0.07372 | 0.077822
Fluvius Halle-Vilvoorde | ROOSDAAL | TS EIZERINGEN | SP PAMEL LEDEBERG | OMER DE VIDTSLAAN | G | 11.4 | 277.7778 | INJECTIE | 0.029851 | 0 | 0.029628 | 0.01111 | 0.030059 | 0.011272 | 0.011436 | 0.011602 | 0.011771
Fluvius Halle-Vilvoorde | ROOSDAAL | TS EIZERINGEN | SP PAMEL LEDEBERG | PAMEL LEDEBERG 1 | G | 11.4 | 300 | AFNAME | 0.11547 | 0.11391 | 0.12044 | 0.12322 | 0.12212 | 0.12493 | 0.12666 | 0.12842 | 0.1302
Fluvius Halle-Vilvoorde | ROOSDAAL | TS EIZERINGEN | SP PAMEL LEDEBERG | PAMEL LEDEBERG 1 | G | 11.4 | 300 | INJECTIE | 0.11547 | 0.24801 | 0.12044 | 0.24973 | 0.13469 | 0.27927 | 0.3123 | 0.34924 | 0.39055
Fluvius Halle-Vilvoorde | ROOSDAAL | TS EIZERINGEN | SP PAMEL LEDEBERG | HOOGSTRAAT 5 | G | 11.4 | 118.0556 | AFNAME | 0.066143 | 0.18333 | 0.073544 | 0.17444 | 0.078164 | 0.1854 | 0.19704 | 0.20942 | 0.22257
Fluvius Halle-Vilvoorde | ROOSDAAL | TS EIZERINGEN | SP PAMEL LEDEBERG | HOOGSTRAAT 5 | G | 11.4 | 118.0556 | INJECTIE | 0.066143 | 0.077775 | 0.073544 | 0.093333 | 0.081909 | 0.10395 | 0.11577 | 0.12894 | 0.1436
Fluvius Halle-Vilvoorde | DILBEEK | TS EIZERINGEN | SP S M B CENTRUM | SCHEPDAALSTRAAT | G | 11.4 | 180.5556 | AFNAME | 0.0063343 | 0 | 0.0061831 | 0 | 0.0065131 | 0 | 0 | 0 | 0
Fluvius Halle-Vilvoorde | DILBEEK | TS EIZERINGEN | SP S M B CENTRUM | SCHEPDAALSTRAAT | G | 11.4 | 180.5556 | INJECTIE | 0.0063343 | 0 | 0.0061831 | 0 | 0.0063341 | 0 | 0 | 0 | 0
Fluvius Halle-Vilvoorde | DILBEEK | TS EIZERINGEN | SP S M B CENTRUM | SINT-MARTINUS | G | 11.4 | 138.8889 | AFNAME | 0.089178 | 0.19343 | 0.092219 | 0.18034 | 0.096403 | 0.18852 | 0.19708 | 0.20602 | 0.21537
Fluvius Halle-Vilvoorde | DILBEEK | TS EIZERINGEN | SP S M B CENTRUM | SINT-MARTINUS | G | 11.4 | 138.8889 | INJECTIE | 0.089178 | 0.00074783 | 0.092219 | 0 | 0.094688 | 0 | 0 | 0 | 0
Fluvius Halle-Vilvoorde | DILBEEK | TS EIZERINGEN | SP S M B CENTRUM | S.M.B. 1 | G | 11.4 | 347.2222 | AFNAME | 0.11912 | 0.26456 | 0.12382 | 0.25413 | 0.13217 | 0.27128 | 0.28958 | 0.30913 | 0.32999
Fluvius Halle-Vilvoorde | DILBEEK | TS EIZERINGEN | SP S M B CENTRUM | S.M.B. 1 | G | 11.4 | 347.2222 | INJECTIE | 0.11912 | 0 | 0.12382 | 0 | 0.13059 | 0 | 0 | 0 | 0
Fluvius Halle-Vilvoorde | DILBEEK | TS EIZERINGEN | SP S M B CENTRUM | POVERSTRAAT | G | 11.4 | 138.8889 | AFNAME | 0.074108 | 0.17797 | 0.07666 | 0.16486 | 0.082118 | 0.1766 | 0.18917 | 0.20264 | 0.21707
Fluvius Halle-Vilvoorde | DILBEEK | TS EIZERINGEN | SP S M B CENTRUM | POVERSTRAAT | G | 11.4 | 138.8889 | INJECTIE | 0.074108 | 0 | 0.07666 | 0 | 0.083933 | 0 | 0 | 0 | 0
Fluvius Halle-Vilvoorde | DILBEEK | TS EIZERINGEN | SP S M B CENTRUM | WOLSEMSTRAAT | G | 11.4 | 138.8889 | AFNAME | 0.030309 | 0.076583 | 0.031469 | 0.070913 | 0.033267 | 0.074963 | 0.079245 | 0.083771 | 0.088555
Fluvius Halle-Vilvoorde | DILBEEK | TS EIZERINGEN | SP S M B CENTRUM | WOLSEMSTRAAT | G | 11.4 | 138.8889 | INJECTIE | 0.030309 | 0.00094783 | 0.031469 | 0.00078261 | 0.033756 | 0.00083948 | 0.00090049 | 0.00096594 | 0.0010361
Fluvius Halle-Vilvoorde | DILBEEK | TS EIZERINGEN | SP S M B CENTRUM | S.M.B. 2 | G | 11.4 | 500 | AFNAME | 0.046357 | 0.11123 | 0.048445 | 0.1007 | 0.049338 | 0.10255 | 0.10445 | 0.10637 | 0.10833
Fluvius Halle-Vilvoorde | DILBEEK | TS EIZERINGEN | SP S M B CENTRUM | S.M.B. 2 | G | 11.4 | 500 | INJECTIE | 0.046357 | 0.0010051 | 0.048445 | 0 | 0.053004 | 0 | 0 | 0 | 0
Fluvius Halle-Vilvoorde | DILBEEK | TS EIZERINGEN | SP S M B CENTRUM | MOLENSTRAAT | G | 11.4 | 138.8889 | AFNAME | 0.036798 | 0.088427 | 0.03859 | 0.084633 | 0.041397 | 0.09079 | 0.097394 | 0.10448 | 0.11208
Fluvius Halle-Vilvoorde | DILBEEK | TS EIZERINGEN | SP S M B CENTRUM | MOLENSTRAAT | G | 11.4 | 138.8889 | INJECTIE | 0.036798 | 0.00065333 | 0.03859 | 0 | 0.040491 | 0 | 0 | 0 | 0
Fluvius Halle-Vilvoorde | DILBEEK | TS EIZERINGEN | SP SAVIO | WOLSEMSTRAAT | G | 11.4 | 291.6667 | AFNAME | 0 | 0 | 0 | 0 | 0 | 0 | 0 | 0 | 0
Fluvius Halle-Vilvoorde | DILBEEK | TS EIZERINGEN | SP SAVIO | WOLSEMSTRAAT | G | 11.4 | 291.6667 | INJECTIE | 0 | 0 | 0 | 0 | 0 | 0 | 0 | 0 | 0
Fluvius Halle-Vilvoorde | LIEDEKERKE | TS EIZERINGEN | SP SCHELFHOUT | KORENBLOEMEN | R | 11.4 | 138.8889 | AFNAME | 0.062879 | 0.17492 | 0.064876 | 0.15979 | 0.067008 | 0.16505 | 0.17047 | 0.17607 | 0.18186
Fluvius Halle-Vilvoorde | LIEDEKERKE | TS EIZERINGEN | SP SCHELFHOUT | KORENBLOEMEN | R | 11.4 | 138.8889 | INJECTIE | 0.062879 | 0.09312 | 0.064876 | 0.11849 | 0.070056 | 0.12795 | 0.13817 | 0.1492 | 0.16111
Fluvius Halle-Vilvoorde | LIEDEKERKE | TS EIZERINGEN | SP SCHELFHOUT | BALCAEN | G | 11.4 | 347.2222 | AFNAME | 0.18594 | 0.32296 | 0.18938 | 0.37085 | 0.19045 | 0.37293 | 0.37503 | 0.37714 | 0.37926
Fluvius Halle-Vilvoorde | LIEDEKERKE | TS EIZERINGEN | SP SCHELFHOUT | BALCAEN | G | 11.4 | 347.2222 | INJECTIE | 0.18594 | 0 | 0.18938 | 0.039118 | 0.20855 | 0.043078 | 0.047439 | 0.052241 | 0.05753
Fluvius Halle-Vilvoorde | LIEDEKERKE | TS EIZERINGEN | SP SCHELFHOUT | BORCHTLOMBEEK | G | 11.4 | #VALUE! | AFNAME | 0.2359 | 0.0528 | 0.23216 | 0.12671 | 0.2467 | 0.13465 | 0.14309 | 0.15206 | 0.16158
Fluvius Halle-Vilvoorde | LIEDEKERKE | TS EIZERINGEN | SP SCHELFHOUT | BORCHTLOMBEEK | G | 11.4 | #VALUE! | INJECTIE | 0.2359 | 0.42318 | 0.23216 | 0.4287 | 0.25468 | 0.47028 | 0.5159 | 0.56594 | 0.62083
Fluvius Halle-Vilvoorde | LIEDEKERKE | TS EIZERINGEN | SP SCHELFHOUT | KLEEMPUTTEN | G | 11.4 | 138.8889 | AFNAME | 0.14016 | 0.28657 | 0.12091 | 0.27184 | 0.12242 | 0.27525 | 0.27869 | 0.28218 | 0.28572
Fluvius Halle-Vilvoorde | LIEDEKERKE | TS EIZERINGEN | SP SCHELFHOUT | KLEEMPUTTEN | G | 11.4 | 138.8889 | INJECTIE | 0.14016 | 0.085322 | 0.12091 | 0.079617 | 0.13816 | 0.090976 | 0.10395 | 0.11878 | 0.13573
Fluvius Halle-Vilvoorde | LIEDEKERKE | TS EIZERINGEN | SP SCHELFHOUT | OPPERSTRAAT | R | 11.4 | 347.2222 | AFNAME | 0.09644 | 0 | 0.10339 | 0 | 0.10429 | 0 | 0 | 0 | 0
Fluvius Halle-Vilvoorde | LIEDEKERKE | TS EIZERINGEN | SP SCHELFHOUT | OPPERSTRAAT | R | 11.4 | 347.2222 | INJECTIE | 0.09644 | 0 | 0.10339 | 0 | 0.11874 | 0 | 0 | 0 | 0
Fluvius Halle-Vilvoorde | LIEDEKERKE | TS EIZERINGEN | SP SCHELFHOUT | GRAVENBOS | G | 11.4 | #VALUE! | AFNAME | 0.10072 | 0 | 0.11017 | 0 | 0.11841 | 0 | 0 | 0 | 0
Fluvius Halle-Vilvoorde | LIEDEKERKE | TS EIZERINGEN | SP SCHELFHOUT | GRAVENBOS | G | 11.4 | #VALUE! | INJECTIE | 0.10072 | 0 | 0.11017 | 0 | 0.11994 | 0 | 0 | 0 | 0
Fluvius Halle-Vilvoorde | LIEDEKERKE | TS EIZERINGEN | SP SCHELFHOUT | LIEDEKERKE | R | 11.4 | 347.2222 | AFNAME | 0 | 0 | 0 | 0 | 0 | 0 | 0 | 0 | 0
Fluvius Halle-Vilvoorde | LIEDEKERKE | TS EIZERINGEN | SP SCHELFHOUT | LIEDEKERKE | R | 11.4 | 347.2222 | INJECTIE | 0 | 0 | 0 | 0 | 0 | 0 | 0 | 0 | 0
Fluvius Halle-Vilvoorde | LIEDEKERKE | TS EIZERINGEN | SP SCHELFHOUT | SCHELFHOUT | G | 11.4 | #VALUE! | AFNAME | 0.48514 | 0.3101 | 0.49166 | 0.36343 | 0.49419 | 0.3653 | 0.36718 | 0.36907 | 0.37097
Fluvius Halle-Vilvoorde | LIEDEKERKE | TS EIZERINGEN | SP SCHELFHOUT | SCHELFHOUT | G | 11.4 | #VALUE! | INJECTIE | 0.48514 | 0.98948 | 0.49166 | 0.9683 | 0.52329 | 1.0306 | 1.0969 | 1.1675 | 1.2426 | verder opvolgen
Fluvius Halle-Vilvoorde | LIEDEKERKE | TS EIZERINGEN | SP SCHELFHOUT | VRIJHEIDSTRAAT | R | 11.4 | 180.5556 | AFNAME | 0.16648 | 0.35092 | 0.17164 | 0.35419 | 0.18131 | 0.37415 | 0.39523 | 0.4175 | 0.44103
Fluvius Halle-Vilvoorde | LIEDEKERKE | TS EIZERINGEN | SP SCHELFHOUT | VRIJHEIDSTRAAT | R | 11.4 | 180.5556 | INJECTIE | 0.16648 | 0.19061 | 0.17164 | 0.23503 | 0.19175 | 0.26256 | 0.29332 | 0.32769 | 0.36608
Fluvius Halle-Vilvoorde | DILBEEK | TS EIZERINGEN | SP SCHEPDAAL DEPOT | SPANUIT | R | 11.4 | 277.7778 | AFNAME | 0.041736 | 0.12492 | 0.049477 | 0.13067 | 0.051057 | 0.13484 | 0.13914 | 0.14358 | 0.14817
Fluvius Halle-Vilvoorde | DILBEEK | TS EIZERINGEN | SP SCHEPDAAL DEPOT | SPANUIT | R | 11.4 | 277.7778 | INJECTIE | 0.041736 | 0 | 0.049477 | 0.0037333 | 0.056809 | 0.0042866 | 0.0049218 | 0.0056512 | 0.0064886
Fluvius Halle-Vilvoorde | DILBEEK | TS EIZERINGEN | SP SCHEPDAAL DEPOT | EYLENBOSCH | R | 11.4 | 208.3333 | AFNAME | 0.11905 | 0.25926 | 0.12604 | 0.26839 | 0.13242 | 0.28198 | 0.29627 | 0.31128 | 0.32705
Fluvius Halle-Vilvoorde | DILBEEK | TS EIZERINGEN | SP SCHEPDAAL DEPOT | EYLENBOSCH | R | 11.4 | 208.3333 | INJECTIE | 0.11905 | 0.10898 | 0.12604 | 0.14447 | 0.14429 | 0.1654 | 0.18935 | 0.21677 | 0.24816
Fluvius Halle-Vilvoorde | DILBEEK | TS EIZERINGEN | SP SCHEPDAAL DEPOT | SCHEPDAAL 1 | G | 11.4 | 347.2222 | AFNAME | 0.18032 | 0.14693 | 0.19159 | 0.18103 | 0.2053 | 0.19398 | 0.20786 | 0.22274 | 0.23868
Fluvius Halle-Vilvoorde | DILBEEK | TS EIZERINGEN | SP SCHEPDAAL DEPOT | SCHEPDAAL 1 | G | 11.4 | 347.2222 | INJECTIE | 0.18032 | 0.38437 | 0.19159 | 0.37696 | 0.20718 | 0.40763 | 0.44079 | 0.47665 | 0.51542
Fluvius Halle-Vilvoorde | DILBEEK | TS EIZERINGEN | SP SCHEPDAAL DEPOT | S.M.B. 1 | R | 11.4 | 347.2222 | AFNAME | 0.12828 | 0.27273 | 0.13312 | 0.26395 | 0.14247 | 0.2825 | 0.30234 | 0.32358 | 0.3463
Fluvius Halle-Vilvoorde | DILBEEK | TS EIZERINGEN | SP SCHEPDAAL DEPOT | S.M.B. 1 | R | 11.4 | 347.2222 | INJECTIE | 0.12828 | 0.10761 | 0.13312 | 0.14181 | 0.15265 | 0.16262 | 0.18648 | 0.21385 | 0.24523
Fluvius Halle-Vilvoorde | DILBEEK | TS EIZERINGEN | SP SCHEPDAAL DEPOT | NINOOFSESTEENWEG | G | 11.4 | 277.7778 | AFNAME | 0.047051 | 0 | 0.047729 | 0 | 0.048105 | 0 | 0 | 0 | 0
Fluvius Halle-Vilvoorde | DILBEEK | TS EIZERINGEN | SP SCHEPDAAL DEPOT | NINOOFSESTEENWEG | G | 11.4 | 277.7778 | INJECTIE | 0.047051 | 0 | 0.047729 | 0 | 0.048825 | 0 | 0 | 0 | 0
Fluvius Halle-Vilvoorde | DILBEEK | TS EIZERINGEN | SP SCHEPDAAL DEPOT | RUMOLDUS | R | 11.4 | 180.5556 | AFNAME | 0.037834 | 0.07984 | 0.038275 | 0.078613 | 0.040965 | 0.084139 | 0.090053 | 0.096382 | 0.10316
Fluvius Halle-Vilvoorde | DILBEEK | TS EIZERINGEN | SP SCHEPDAAL DEPOT | RUMOLDUS | R | 11.4 | 180.5556 | INJECTIE | 0.037834 | 0.03712 | 0.038275 | 0.050773 | 0.0433 | 0.057439 | 0.064981 | 0.073512 | 0.083164
Fluvius Halle-Vilvoorde | DILBEEK | TS EIZERINGEN | SP SCHEPDAAL DEPOT | S.M.B. 2 | R | 11.4 | 500 | AFNAME | 0.049088 | 0.11175 | 0.051158 | 0.10166 | 0.051421 | 0.10218 | 0.10271 | 0.10324 | 0.10377
Fluvius Halle-Vilvoorde | DILBEEK | TS EIZERINGEN | SP SCHEPDAAL DEPOT | S.M.B. 2 | R | 11.4 | 500 | INJECTIE | 0.049088 | 0.082872 | 0.051158 | 0.087713 | 0.05171 | 0.08866 | 0.089617 | 0.090584 | 0.091562
Fluvius Halle-Vilvoorde | DILBEEK | TS EIZERINGEN | SP SCHEPDAAL DEPOT | SCHEPDAAL 2 | G | 11.4 | 347.2222 | AFNAME | 0.17267 | 0.15817 | 0.18154 | 0.19191 | 0.18862 | 0.19939 | 0.20717 | 0.21525 | 0.22365
Fluvius Halle-Vilvoorde | DILBEEK | TS EIZERINGEN | SP SCHEPDAAL DEPOT | SCHEPDAAL 2 | G | 11.4 | 347.2222 | INJECTIE | 0.17267 | 0.3755 | 0.18154 | 0.36763 | 0.20683 | 0.41885 | 0.47719 | 0.54367 | 0.6194
Fluvius Halle-Vilvoorde | SINT-GENESIUS-RODE | TS ESPINETTE | SP CILENROC | SOFALINE | R | 11.4 | 118.0556 | AFNAME | 0.047985 | 0.10352 | 0.048848 | 0.10405 | 0.052375 | 0.11156 | 0.11961 | 0.12825 | 0.13751
Fluvius Halle-Vilvoorde | SINT-GENESIUS-RODE | TS ESPINETTE | SP CILENROC | SOFALINE | R | 11.4 | 118.0556 | INJECTIE | 0.047985 | 0 | 0.048848 | 0.01346 | 0.055524 | 0.0153 | 0.017391 | 0.019768 | 0.02247
Fluvius Halle-Vilvoorde | SINT-GENESIUS-RODE | TS ESPINETTE | SP CILENROC | SECA | R | 11.4 | 118.0556 | AFNAME | 0.031813 | 0.055467 | 0.032336 | 0.062647 | 0.033706 | 0.065301 | 0.068068 | 0.070951 | 0.073957
Fluvius Halle-Vilvoorde | SINT-GENESIUS-RODE | TS ESPINETTE | SP CILENROC | SECA | R | 11.4 | 118.0556 | INJECTIE | 0.031813 | 0 | 0.032336 | 0 | 0.032594 | 0 | 0 | 0 | 0
Fluvius Halle-Vilvoorde | SINT-GENESIUS-RODE | TS ESPINETTE | SP CILENROC | JACHTHOORN | G | 11.4 | #VALUE! | AFNAME | 0.09977 | 0 | 0.10227 | 0 | 0.10724 | 0 | 0 | 0 | 0
Fluvius Halle-Vilvoorde | SINT-GENESIUS-RODE | TS ESPINETTE | SP CILENROC | JACHTHOORN | G | 11.4 | #VALUE! | INJECTIE | 0.09977 | 0.17987 | 0.10227 | 0.18764 | 0.10229 | 0.18768 | 0.18772 | 0.18775 | 0.18779
Fluvius Halle-Vilvoorde | SINT-GENESIUS-RODE | TS ESPINETTE | SP FONTEINSTRAAT | VERGEET-ME-NIETJE | G | 11.4 | 277.7778 | AFNAME | 0.19681 | 0.092163 | 0.20476 | 0.17385 | 0.21187 | 0.17989 | 0.18614 | 0.19261 | 0.1993
Fluvius Halle-Vilvoorde | SINT-GENESIUS-RODE | TS ESPINETTE | SP FONTEINSTRAAT | VERGEET-ME-NIETJE | G | 11.4 | 277.7778 | INJECTIE | 0.19681 | 0.39264 | 0.20476 | 0.39674 | 0.22232 | 0.43077 | 0.46771 | 0.50783 | 0.55138
Fluvius Halle-Vilvoorde | SINT-GENESIUS-RODE | TS ESPINETTE | SP FONTEINSTRAAT | ALSEMBERG | R | 11.4 | 277.7778 | AFNAME | 0.17423 | 0.35017 | 0.17158 | 0.33268 | 0.17264 | 0.33474 | 0.33681 | 0.3389 | 0.341
Fluvius Halle-Vilvoorde | SINT-GENESIUS-RODE | TS ESPINETTE | SP FONTEINSTRAAT | ALSEMBERG | R | 11.4 | 277.7778 | INJECTIE | 0.17423 | 0.052354 | 0.17158 | 0.13185 | 0.17921 | 0.13771 | 0.14384 | 0.15023 | 0.15692
Fluvius Halle-Vilvoorde | SINT-GENESIUS-RODE | TS ESPINETTE | SP FONTEINSTRAAT | ZONIï¿½NWOUD | G | 11.4 | 125 | AFNAME | 0.066569 | 0.14522 | 0.064838 | 0.13508 | 0.069621 | 0.14505 | 0.15575 | 0.16724 | 0.17958
Fluvius Halle-Vilvoorde | SINT-GENESIUS-RODE | TS ESPINETTE | SP FONTEINSTRAAT | ZONIï¿½NWOUD | G | 11.4 | 125 | INJECTIE | 0.066569 | 0.023877 | 0.064838 | 0.058823 | 0.068803 | 0.06242 | 0.066237 | 0.070287 | 0.074585
Fluvius Halle-Vilvoorde | SINT-GENESIUS-RODE | TS ESPINETTE | SP FONTEINSTRAAT | BOOMKWEKERIJ | G | 11.4 | 277.7778 | AFNAME | 0.066012 | 0.027813 | 0.063765 | 0.056253 | 0.067266 | 0.059342 | 0.0626 | 0.066036 | 0.069662
Fluvius Halle-Vilvoorde | SINT-GENESIUS-RODE | TS ESPINETTE | SP FONTEINSTRAAT | BOOMKWEKERIJ | G | 11.4 | 277.7778 | INJECTIE | 0.066012 | 0.14364 | 0.063765 | 0.13251 | 0.070446 | 0.14639 | 0.16173 | 0.17867 | 0.19739
Fluvius Halle-Vilvoorde | SINT-GENESIUS-RODE | TS ESPINETTE | SP FONTEINSTRAAT | MOLENWEG | R | 11.4 | 277.7778 | AFNAME | 0.013492 | 0.00648 | 0.016013 | 0.0039467 | 0.016118 | 0.0039725 | 0.0039985 | 0.0040247 | 0.004051
Fluvius Halle-Vilvoorde | SINT-GENESIUS-RODE | TS ESPINETTE | SP FONTEINSTRAAT | MOLENWEG | R | 11.4 | 277.7778 | INJECTIE | 0.013492 | 0.030373 | 0.016013 | 0.0304 | 0.016633 | 0.031578 | 0.032801 | 0.034072 | 0.035392
Fluvius Halle-Vilvoorde | SINT-GENESIUS-RODE | TS ESPINETTE | SP FONTEINSTRAAT | GEMEENTEHUIS | G | 11.4 | 125 | AFNAME | 0.062976 | 0.14169 | 0.064587 | 0.13622 | 0.067335 | 0.14201 | 0.14805 | 0.15435 | 0.16092
Fluvius Halle-Vilvoorde | SINT-GENESIUS-RODE | TS ESPINETTE | SP FONTEINSTRAAT | GEMEENTEHUIS | G | 11.4 | 125 | INJECTIE | 0.062976 | 0.066896 | 0.064587 | 0.084574 | 0.068396 | 0.089562 | 0.094844 | 0.10044 | 0.10636
Fluvius Halle-Vilvoorde | SINT-GENESIUS-RODE | TS ESPINETTE | SP FONTEINSTRAAT | ROZENWEIDE | G | 11.4 | 277.7778 | AFNAME | 0.17986 | 0.078027 | 0.18911 | 0.10813 | 0.18957 | 0.10839 | 0.10866 | 0.10892 | 0.10918
Fluvius Halle-Vilvoorde | SINT-GENESIUS-RODE | TS ESPINETTE | SP FONTEINSTRAAT | ROZENWEIDE | G | 11.4 | 277.7778 | INJECTIE | 0.17986 | 0.37095 | 0.18911 | 0.40368 | 0.19591 | 0.41819 | 0.43322 | 0.44879 | 0.46492
Fluvius Halle-Vilvoorde | SINT-GENESIUS-RODE | TS ESPINETTE | SP FONTEINSTRAAT | ADMIN. CENTRUM | R | 11.4 | 208.3333 | AFNAME | 0.068181 | 0.16104 | 0.072804 | 0.1704 | 0.0746 | 0.1746 | 0.17891 | 0.18332 | 0.18785
Fluvius Halle-Vilvoorde | SINT-GENESIUS-RODE | TS ESPINETTE | SP FONTEINSTRAAT | ADMIN. CENTRUM | R | 11.4 | 208.3333 | INJECTIE | 0.068181 | 0.023007 | 0.072804 | 0.038222 | 0.076643 | 0.040238 | 0.04236 | 0.044594 | 0.046946
Fluvius Halle-Vilvoorde | SINT-GENESIUS-RODE | TS ESPINETTE | SP FONTEINSTRAAT | DORPSTRAAT | G | 11.4 | 125 | AFNAME | 0.074529 | 0.14687 | 0.074272 | 0.20672 | 0.074726 | 0.20799 | 0.20926 | 0.21054 | 0.21182
Fluvius Halle-Vilvoorde | SINT-GENESIUS-RODE | TS ESPINETTE | SP FONTEINSTRAAT | DORPSTRAAT | G | 11.4 | 125 | INJECTIE | 0.074529 | 0.041757 | 0.074272 | 0.037913 | 0.08266 | 0.042195 | 0.04696 | 0.052263 | 0.058165
Fluvius Halle-Vilvoorde | SINT-GENESIUS-RODE | TS ESPINETTE | SP FONTEINSTRAAT | BEUKENBOS | G | 11.4 | 277.7778 | AFNAME | 0.02998 | 0.068015 | 0.033488 | 0.075908 | 0.035288 | 0.079989 | 0.084289 | 0.088821 | 0.093596
Fluvius Halle-Vilvoorde | SINT-GENESIUS-RODE | TS ESPINETTE | SP FONTEINSTRAAT | BEUKENBOS | G | 11.4 | 277.7778 | INJECTIE | 0.02998 | 0.030262 | 0.033488 | 0.035646 | 0.03679 | 0.039161 | 0.043023 | 0.047266 | 0.051927
Fluvius Halle-Vilvoorde | SINT-GENESIUS-RODE | TS ESPINETTE | SP FONTEINSTRAAT | BOSSTRAAT | R | 11.4 | 83.3333 | AFNAME | 0.02016 | 0.045692 | 0.022458 | 0.059138 | 0.02289 | 0.060276 | 0.061435 | 0.062617 | 0.063822
Fluvius Halle-Vilvoorde | SINT-GENESIUS-RODE | TS ESPINETTE | SP FONTEINSTRAAT | BOSSTRAAT | R | 11.4 | 83.3333 | INJECTIE | 0.02016 | 0.021831 | 0.022458 | 0.025908 | 0.024594 | 0.028372 | 0.031071 | 0.034027 | 0.037264
Fluvius Halle-Vilvoorde | DROGENBOS | TS ESPINETTE | SP FRANKVELD | LINKEBEEK | G | 11.4 | 277.7778 | AFNAME | 0 | 0 | 0.089165 | 0 | 0.089263 | 0 | 0 | 0 | 0
Fluvius Halle-Vilvoorde | DROGENBOS | TS ESPINETTE | SP FRANKVELD | LINKEBEEK | G | 11.4 | 277.7778 | INJECTIE | 0 | 0 | 0.089165 | 0 | 0.10127 | 0 | 0 | 0 | 0
Fluvius Halle-Vilvoorde | TERNAT | TS ESSENE | SP ESSENESTRAAT | ASSESTEENWEG | G | 15.6 | 277.7778 | AFNAME | 0.052887 | 0.12672 | 0.053542 | 0.12724 | 0.055098 | 0.13094 | 0.13474 | 0.13866 | 0.14269
Fluvius Halle-Vilvoorde | TERNAT | TS ESSENE | SP ESSENESTRAAT | ASSESTEENWEG | G | 15.6 | 277.7778 | INJECTIE | 0.052887 | 0.01568 | 0.053542 | 0.03864 | 0.056202 | 0.04056 | 0.042575 | 0.04469 | 0.04691
Fluvius Halle-Vilvoorde | TERNAT | TS ESSENE | SP ESSENESTRAAT | VAN NUFFEL | G | 15.6 | 500 | AFNAME | 0.075148 | 0.14761 | 0.078147 | 0.14039 | 0.08013 | 0.14395 | 0.1476 | 0.15135 | 0.15519
Fluvius Halle-Vilvoorde | TERNAT | TS ESSENE | SP ESSENESTRAAT | VAN NUFFEL | G | 15.6 | 500 | INJECTIE | 0.075148 | 0.063344 | 0.078147 | 0.081805 | 0.080623 | 0.084397 | 0.087072 | 0.089831 | 0.092677
Fluvius Halle-Vilvoorde | TERNAT | TS ESSENE | SP ESSENESTRAAT | AUTOSNELWEG | R | 15.6 | 138.8889 | AFNAME | 0.12729 | 0.26499 | 0.13142 | 0.28152 | 0.1408 | 0.30162 | 0.32315 | 0.34622 | 0.37094
Fluvius Halle-Vilvoorde | TERNAT | TS ESSENE | SP ESSENESTRAAT | AUTOSNELWEG | R | 15.6 | 138.8889 | INJECTIE | 0.12729 | 0.17067 | 0.13142 | 0.2272 | 0.13293 | 0.22981 | 0.23244 | 0.23511 | 0.23781
Fluvius Halle-Vilvoorde | TERNAT | TS ESSENE | SP ESSENESTRAAT | INDUSTRIE | G | 15.6 | 208.3333 | AFNAME | 0.026761 | 0.053673 | 0.027816 | 0.053018 | 0.029614 | 0.056445 | 0.060094 | 0.063979 | 0.068115
Fluvius Halle-Vilvoorde | TERNAT | TS ESSENE | SP ESSENESTRAAT | INDUSTRIE | G | 15.6 | 208.3333 | INJECTIE | 0.026761 | 0.018909 | 0.027816 | 0.036655 | 0.030899 | 0.040718 | 0.045231 | 0.050245 | 0.055815
Fluvius Halle-Vilvoorde | TERNAT | TS ESSENE | SP ESSENESTRAAT | CAR WASH | I | 15.6 | 277.7778 | AFNAME | 0.13597 | 0.29952 | 0.14991 | 0.31831 | 0.15315 | 0.32518 | 0.3322 | 0.33938 | 0.34671
Fluvius Halle-Vilvoorde | TERNAT | TS ESSENE | SP ESSENESTRAAT | CAR WASH | I | 15.6 | 277.7778 | INJECTIE | 0.13597 | 0.12247 | 0.14991 | 0.19081 | 0.16546 | 0.2106 | 0.23244 | 0.25655 | 0.28316
Fluvius Halle-Vilvoorde | TERNAT | TS ESSENE | SP ESSENESTRAAT | ESSENESTR. 1 | G | 15.6 | 500 | AFNAME | 0.14618 | 0 | 0.15248 | 0 | 0.16049 | 0 | 0 | 0 | 0
Fluvius Halle-Vilvoorde | TERNAT | TS ESSENE | SP ESSENESTRAAT | ESSENESTR. 1 | G | 15.6 | 500 | INJECTIE | 0.14618 | 0 | 0.15248 | 0 | 0.17318 | 0 | 0 | 0 | 0
Fluvius Halle-Vilvoorde | TERNAT | TS ESSENE | SP ESSENESTRAAT | ESSENESTR. 2 | G | 15.6 | 520.8333 | AFNAME | 0.15667 | 0.12706 | 0.16285 | 0.16866 | 0.17178 | 0.17791 | 0.18766 | 0.19796 | 0.20881
Fluvius Halle-Vilvoorde | TERNAT | TS ESSENE | SP ESSENESTRAAT | ESSENESTR. 2 | G | 15.6 | 520.8333 | INJECTIE | 0.15667 | 0.29791 | 0.16285 | 0.32659 | 0.17158 | 0.3441 | 0.36254 | 0.38198 | 0.40245
Fluvius Halle-Vilvoorde | TERNAT | TS ESSENE | SP ESSENESTRAAT | IKEA | I | 15.6 | 277.7778 | AFNAME | 0.058698 | 0.14569 | 0.053382 | 0.12608 | 0.055244 | 0.13048 | 0.13503 | 0.13974 | 0.14461
Fluvius Halle-Vilvoorde | TERNAT | TS ESSENE | SP ESSENESTRAAT | IKEA | I | 15.6 | 277.7778 | INJECTIE | 0.058698 | 0.060983 | 0.053382 | 0.067383 | 0.059272 | 0.074818 | 0.083073 | 0.09224 | 0.10242
Fluvius Halle-Vilvoorde | AFFLIGEM | TS ESSENE | SP OUDE BAAN | CAUBERG | R | 15.6 | 277.7778 | AFNAME | 0.18188 | 0.37383 | 0.20161 | 0.40629 | 0.21368 | 0.43061 | 0.45639 | 0.48371 | 0.51266
Fluvius Halle-Vilvoorde | AFFLIGEM | TS ESSENE | SP OUDE BAAN | CAUBERG | R | 15.6 | 277.7778 | INJECTIE | 0.18188 | 0.25455 | 0.20161 | 0.30079 | 0.22619 | 0.33747 | 0.37862 | 0.42479 | 0.47659
Fluvius Halle-Vilvoorde | AFFLIGEM | TS ESSENE | SP OUDE BAAN | OUDE BAAN 2 | G | 15.6 | 500 | AFNAME | 0.19712 | 0.24314 | 0.17529 | 0.21524 | 0.18375 | 0.22563 | 0.23653 | 0.24795 | 0.25992
Fluvius Halle-Vilvoorde | AFFLIGEM | TS ESSENE | SP OUDE BAAN | OUDE BAAN 2 | G | 15.6 | 500 | INJECTIE | 0.19712 | 0.39803 | 0.17529 | 0.33254 | 0.1778 | 0.33732 | 0.34217 | 0.34708 | 0.35207
Fluvius Halle-Vilvoorde | AFFLIGEM | TS ESSENE | SP OUDE BAAN | ZEGERSHOF | R | 15.6 | 138.8889 | AFNAME | 0.15087 | 0.31948 | 0.13948 | 0.29698 | 0.1408 | 0.2998 | 0.30264 | 0.3055 | 0.3084
Fluvius Halle-Vilvoorde | AFFLIGEM | TS ESSENE | SP OUDE BAAN | ZEGERSHOF | R | 15.6 | 138.8889 | INJECTIE | 0.15087 | 0.20755 | 0.13948 | 0.21211 | 0.15292 | 0.23254 | 0.25495 | 0.27951 | 0.30644
Fluvius Halle-Vilvoorde | AFFLIGEM | TS ESSENE | SP OUDE BAAN | DOMENTVELD | G | 15.6 | 138.8889 | AFNAME | 0.11766 | 0.25075 | 0.12013 | 0.24835 | 0.1217 | 0.2516 | 0.25488 | 0.25821 | 0.26158
Fluvius Halle-Vilvoorde | AFFLIGEM | TS ESSENE | SP OUDE BAAN | DOMENTVELD | G | 15.6 | 138.8889 | INJECTIE | 0.11766 | 0.15969 | 0.12013 | 0.18895 | 0.13438 | 0.21136 | 0.23643 | 0.26447 | 0.29584
Fluvius Halle-Vilvoorde | AFFLIGEM | TS ESSENE | SP OUDE BAAN | ZWARTENBERG | R | 15.6 | 138.8889 | AFNAME | 0.11381 | 0.22882 | 0.16479 | 0.36485 | 0.17635 | 0.39044 | 0.41782 | 0.44713 | 0.47849
Fluvius Halle-Vilvoorde | AFFLIGEM | TS ESSENE | SP OUDE BAAN | ZWARTENBERG | R | 15.6 | 138.8889 | INJECTIE | 0.11381 | 0.11937 | 0.16479 | 0.24315 | 0.18891 | 0.27874 | 0.31954 | 0.36631 | 0.41992
Fluvius Halle-Vilvoorde | AFFLIGEM | TS ESSENE | SP OUDE BAAN | DE BEER | R | 15.6 | 277.7778 | AFNAME | 0.074732 | 0.15625 | 0.050069 | 0.14149 | 0.053053 | 0.14992 | 0.15886 | 0.16832 | 0.17835
Fluvius Halle-Vilvoorde | AFFLIGEM | TS ESSENE | SP OUDE BAAN | DE BEER | R | 15.6 | 277.7778 | INJECTIE | 0.074732 | 0.074756 | 0.050069 | 0.034111 | 0.054301 | 0.036994 | 0.040121 | 0.043512 | 0.04719
Fluvius Halle-Vilvoorde | AFFLIGEM | TS ESSENE | SP OUDE BAAN | MOORSEL | I | 15.6 | 347.2222 | AFNAME | 0.082917 | 0.1642 | 0.039555 | 0.030051 | 0.041302 | 0.031378 | 0.032764 | 0.034211 | 0.035722
Fluvius Halle-Vilvoorde | AFFLIGEM | TS ESSENE | SP OUDE BAAN | MOORSEL | I | 15.6 | 347.2222 | INJECTIE | 0.082917 | 0.12442 | 0.039555 | 0 | 0.044149 | 0 | 0 | 0 | 0
Fluvius Halle-Vilvoorde | AFFLIGEM | TS ESSENE | SP OUDE BAAN | OUDE BAAN 1 | G | 15.6 | 347.2222 | AFNAME | 0.22432 | 0.29565 | 0.19806 | 0.26314 | 0.2077 | 0.27595 | 0.28938 | 0.30346 | 0.31823
Fluvius Halle-Vilvoorde | AFFLIGEM | TS ESSENE | SP OUDE BAAN | OUDE BAAN 1 | G | 15.6 | 347.2222 | INJECTIE | 0.22432 | 0.45878 | 0.19806 | 0.38272 | 0.22263 | 0.43019 | 0.48354 | 0.54351 | 0.61092
Fluvius Halle-Vilvoorde | AFFLIGEM | TS ESSENE | SP OUDE BAAN | HOPPEVELD | G | 15.6 | 138.8889 | AFNAME | 0.10172 | 0.23138 | 0.080339 | 0.21106 | 0.085818 | 0.22546 | 0.24083 | 0.25725 | 0.2748
Fluvius Halle-Vilvoorde | AFFLIGEM | TS ESSENE | SP OUDE BAAN | HOPPEVELD | G | 15.6 | 138.8889 | INJECTIE | 0.10172 | 0.081538 | 0.080339 | 0.078369 | 0.089921 | 0.087716 | 0.098178 | 0.10989 | 0.12299
Fluvius Halle-Vilvoorde | ASSE | TS ESSENE | SP TERLINDEN | TANNERIE | G | 15.6 | 138.8889 | AFNAME | 0 | 0 | 0 | 0 | 0 | 0 | 0 | 0 | 0
Fluvius Halle-Vilvoorde | ASSE | TS ESSENE | SP TERLINDEN | TANNERIE | G | 15.6 | 138.8889 | INJECTIE | 0 | 0 | 0 | 0 | 0 | 0 | 0 | 0 | 0
Fluvius Halle-Vilvoorde | ASSE | TS ESSENE | SP TERLINDEN | LANGEUZEL | G | 15.6 | 138.8889 | AFNAME | 0 | 0 | 0 | 0 | 0 | 0 | 0 | 0 | 0
Fluvius Halle-Vilvoorde | ASSE | TS ESSENE | SP TERLINDEN | LANGEUZEL | G | 15.6 | 138.8889 | INJECTIE | 0 | 0 | 0 | 0 | 0 | 0 | 0 | 0 | 0
Fluvius Halle-Vilvoorde | ASSE | TS ESSENE | SP TERLINDEN | TERLINDEN 2 | G | 15.6 | 347.2222 | AFNAME | 0 | 0 | 0 | 0 | 0 | 0 | 0 | 0 | 0
Fluvius Halle-Vilvoorde | ASSE | TS ESSENE | SP TERLINDEN | TERLINDEN 2 | G | 15.6 | 347.2222 | INJECTIE | 0 | 0 | 0 | 0 | 0 | 0 | 0 | 0 | 0
Fluvius Halle-Vilvoorde | ASSE | TS ESSENE | SP TERLINDEN | KURTHSTRAAT | G | 15.6 | 138.8889 | AFNAME | 0 | 0 | 0 | 0 | 0 | 0 | 0 | 0 | 0
Fluvius Halle-Vilvoorde | ASSE | TS ESSENE | SP TERLINDEN | KURTHSTRAAT | G | 15.6 | 138.8889 | INJECTIE | 0 | 0 | 0 | 0 | 0 | 0 | 0 | 0 | 0
Fluvius Halle-Vilvoorde | ASSE | TS ESSENE | SP TERLINDEN | BAASKOUTER | G | 15.6 | 138.8889 | AFNAME | 0 | 0 | 0 | 0 | 0 | 0 | 0 | 0 | 0
Fluvius Halle-Vilvoorde | ASSE | TS ESSENE | SP TERLINDEN | BAASKOUTER | G | 15.6 | 138.8889 | INJECTIE | 0 | 0 | 0 | 0 | 0 | 0 | 0 | 0 | 0
Fluvius Halle-Vilvoorde | ASSE | TS ESSENE | SP TERLINDEN | STEENWEG OP EDINGEN | G | 15.6 | 138.8889 | AFNAME | 0 | 0 | 0 | 0 | 0 | 0 | 0 | 0 | 0
Fluvius Halle-Vilvoorde | ASSE | TS ESSENE | SP TERLINDEN | STEENWEG OP EDINGEN | G | 15.6 | 138.8889 | INJECTIE | 0 | 0 | 0 | 0 | 0 | 0 | 0 | 0 | 0
Fluvius Halle-Vilvoorde | ASSE | TS ESSENE | SP TERLINDEN | HUINEGEM | G | 15.6 | 277.7778 | AFNAME | 0 | 0 | 0 | 0 | 0 | 0 | 0 | 0 | 0
Fluvius Halle-Vilvoorde | ASSE | TS ESSENE | SP TERLINDEN | HUINEGEM | G | 15.6 | 277.7778 | INJECTIE | 0 | 0 | 0 | 0 | 0 | 0 | 0 | 0 | 0
Fluvius Halle-Vilvoorde | ASSE | TS ESSENE | SP TERLINDEN | MIDDELBARE SCHOOL | G | 15.6 | 138.8889 | AFNAME | 0 | 0 | 0 | 0 | 0 | 0 | 0 | 0 | 0
Fluvius Halle-Vilvoorde | ASSE | TS ESSENE | SP TERLINDEN | MIDDELBARE SCHOOL | G | 15.6 | 138.8889 | INJECTIE | 0 | 0 | 0 | 0 | 0 | 0 | 0 | 0 | 0
Fluvius Halle-Vilvoorde | ASSE | TS ESSENE | SP TERLINDEN | TERLINDEN 1 | G | 15.6 | 347.2222 | AFNAME | 0 | 0 | 0 | 0 | 0 | 0 | 0 | 0 | 0
Fluvius Halle-Vilvoorde | ASSE | TS ESSENE | SP TERLINDEN | TERLINDEN 1 | G | 15.6 | 347.2222 | INJECTIE | 0 | 0 | 0 | 0 | 0 | 0 | 0 | 0 | 0
Fluvius Halle-Vilvoorde | TERNAT | TS ESSENE | SP VAN NUFFELSTRAAT | BRUSSELSTRAAT | R | 15.6 | 118.0556 | AFNAME | 0.06043 | 0.13559 | 0.060239 | 0.12509 | 0.063523 | 0.1319 | 0.13909 | 0.14667 | 0.15467
Fluvius Halle-Vilvoorde | TERNAT | TS ESSENE | SP VAN NUFFELSTRAAT | BRUSSELSTRAAT | R | 15.6 | 118.0556 | INJECTIE | 0.06043 | 0.060271 | 0.060239 | 0.071771 | 0.062363 | 0.074302 | 0.076921 | 0.079633 | 0.08244
Fluvius Halle-Vilvoorde | TERNAT | TS ESSENE | SP VAN NUFFELSTRAAT | TERLINDENSTRAAT | G | 15.6 | 118.0556 | AFNAME | 0.015622 | 0.03236 | 0.017396 | 0.032373 | 0.018062 | 0.033614 | 0.034902 | 0.036239 | 0.037628
Fluvius Halle-Vilvoorde | TERNAT | TS ESSENE | SP VAN NUFFELSTRAAT | TERLINDENSTRAAT | G | 15.6 | 118.0556 | INJECTIE | 0.015622 | 0.010373 | 0.017396 | 0.02062 | 0.017674 | 0.02095 | 0.021285 | 0.021626 | 0.021972
Fluvius Halle-Vilvoorde | TERNAT | TS ESSENE | SP VAN NUFFELSTRAAT | VAN NUFFEL | G | 15.6 | 500 | AFNAME | 0.073435 | 0.062287 | 0.076017 | 0.082615 | 0.080589 | 0.087584 | 0.092852 | 0.098436 | 0.10436
Fluvius Halle-Vilvoorde | TERNAT | TS ESSENE | SP VAN NUFFELSTRAAT | VAN NUFFEL | G | 15.6 | 500 | INJECTIE | 0.073435 | 0.14603 | 0.076017 | 0.13948 | 0.077458 | 0.14212 | 0.14481 | 0.14756 | 0.15036
Fluvius Halle-Vilvoorde | TERNAT | TS ESSENE | SP VAN NUFFELSTRAAT | NEERVELD | G | 15.6 | 125 | AFNAME | 0.060278 | 0.12173 | 0.061484 | 0.11828 | 0.064096 | 0.1233 | 0.12854 | 0.134 | 0.13969
Fluvius Halle-Vilvoorde | TERNAT | TS ESSENE | SP VAN NUFFELSTRAAT | NEERVELD | G | 15.6 | 125 | INJECTIE | 0.060278 | 0.05088 | 0.061484 | 0.06308 | 0.062076 | 0.063687 | 0.064299 | 0.064918 | 0.065542
Fluvius Halle-Vilvoorde | TERNAT | TS ESSENE | SP VAN NUFFELSTRAAT | STATIONSTRAAT | G | 15.6 | 277.7778 | AFNAME | 0.0082128 | 0 | 0.0090003 | 0 | 0.0093804 | 0 | 0 | 0 | 0
Fluvius Halle-Vilvoorde | TERNAT | TS ESSENE | SP VAN NUFFELSTRAAT | STATIONSTRAAT | G | 15.6 | 277.7778 | INJECTIE | 0.0082128 | 0 | 0.0090003 | 0 | 0.010074 | 0 | 0 | 0 | 0
Fluvius Halle-Vilvoorde | TERNAT | TS ESSENE | SP VAN NUFFELSTRAAT | KLOOSTERWEG | G | 15.6 | 118.0556 | AFNAME | 0.028887 | 0.063348 | 0.028962 | 0.063 | 0.03055 | 0.066454 | 0.070098 | 0.073941 | 0.077995
Fluvius Halle-Vilvoorde | TERNAT | TS ESSENE | SP VAN NUFFELSTRAAT | KLOOSTERWEG | G | 15.6 | 118.0556 | INJECTIE | 0.028887 | 0.031904 | 0.028962 | 0.029383 | 0.031544 | 0.032002 | 0.034855 | 0.037963 | 0.041347
Fluvius Halle-Vilvoorde | TERNAT | TS ESSENE | SP VAN NUFFELSTRAAT | KERKWEG | G | 15.6 | 118.0556 | AFNAME | 0.10539 | 0.24019 | 0.1059 | 0.22796 | 0.10651 | 0.22926 | 0.23058 | 0.2319 | 0.23323
Fluvius Halle-Vilvoorde | TERNAT | TS ESSENE | SP VAN NUFFELSTRAAT | KERKWEG | G | 15.6 | 118.0556 | INJECTIE | 0.10539 | 0.0502 | 0.1059 | 0.088086 | 0.12133 | 0.10092 | 0.11562 | 0.13246 | 0.15176
Fluvius Halle-Vilvoorde | TERNAT | TS ESSENE | SP VAN NUFFELSTRAAT | LOMBEEK | G | 15.6 | 277.7778 | AFNAME | 0.06942 | 0.055787 | 0.07049 | 0.076853 | 0.072262 | 0.078785 | 0.080765 | 0.082795 | 0.084877
Fluvius Halle-Vilvoorde | TERNAT | TS ESSENE | SP VAN NUFFELSTRAAT | LOMBEEK | G | 15.6 | 277.7778 | INJECTIE | 0.06942 | 0.15459 | 0.07049 | 0.14195 | 0.075797 | 0.15263 | 0.16412 | 0.17648 | 0.18977
Fluvius Halle-Vilvoorde | HERNE | TS HERFELINGEN | SP OLYMPIA | OLYMPIA 3 | G | 10.5 | 250 | AFNAME | 0.15828 | 0.28777 | 0.15176 | 0.27145 | 0.1588 | 0.28405 | 0.29723 | 0.31103 | 0.32547
Fluvius Halle-Vilvoorde | HERNE | TS HERFELINGEN | SP OLYMPIA | OLYMPIA 3 | G | 10.5 | 250 | INJECTIE | 0.15828 | 0 | 0.15176 | 0 | 0.16738 | 0 | 0 | 0 | 0
Fluvius Halle-Vilvoorde | HERNE | TS HERFELINGEN | SP OLYMPIA | DESSERT 1 | G | 10.5 | 166.6667 | AFNAME | 0 | 0 | 0.22803 | 0 | 0.24448 | 0 | 0 | 0 | 0
Fluvius Halle-Vilvoorde | HERNE | TS HERFELINGEN | SP OLYMPIA | DESSERT 1 | G | 10.5 | 166.6667 | INJECTIE | 0 | 0 | 0.22803 | 0 | 0.23942 | 0 | 0 | 0 | 0
Fluvius Halle-Vilvoorde | HERNE | TS HERFELINGEN | SP OLYMPIA | DESSERT 2 | G | 10.5 | 166.6667 | AFNAME | 0.21621 | 0.4129 | 0.20317 | 0.37377 | 0.20735 | 0.38146 | 0.3893 | 0.3973 | 0.40547
Fluvius Halle-Vilvoorde | HERNE | TS HERFELINGEN | SP OLYMPIA | DESSERT 2 | G | 10.5 | 166.6667 | INJECTIE | 0.21621 | 0 | 0.20317 | 0 | 0.21727 | 0 | 0 | 0 | 0
Fluvius Halle-Vilvoorde | HERNE | TS HERFELINGEN | SP OLYMPIA | OLYMPIA 1 | G | 10.5 | #VALUE! | AFNAME | 0 | 0 | 0 | 0 | 0 | 0 | 0 | 0 | 0
Fluvius Halle-Vilvoorde | HERNE | TS HERFELINGEN | SP OLYMPIA | OLYMPIA 1 | G | 10.5 | #VALUE! | INJECTIE | 0 | 0 | 0 | 0 | 0 | 0 | 0 | 0 | 0
Fluvius Halle-Vilvoorde | HERNE | TS HERFELINGEN | SP OLYMPIA | GARAGE DUYCK | R | 10.5 | 243.0556 | AFNAME | 0.18302 | 0.39912 | 0.19309 | 0.39735 | 0.19735 | 0.40611 | 0.41506 | 0.42421 | 0.43356
Fluvius Halle-Vilvoorde | HERNE | TS HERFELINGEN | SP OLYMPIA | GARAGE DUYCK | R | 10.5 | 243.0556 | INJECTIE | 0.18302 | 0 | 0.19309 | 0 | 0.21171 | 0 | 0 | 0 | 0
Fluvius Halle-Vilvoorde | HERNE | TS HERFELINGEN | SP OLYMPIA | DORP | G | 10.5 | #VALUE! | AFNAME | 0 | 0 | 0 | 0 | 0 | 0 | 0 | 0 | 0
Fluvius Halle-Vilvoorde | HERNE | TS HERFELINGEN | SP OLYMPIA | DORP | G | 10.5 | #VALUE! | INJECTIE | 0 | 0 | 0 | 0 | 0 | 0 | 0 | 0 | 0
Fluvius Halle-Vilvoorde | HERNE | TS HERFELINGEN | SP OLYMPIA | OLYMPIA 2 | G | 10.5 | 250 | AFNAME | 0.21314 | 0.39173 | 0.20793 | 0.36938 | 0.21966 | 0.39022 | 0.41224 | 0.4355 | 0.46007
Fluvius Halle-Vilvoorde | HERNE | TS HERFELINGEN | SP OLYMPIA | OLYMPIA 2 | G | 10.5 | 250 | INJECTIE | 0.21314 | 0 | 0.20793 | 0 | 0.20914 | 0 | 0 | 0 | 0
Fluvius Halle-Vilvoorde | HERNE | TS HERFELINGEN | SP OLYMPIA | HAVI-TV | R | 10.5 | 243.0556 | AFNAME | 0.10726 | 0.27061 | 0.10744 | 0.26074 | 0.1076 | 0.26114 | 0.26153 | 0.26193 | 0.26232
Fluvius Halle-Vilvoorde | HERNE | TS HERFELINGEN | SP OLYMPIA | HAVI-TV | R | 10.5 | 243.0556 | INJECTIE | 0.10726 | 0 | 0.10744 | 0 | 0.12016 | 0 | 0 | 0 | 0
Fluvius Halle-Vilvoorde | HERNE | TS HERFELINGEN | SP OLYMPIA | BEELDEKENSSTRAAT | R | 10.5 | 243.0556 | AFNAME | 0.094519 | 0.19796 | 0.099015 | 0.20924 | 0.099085 | 0.20939 | 0.20954 | 0.20969 | 0.20983
Fluvius Halle-Vilvoorde | HERNE | TS HERFELINGEN | SP OLYMPIA | BEELDEKENSSTRAAT | R | 10.5 | 243.0556 | INJECTIE | 0.094519 | 0 | 0.099015 | 0 | 0.10601 | 0 | 0 | 0 | 0
Fluvius Halle-Vilvoorde | GOOIK | TS HERFELINGEN | SP OUDE PLAATS EXTENTIE |  | G | 10.5 | #VALUE! | AFNAME | 0 | 0 | 0 | 0 | 0 | 0 | 0 | 0 | 0
Fluvius Halle-Vilvoorde | GOOIK | TS HERFELINGEN | SP OUDE PLAATS EXTENTIE |  | G | 10.5 | #VALUE! | INJECTIE | 0 | 0 | 0 | 0 | 0 | 0 | 0 | 0 | 0
Fluvius Halle-Vilvoorde | GOOIK | TS HERFELINGEN | SP OUDE PLAATS EXTENTIE |  | G | 10.5 | 158.3333 | AFNAME | 0 | 0 | 0 | 0 | 0 | 0 | 0 | 0 | 0
Fluvius Halle-Vilvoorde | GOOIK | TS HERFELINGEN | SP OUDE PLAATS EXTENTIE |  | G | 10.5 | 158.3333 | INJECTIE | 0 | 0 | 0 | 0 | 0 | 0 | 0 | 0 | 0
Fluvius Halle-Vilvoorde | GOOIK | TS HERFELINGEN | SP OUDE PLAATS EXTENTIE |  | G | 10.5 | 156.25 | AFNAME | 0 | 0 | 0 | 0 | 0 | 0 | 0 | 0 | 0
Fluvius Halle-Vilvoorde | GOOIK | TS HERFELINGEN | SP OUDE PLAATS EXTENTIE |  | G | 10.5 | 156.25 | INJECTIE | 0 | 0 | 0 | 0 | 0 | 0 | 0 | 0 | 0
Fluvius Halle-Vilvoorde | GOOIK | TS HERFELINGEN | SP OUDE PLAATS EXTENTIE |  | G | 10.5 | 138.8889 | AFNAME | 0 | 0 | 0 | 0 | 0 | 0 | 0 | 0 | 0
Fluvius Halle-Vilvoorde | GOOIK | TS HERFELINGEN | SP OUDE PLAATS EXTENTIE |  | G | 10.5 | 138.8889 | INJECTIE | 0 | 0 | 0 | 0 | 0 | 0 | 0 | 0 | 0
Fluvius Halle-Vilvoorde | GOOIK | TS HERFELINGEN | SP OUDE PLAATS EXTENTIE |  | G | 10.5 | 187.5 | AFNAME | 0 | 0 | 0 | 0 | 0 | 0 | 0 | 0 | 0
Fluvius Halle-Vilvoorde | GOOIK | TS HERFELINGEN | SP OUDE PLAATS EXTENTIE |  | G | 10.5 | 187.5 | INJECTIE | 0 | 0 | 0 | 0 | 0 | 0 | 0 | 0 | 0
Fluvius Halle-Vilvoorde | GALMAARDEN | TS HERFELINGEN | SP VOLLEZELE | BOERENBOND | R | 10.5 | 166.6667 | AFNAME | 0.081638 | 0.18469 | 0.087528 | 0.17778 | 0.093304 | 0.18951 | 0.20202 | 0.21535 | 0.22957
Fluvius Halle-Vilvoorde | GALMAARDEN | TS HERFELINGEN | SP VOLLEZELE | BOERENBOND | R | 10.5 | 166.6667 | INJECTIE | 0.081638 | 0 | 0.087528 | 0 | 0.093589 | 0 | 0 | 0 | 0
Fluvius Halle-Vilvoorde | GALMAARDEN | TS HERFELINGEN | SP VOLLEZELE | KERK | R | 10.5 | 166.6667 | AFNAME | 0.054874 | 0.10984 | 0.054854 | 0.1181 | 0.058273 | 0.12546 | 0.13328 | 0.14158 | 0.15041
Fluvius Halle-Vilvoorde | GALMAARDEN | TS HERFELINGEN | SP VOLLEZELE | KERK | R | 10.5 | 166.6667 | INJECTIE | 0.054874 | 0 | 0.054854 | 0 | 0.06016 | 0 | 0 | 0 | 0
Fluvius Halle-Vilvoorde | GALMAARDEN | TS HERFELINGEN | SP VOLLEZELE | LANGESTRAAT | G | 10.5 | 305.5556 | AFNAME | 0.098716 | 0.21284 | 0.10447 | 0.22123 | 0.1048 | 0.22193 | 0.22263 | 0.22333 | 0.22403
Fluvius Halle-Vilvoorde | GALMAARDEN | TS HERFELINGEN | SP VOLLEZELE | LANGESTRAAT | G | 10.5 | 305.5556 | INJECTIE | 0.098716 | 0 | 0.10447 | 0 | 0.11461 | 0 | 0 | 0 | 0
Fluvius Halle-Vilvoorde | GALMAARDEN | TS HERFELINGEN | SP VOLLEZELE | NINOOFSESTEENWEG | G | 10.5 | 166.6667 | AFNAME | 0.017157 | 0.045777 | 0.016842 | 0.016 | 0.017742 | 0.016855 | 0.017755 | 0.018704 | 0.019703
Fluvius Halle-Vilvoorde | GALMAARDEN | TS HERFELINGEN | SP VOLLEZELE | NINOOFSESTEENWEG | G | 10.5 | 166.6667 | INJECTIE | 0.017157 | 0 | 0.016842 | 0 | 0.018909 | 0 | 0 | 0 | 0
Fluvius Halle-Vilvoorde | GALMAARDEN | TS HERFELINGEN | SP VOLLEZELE | HOLLESTRAAT | R | 10.5 | 277.7778 | AFNAME | 0.074745 | 0.16642 | 0.080878 | 0.16346 | 0.082941 | 0.16762 | 0.1719 | 0.17629 | 0.18078
Fluvius Halle-Vilvoorde | GALMAARDEN | TS HERFELINGEN | SP VOLLEZELE | HOLLESTRAAT | R | 10.5 | 277.7778 | INJECTIE | 0.074745 | 0 | 0.080878 | 0 | 0.088844 | 0 | 0 | 0 | 0
Fluvius Halle-Vilvoorde | GALMAARDEN | TS HERFELINGEN | SP VOLLEZELE | SCHERPSTRAAT | G | 10.5 | 500 | AFNAME | 0.052046 | 0 | 0.0069324 | 0 | 0.0071375 | 0 | 0 | 0 | 0
Fluvius Halle-Vilvoorde | GALMAARDEN | TS HERFELINGEN | SP VOLLEZELE | SCHERPSTRAAT | G | 10.5 | 500 | INJECTIE | 0.052046 | 0 | 0.0069324 | 0 | 0.0072573 | 0 | 0 | 0 | 0
Fluvius Halle-Vilvoorde | GALMAARDEN | TS HERFELINGEN | SP VOLLEZELE | BRUSSELSTRAAT | R | 10.5 | 395.8333 | AFNAME | 0.16336 | 0.35156 | 0.16673 | 0.33067 | 0.16985 | 0.33686 | 0.34316 | 0.34958 | 0.35613
Fluvius Halle-Vilvoorde | GALMAARDEN | TS HERFELINGEN | SP VOLLEZELE | BRUSSELSTRAAT | R | 10.5 | 395.8333 | INJECTIE | 0.16336 | 0 | 0.16673 | 0 | 0.17119 | 0 | 0 | 0 | 0
Fluvius Halle-Vilvoorde | GALMAARDEN | TS HERFELINGEN | SP VOLLEZELE | VOLLEZELE | G | 10.5 | 666.6667 | AFNAME | 0.16243 | 0.33072 | 0.16702 | 0.32523 | 0.17091 | 0.3328 | 0.34054 | 0.34847 | 0.35658
Fluvius Halle-Vilvoorde | GALMAARDEN | TS HERFELINGEN | SP VOLLEZELE | VOLLEZELE | G | 10.5 | 666.6667 | INJECTIE | 0.16243 | 0 | 0.16702 | 0 | 0.17371 | 0 | 0 | 0 | 0
Fluvius Halle-Vilvoorde | ASSE | TS KOBBEGEM | SP BOLLEBEEK | BRUSSEGEM | G | 15.6 | 500 | AFNAME | 0.086121 | 0.16903 | 0.090318 | 0.17058 | 0.096715 | 0.18267 | 0.19561 | 0.20946 | 0.2243
Fluvius Halle-Vilvoorde | ASSE | TS KOBBEGEM | SP BOLLEBEEK | BRUSSEGEM | G | 15.6 | 500 | INJECTIE | 0.086121 | 0.095631 | 0.090318 | 0.12205 | 0.092449 | 0.12493 | 0.12788 | 0.1309 | 0.13399
Fluvius Halle-Vilvoorde | ASSE | TS KOBBEGEM | SP BOLLEBEEK | HOF TER BOLLEBEEK | I | 15.6 | 138.8889 | AFNAME | 0.030772 | 0.07384 | 0.030292 | 0.09224 | 0.031589 | 0.09619 | 0.10031 | 0.10461 | 0.10909
Fluvius Halle-Vilvoorde | ASSE | TS KOBBEGEM | SP BOLLEBEEK | HOF TER BOLLEBEEK | I | 15.6 | 138.8889 | INJECTIE | 0.030772 | 0.023627 | 0.030292 | 0.05504 | 0.033475 | 0.060825 | 0.067217 | 0.074281 | 0.082088
Fluvius Halle-Vilvoorde | ASSE | TS KOBBEGEM | SP BOLLEBEEK | BOLLEBEEK | G | 15.6 | 500 | AFNAME | 0.13556 | 0.1561 | 0.13961 | 0.27315 | 0.13988 | 0.27368 | 0.2742 | 0.27473 | 0.27526
Fluvius Halle-Vilvoorde | ASSE | TS KOBBEGEM | SP BOLLEBEEK | BOLLEBEEK | G | 15.6 | 500 | INJECTIE | 0.13556 | 0.27175 | 0.13961 | 0.28111 | 0.14602 | 0.29401 | 0.30751 | 0.32162 | 0.33639
Fluvius Halle-Vilvoorde | ASSE | TS KOBBEGEM | SP BOLLEBEEK | WAERBEKE | I | 15.6 | 277.7778 | AFNAME | 0.035137 | 0.082519 | 0.036526 | 0.077274 | 0.037033 | 0.078346 | 0.079433 | 0.080535 | 0.081652
Fluvius Halle-Vilvoorde | ASSE | TS KOBBEGEM | SP BOLLEBEEK | WAERBEKE | I | 15.6 | 277.7778 | INJECTIE | 0.035137 | 0.073126 | 0.036526 | 0.1981 | 0.040366 | 0.21893 | 0.24195 | 0.26739 | 0.2955
Fluvius Halle-Vilvoorde | ASSE | TS KOBBEGEM | SP BOLLEBEEK | KOBBEGEM DORP | G | 15.6 | 277.7778 | AFNAME | 0 | 0 | 0 | 0 | 0 | 0 | 0 | 0 | 0
Fluvius Halle-Vilvoorde | ASSE | TS KOBBEGEM | SP BOLLEBEEK | KOBBEGEM DORP | G | 15.6 | 277.7778 | INJECTIE | 0 | 0 | 0 | 0 | 0 | 0 | 0 | 0 | 0
Fluvius Halle-Vilvoorde | MERCHTEM | TS KOBBEGEM | SP BRUSSEGEM | ROMEINSEBAAN | R | 15.6 | 118.0556 | AFNAME | 0.018735 | 0.04711 | 0.020267 | 0.046223 | 0.020574 | 0.046923 | 0.047633 | 0.048354 | 0.049086
Fluvius Halle-Vilvoorde | MERCHTEM | TS KOBBEGEM | SP BRUSSEGEM | ROMEINSEBAAN | R | 15.6 | 118.0556 | INJECTIE | 0.018735 | 0 | 0.020267 | 0 | 0.021986 | 0 | 0 | 0 | 0
Fluvius Halle-Vilvoorde | MERCHTEM | TS KOBBEGEM | SP BRUSSEGEM | BRUSSEGEM | G | 15.6 | 500 | AFNAME | 0.079502 | 0.090256 | 0.083657 | 0.11761 | 0.088051 | 0.12379 | 0.13029 | 0.13713 | 0.14433
Fluvius Halle-Vilvoorde | MERCHTEM | TS KOBBEGEM | SP BRUSSEGEM | BRUSSEGEM | G | 15.6 | 500 | INJECTIE | 0.079502 | 0.16274 | 0.083657 | 0.1641 | 0.083822 | 0.16443 | 0.16475 | 0.16507 | 0.1654
Fluvius Halle-Vilvoorde | MERCHTEM | TS KOBBEGEM | SP BRUSSEGEM | HAMME | R | 15.6 | 125 | AFNAME | 0.063281 | 0.13333 | 0.066525 | 0.14203 | 0.067829 | 0.14481 | 0.14765 | 0.15054 | 0.15349
Fluvius Halle-Vilvoorde | MERCHTEM | TS KOBBEGEM | SP BRUSSEGEM | HAMME | R | 15.6 | 125 | INJECTIE | 0.063281 | 0.046378 | 0.066525 | 0.060291 | 0.066991 | 0.060714 | 0.061139 | 0.061567 | 0.061998
Fluvius Halle-Vilvoorde | MERCHTEM | TS KOBBEGEM | SP BRUSSEGEM | STEENWEG OP ASSE | G | 15.6 | 118.0556 | AFNAME | 0.049966 | 0.13449 | 0.051287 | 0.12812 | 0.052379 | 0.13085 | 0.13364 | 0.13648 | 0.13939
Fluvius Halle-Vilvoorde | MERCHTEM | TS KOBBEGEM | SP BRUSSEGEM | STEENWEG OP ASSE | G | 15.6 | 118.0556 | INJECTIE | 0.049966 | 0.06203 | 0.051287 | 0.09797 | 0.058856 | 0.11243 | 0.12902 | 0.14806 | 0.16991
Fluvius Halle-Vilvoorde | ASSE | TS KOBBEGEM | SP GEP | GREEN ENERGY PARK1 | G | 15.6 | 395.8333 | AFNAME | 0 | 0 | 0.082054 | 0.15758 | 0.084628 | 0.16253 | 0.16762 | 0.17288 | 0.1783
Fluvius Halle-Vilvoorde | ASSE | TS KOBBEGEM | SP GEP | GREEN ENERGY PARK1 | G | 15.6 | 395.8333 | INJECTIE | 0 | 0 | 0.082054 | 0 | 0.087153 | 0 | 0 | 0 | 0
Fluvius Halle-Vilvoorde | ASSE | TS KOBBEGEM | SP GEP | SCHACHTSTRAAT (+RMU) | G | 15.6 | 125 | AFNAME | 0 | 0 | 0.045421 | 0.1091 | 0.047952 | 0.11518 | 0.12161 | 0.12838 | 0.13554
Fluvius Halle-Vilvoorde | ASSE | TS KOBBEGEM | SP GEP | SCHACHTSTRAAT (+RMU) | G | 15.6 | 125 | INJECTIE | 0 | 0 | 0.045421 | 0 | 0.047597 | 0 | 0 | 0 | 0
Fluvius Halle-Vilvoorde | ASSE | TS KOBBEGEM | SP GEP | ZUIDERLAAN | G | 15.6 | 277.7778 | AFNAME | 0 | 0 | 0.039505 | 0.074947 | 0.041265 | 0.078286 | 0.081774 | 0.085417 | 0.089223
Fluvius Halle-Vilvoorde | ASSE | TS KOBBEGEM | SP GEP | ZUIDERLAAN | G | 15.6 | 277.7778 | INJECTIE | 0 | 0 | 0.039505 | 0 | 0.045308 | 0 | 0 | 0 | 0
Fluvius Halle-Vilvoorde | ASSE | TS KOBBEGEM | SP GEP | KRANENBERG | G | 15.6 | 125 | AFNAME | 0 | 0 | 0.06856 | 0.2146 | 0.071106 | 0.22257 | 0.23084 | 0.23941 | 0.2483
Fluvius Halle-Vilvoorde | ASSE | TS KOBBEGEM | SP GEP | KRANENBERG | G | 15.6 | 125 | INJECTIE | 0 | 0 | 0.06856 | 0 | 0.078448 | 0 | 0 | 0 | 0
Fluvius Halle-Vilvoorde | ASSE | TS KOBBEGEM | SP GEP | SPILDOORN | G | 15.6 | 125 | AFNAME | 0 | 0 | 0.091195 | 0.22458 | 0.093071 | 0.2292 | 0.23392 | 0.23873 | 0.24364
Fluvius Halle-Vilvoorde | ASSE | TS KOBBEGEM | SP GEP | SPILDOORN | G | 15.6 | 125 | INJECTIE | 0 | 0 | 0.091195 | 0 | 0.096137 | 0 | 0 | 0 | 0
Fluvius Halle-Vilvoorde | ASSE | TS KOBBEGEM | SP GEP | HOOGHOF | G | 15.6 | 125 | AFNAME | 0 | 0 | 0.0434 | 0.091431 | 0.044 | 0.092695 | 0.093977 | 0.095276 | 0.096593
Fluvius Halle-Vilvoorde | ASSE | TS KOBBEGEM | SP GEP | HOOGHOF | G | 15.6 | 125 | INJECTIE | 0 | 0 | 0.0434 | 0 | 0.045324 | 0 | 0 | 0 | 0
Fluvius Halle-Vilvoorde | ASSE | TS KOBBEGEM | SP GEP | DATACENTER 2 | G | 15.6 | 534.7222 | AFNAME | 0 | 0 | 0.023813 | 0.034645 | 0.025518 | 0.037125 | 0.039783 | 0.042631 | 0.045683
Fluvius Halle-Vilvoorde | ASSE | TS KOBBEGEM | SP GEP | DATACENTER 2 | G | 15.6 | 534.7222 | INJECTIE | 0 | 0 | 0.023813 | 0 | 0.026091 | 0 | 0 | 0 | 0
Fluvius Halle-Vilvoorde | ASSE | TS KOBBEGEM | SP GEP | GREEN ENERGY PARK2 | G | 15.6 | 395.8333 | AFNAME | 0 | 0 | 0.086647 | 0.16795 | 0.092913 | 0.18009 | 0.19312 | 0.20709 | 0.22206
Fluvius Halle-Vilvoorde | ASSE | TS KOBBEGEM | SP GEP | GREEN ENERGY PARK2 | G | 15.6 | 395.8333 | INJECTIE | 0 | 0 | 0.086647 | 0 | 0.087095 | 0 | 0 | 0 | 0
Fluvius Halle-Vilvoorde | ASSE | TS KOBBEGEM | SP GEP | PONTBEEKLAAN | G | 15.6 | 277.7778 | AFNAME | 0 | 0 | 0.029883 | 0.1119 | 0.031524 | 0.11804 | 0.12452 | 0.13136 | 0.13858
Fluvius Halle-Vilvoorde | ASSE | TS KOBBEGEM | SP GEP | PONTBEEKLAAN | G | 15.6 | 277.7778 | INJECTIE | 0 | 0 | 0.029883 | 0 | 0.032603 | 0 | 0 | 0 | 0
Fluvius Halle-Vilvoorde | ASSE | TS KOBBEGEM | SP GEP | DATACENTER 1 | G | 15.6 | 534.7222 | AFNAME | 0 | 0 | 0.022426 | 0.035475 | 0.023534 | 0.037227 | 0.039066 | 0.040995 | 0.04302
Fluvius Halle-Vilvoorde | ASSE | TS KOBBEGEM | SP GEP | DATACENTER 1 | G | 15.6 | 534.7222 | INJECTIE | 0 | 0 | 0.022426 | 0 | 0.024581 | 0 | 0 | 0 | 0
Fluvius Halle-Vilvoorde | ASSE | TS KOBBEGEM | SP ONDERSTATION | BREUGELPARK PAV9 | G | 15.6 | 125 | AFNAME | 0.039207 | 0.067943 | 0.07317 | 0.14219 | 0.076809 | 0.14926 | 0.15668 | 0.16448 | 0.17266
Fluvius Halle-Vilvoorde | ASSE | TS KOBBEGEM | SP ONDERSTATION | BREUGELPARK PAV9 | G | 15.6 | 125 | INJECTIE | 0.039207 | 0 | 0.07317 | 0 | 0.076018 | 0 | 0 | 0 | 0
Fluvius Halle-Vilvoorde | ASSE | TS KOBBEGEM | SP ONDERSTATION | BEKKERZEEL | G | 15.6 | 118.0556 | AFNAME | 0.075825 | 0.13252 | 0.076715 | 0.12634 | 0.076936 | 0.1267 | 0.12707 | 0.12743 | 0.1278
Fluvius Halle-Vilvoorde | ASSE | TS KOBBEGEM | SP ONDERSTATION | BEKKERZEEL | G | 15.6 | 118.0556 | INJECTIE | 0.075825 | 0.0066743 | 0.076715 | 0.017234 | 0.080522 | 0.018089 | 0.018987 | 0.019929 | 0.020918
Fluvius Halle-Vilvoorde | ASSE | TS KOBBEGEM | SP ONDERSTATION | ONDERSTATION 2 | G | 15.6 | 500 | AFNAME | 0.14652 | 0.026159 | 0.14953 | 0.042667 | 0.1544 | 0.044056 | 0.04549 | 0.046971 | 0.048501
Fluvius Halle-Vilvoorde | ASSE | TS KOBBEGEM | SP ONDERSTATION | ONDERSTATION 2 | G | 15.6 | 500 | INJECTIE | 0.14652 | 0.25509 | 0.14953 | 0.30731 | 0.16922 | 0.34778 | 0.39358 | 0.44541 | 0.50406
Fluvius Halle-Vilvoorde | ASSE | TS KOBBEGEM | SP ONDERSTATION | BOMACO | G | 15.6 | 125 | AFNAME | 0.075682 | 0.23071 | 0.10177 | 0.21893 | 0.10704 | 0.23026 | 0.24218 | 0.25471 | 0.26789
Fluvius Halle-Vilvoorde | ASSE | TS KOBBEGEM | SP ONDERSTATION | BOMACO | G | 15.6 | 125 | INJECTIE | 0.075682 | 0.075969 | 0.10177 | 0.22375 | 0.10451 | 0.22976 | 0.23594 | 0.24228 | 0.2488
Fluvius Halle-Vilvoorde | ASSE | TS KOBBEGEM | SP ONDERSTATION | KATRIEN | R | 15.6 | 118.0556 | AFNAME | 0.080643 | 0.16701 | 0.081746 | 0.15685 | 0.086921 | 0.16678 | 0.17733 | 0.18856 | 0.2005
Fluvius Halle-Vilvoorde | ASSE | TS KOBBEGEM | SP ONDERSTATION | KATRIEN | R | 15.6 | 118.0556 | INJECTIE | 0.080643 | 0.037385 | 0.081746 | 0.033238 | 0.093907 | 0.038183 | 0.043864 | 0.05039 | 0.057887
Fluvius Halle-Vilvoorde | ASSE | TS KOBBEGEM | SP ONDERSTATION | BROEKOOI | G | 15.6 | 118.0556 | AFNAME | 0.044482 | 0.1211 | 0.043794 | 0.11196 | 0.045057 | 0.11519 | 0.11851 | 0.12193 | 0.12544
Fluvius Halle-Vilvoorde | ASSE | TS KOBBEGEM | SP ONDERSTATION | BROEKOOI | G | 15.6 | 118.0556 | INJECTIE | 0.044482 | 0.041 | 0.043794 | 0.04263 | 0.048243 | 0.046962 | 0.051733 | 0.056989 | 0.062779
Fluvius Halle-Vilvoorde | ASSE | TS KOBBEGEM | SP ONDERSTATION | BRANDWEER | G | 15.6 | 277.7778 | AFNAME | 0.096827 | 0.17574 | 0.081784 | 0.14816 | 0.083913 | 0.15201 | 0.15597 | 0.16003 | 0.16419
Fluvius Halle-Vilvoorde | ASSE | TS KOBBEGEM | SP ONDERSTATION | BRANDWEER | G | 15.6 | 277.7778 | INJECTIE | 0.096827 | 0 | 0.081784 | 0.014926 | 0.082158 | 0.014994 | 0.015062 | 0.015131 | 0.0152
Fluvius Halle-Vilvoorde | ASSE | TS KOBBEGEM | SP ONDERSTATION | HOOGTEPUNT | G | 15.6 | 125 | AFNAME | 0.055978 | 0.097826 | 0.055579 | 0.10081 | 0.059782 | 0.10844 | 0.11664 | 0.12546 | 0.13495
Fluvius Halle-Vilvoorde | ASSE | TS KOBBEGEM | SP ONDERSTATION | HOOGTEPUNT | G | 15.6 | 125 | INJECTIE | 0.055978 | 0 | 0.055579 | 0 | 0.062881 | 0 | 0 | 0 | 0
Fluvius Halle-Vilvoorde | ASSE | TS KOBBEGEM | SP ONDERSTATION | E40 ZUID | G | 15.6 | 277.7778 | AFNAME | 0.0069183 | 0.0037641 | 0.010436 | 0.0032026 | 0.010651 | 0.0032686 | 0.003336 | 0.0034049 | 0.0034751
Fluvius Halle-Vilvoorde | ASSE | TS KOBBEGEM | SP ONDERSTATION | E40 ZUID | G | 15.6 | 277.7778 | INJECTIE | 0.0069183 | 0 | 0.010436 | 0.064546 | 0.011713 | 0.072449 | 0.081319 | 0.091275 | 0.10245
Fluvius Halle-Vilvoorde | ASSE | TS KOBBEGEM | SP ONDERSTATION | RELEGEM | R | 15.6 | 118.0556 | AFNAME | 0.14712 | 0.31641 | 0.14874 | 0.31815 | 0.15148 | 0.32402 | 0.33 | 0.33608 | 0.34228
Fluvius Halle-Vilvoorde | ASSE | TS KOBBEGEM | SP ONDERSTATION | RELEGEM | R | 15.6 | 118.0556 | INJECTIE | 0.14712 | 0.18757 | 0.14874 | 0.21233 | 0.15019 | 0.2144 | 0.21648 | 0.21859 | 0.22072
Fluvius Halle-Vilvoorde | ASSE | TS KOBBEGEM | SP ONDERSTATION | ONDERSTATION 1 | G | 15.6 | 277.7778 | AFNAME | 0.15648 | 0.038221 | 0.1599 | 0.051641 | 0.16893 | 0.054555 | 0.057634 | 0.060887 | 0.064323
Fluvius Halle-Vilvoorde | ASSE | TS KOBBEGEM | SP ONDERSTATION | ONDERSTATION 1 | G | 15.6 | 277.7778 | INJECTIE | 0.15648 | 0.74572 | 0.1599 | 0.3339 | 0.17372 | 0.36274 | 0.39406 | 0.4281 | 0.46507
Fluvius Halle-Vilvoorde | ASSE | TS KOBBEGEM | SP SCHACHTSTRAAT 15KV | IEN I | G | 15.6 | 138.8889 | AFNAME | 0 | 0 | 0 | 0 | 0 | 0 | 0 | 0 | 0
Fluvius Halle-Vilvoorde | ASSE | TS KOBBEGEM | SP SCHACHTSTRAAT 15KV | IEN I | G | 15.6 | 138.8889 | INJECTIE | 0 | 0 | 0 | 0 | 0 | 0 | 0 | 0 | 0
Fluvius Halle-Vilvoorde | ASSE | TS KOBBEGEM | SP SCHACHTSTRAAT 15KV | ARZONI | G | 15.6 | 138.8889 | AFNAME | 0 | 0 | 0 | 0 | 0 | 0 | 0 | 0 | 0
Fluvius Halle-Vilvoorde | ASSE | TS KOBBEGEM | SP SCHACHTSTRAAT 15KV | ARZONI | G | 15.6 | 138.8889 | INJECTIE | 0 | 0 | 0 | 0 | 0 | 0 | 0 | 0 | 0
Fluvius Halle-Vilvoorde | ASSE | TS KOBBEGEM | SP TERLINDEN | ASSE | G | 15.6 | #VALUE! | AFNAME | 0 | 0 | 0 | 0 | 0 | 0 | 0 | 0 | 0
Fluvius Halle-Vilvoorde | ASSE | TS KOBBEGEM | SP TERLINDEN | ASSE | G | 15.6 | #VALUE! | INJECTIE | 0 | 0 | 0 | 0 | 0 | 0 | 0 | 0 | 0
Fluvius Halle-Vilvoorde | ASSE | TS KOBBEGEM | SP TERLINDEN | MUSEUMSTRAAT | G | 15.6 | 138.8889 | AFNAME | 0 | 0 | 0 | 0 | 0 | 0 | 0 | 0 | 0
Fluvius Halle-Vilvoorde | ASSE | TS KOBBEGEM | SP TERLINDEN | MUSEUMSTRAAT | G | 15.6 | 138.8889 | INJECTIE | 0 | 0 | 0 | 0 | 0 | 0 | 0 | 0 | 0
Fluvius Halle-Vilvoorde | ASSE | TS KOBBEGEM | SP TERLINDEN | KALKOVEN | G | 15.6 | 277.7778 | AFNAME | 0 | 0 | 0 | 0 | 0 | 0 | 0 | 0 | 0
Fluvius Halle-Vilvoorde | ASSE | TS KOBBEGEM | SP TERLINDEN | KALKOVEN | G | 15.6 | 277.7778 | INJECTIE | 0 | 0 | 0 | 0 | 0 | 0 | 0 | 0 | 0
Fluvius Halle-Vilvoorde | ASSE | TS KOBBEGEM | SP WALFERGEM DORP | BEKKERZEEL | R | 15.6 | 118.0556 | AFNAME | 0.038389 | 0.0856 | 0.039804 | 0.086178 | 0.040352 | 0.087366 | 0.08857 | 0.089791 | 0.091029
Fluvius Halle-Vilvoorde | ASSE | TS KOBBEGEM | SP WALFERGEM DORP | BEKKERZEEL | R | 15.6 | 118.0556 | INJECTIE | 0.038389 | 0.062774 | 0.039804 | 0.077483 | 0.044613 | 0.086844 | 0.097337 | 0.1091 | 0.12228
Fluvius Halle-Vilvoorde | ASSE | TS KOBBEGEM | SP WALFERGEM DORP | KMO BOLLEBEEK | G | 15.6 | 277.7778 | AFNAME | 0.022974 | 0 | 0.060125 | 0 | 0.064009 | 0 | 0 | 0 | 0
Fluvius Halle-Vilvoorde | ASSE | TS KOBBEGEM | SP WALFERGEM DORP | KMO BOLLEBEEK | G | 15.6 | 277.7778 | INJECTIE | 0.022974 | 0 | 0.060125 | 0 | 0.064283 | 0 | 0 | 0 | 0
Fluvius Halle-Vilvoorde | ASSE | TS KOBBEGEM | SP WALFERGEM DORP | LINDENDRIES | R | 15.6 | 83.3333 | AFNAME | 0.085917 | 0.18353 | 0.090219 | 0.1732 | 0.091313 | 0.1753 | 0.17743 | 0.17958 | 0.18176
Fluvius Halle-Vilvoorde | ASSE | TS KOBBEGEM | SP WALFERGEM DORP | LINDENDRIES | R | 15.6 | 83.3333 | INJECTIE | 0.085917 | 0.1589 | 0.090219 | 0.17378 | 0.09931 | 0.19129 | 0.21057 | 0.23178 | 0.25514
Fluvius Halle-Vilvoorde | ASSE | TS KOBBEGEM | SP WALFERGEM DORP | ASSE | G | 15.6 | 277.7778 | AFNAME | 0.11744 | 0.22047 | 0.13251 | 0.2291 | 0.13634 | 0.23571 | 0.24252 | 0.24952 | 0.25672
Fluvius Halle-Vilvoorde | ASSE | TS KOBBEGEM | SP WALFERGEM DORP | ASSE | G | 15.6 | 277.7778 | INJECTIE | 0.11744 | 0.042519 | 0.13251 | 0.059769 | 0.14341 | 0.064687 | 0.070008 | 0.075768 | 0.082002
Fluvius Halle-Vilvoorde | ASSE | TS KOBBEGEM | SP WALFERGEM DORP | KLOOSTER | G | 15.6 | 118.0556 | AFNAME | 0.11668 | 0.2281 | 0.11878 | 0.22243 | 0.12468 | 0.23349 | 0.24511 | 0.25731 | 0.27011
Fluvius Halle-Vilvoorde | ASSE | TS KOBBEGEM | SP WALFERGEM DORP | KLOOSTER | G | 15.6 | 118.0556 | INJECTIE | 0.11668 | 0.054178 | 0.11878 | 0.055404 | 0.12366 | 0.057683 | 0.060055 | 0.062525 | 0.065096
Fluvius Halle-Vilvoorde | ASSE | TS KOBBEGEM | SP WALFERGEM DORP | VELDBLOEMLAAN | I | 15.6 | 125 | AFNAME | 0.16058 | 0.30368 | 0.14189 | 0.22537 | 0.14956 | 0.23756 | 0.25042 | 0.26397 | 0.27825
Fluvius Halle-Vilvoorde | ASSE | TS KOBBEGEM | SP WALFERGEM DORP | VELDBLOEMLAAN | I | 15.6 | 125 | INJECTIE | 0.16058 | 0.027946 | 0.14189 | 0.049823 | 0.15786 | 0.055433 | 0.061675 | 0.068619 | 0.076345
Fluvius Halle-Vilvoorde | ASSE | TS KOBBEGEM | SP WALFERGEM DORP | DORP | G | 15.6 | 333.3333 | AFNAME | 0.089299 | 0.018751 | 0.13585 | 0.030302 | 0.14032 | 0.0313 | 0.03233 | 0.033394 | 0.034494
Fluvius Halle-Vilvoorde | ASSE | TS KOBBEGEM | SP WALFERGEM DORP | DORP | G | 15.6 | 333.3333 | INJECTIE | 0.089299 | 0.15901 | 0.13585 | 0.13845 | 0.14351 | 0.14626 | 0.1545 | 0.16321 | 0.17241
Fluvius Halle-Vilvoorde | ASSE | TS KOBBEGEM | SP WALFERGEM DORP | WALFERGEM | G | 15.6 | 500 | AFNAME | 0.19456 | 0 | 0.1547 | 0 | 0.15778 | 0 | 0 | 0 | 0
Fluvius Halle-Vilvoorde | ASSE | TS KOBBEGEM | SP WALFERGEM DORP | WALFERGEM | G | 15.6 | 500 | INJECTIE | 0.19456 | 0 | 0.1547 | 0 | 0.16872 | 0 | 0 | 0 | 0
Fluvius Halle-Vilvoorde | ASSE | TS KOBBEGEM | SP WALFERGEM DORP | HOOGSTRAAT | G | 15.6 | 118.0556 | AFNAME | 0.078675 | 0.19117 | 0.077595 | 0.2101 | 0.081211 | 0.21989 | 0.23014 | 0.24087 | 0.2521
Fluvius Halle-Vilvoorde | ASSE | TS KOBBEGEM | SP WALFERGEM DORP | HOOGSTRAAT | G | 15.6 | 118.0556 | INJECTIE | 0.078675 | 0.034615 | 0.077595 | 0.046454 | 0.082855 | 0.049603 | 0.052966 | 0.056556 | 0.06039
Fluvius Halle-Vilvoorde | ASSE | TS KOBBEGEM | SP WALFERGEM DORP | KMO TERLINDEN | G | 15.6 | 277.7778 | AFNAME | 0.034696 | 0.12625 | 0.034104 | 0.085317 | 0.035419 | 0.088608 | 0.092025 | 0.095575 | 0.099262
Fluvius Halle-Vilvoorde | ASSE | TS KOBBEGEM | SP WALFERGEM DORP | KMO TERLINDEN | G | 15.6 | 277.7778 | INJECTIE | 0.034696 | 0.060157 | 0.034104 | 0.061253 | 0.037499 | 0.06735 | 0.074054 | 0.081426 | 0.089531
Fluvius Halle-Vilvoorde | ASSE | TS KOBBEGEM | SP WALFERGEM DORP | PERSGROEP | G | 15.6 | 347.2222 | AFNAME | 0.087656 | 0 | 0.041717 | 0.11695 | 0.0442 | 0.12391 | 0.13129 | 0.1391 | 0.14738
Fluvius Halle-Vilvoorde | ASSE | TS KOBBEGEM | SP WALFERGEM DORP | PERSGROEP | G | 15.6 | 347.2222 | INJECTIE | 0.087656 | 0 | 0.041717 | 0.033895 | 0.045947 | 0.037332 | 0.041117 | 0.045286 | 0.049877
Fluvius Halle-Vilvoorde | VILVOORDE | TS MACHELEN | SP LEUVEN | LEUVEN 3 | G | 11.4 | 347.2222 | AFNAME | 0.14922 | 0.03232 | 0.13779 | 0.044091 | 0.14028 | 0.044888 | 0.045699 | 0.046524 | 0.047364
Fluvius Halle-Vilvoorde | VILVOORDE | TS MACHELEN | SP LEUVEN | LEUVEN 3 | G | 11.4 | 347.2222 | INJECTIE | 0.14922 | 0.27544 | 0.13779 | 0.25039 | 0.15496 | 0.28158 | 0.31666 | 0.3561 | 0.40046
Fluvius Halle-Vilvoorde | VILVOORDE | TS MACHELEN | SP LEUVEN | LEUVEN 4 | G | 11.4 | 347.2222 | AFNAME | 0.1446 | 0.035326 | 0.15477 | 0.043714 | 0.15674 | 0.04427 | 0.044832 | 0.045402 | 0.045979
Fluvius Halle-Vilvoorde | VILVOORDE | TS MACHELEN | SP LEUVEN | LEUVEN 4 | G | 11.4 | 347.2222 | INJECTIE | 0.1446 | 0.26798 | 0.15477 | 0.24424 | 0.16003 | 0.25254 | 0.26112 | 0.27 | 0.27917
Fluvius Halle-Vilvoorde | VILVOORDE | TS MACHELEN | SP LEUVEN | TROOST | G | 11.4 | 208.3333 | AFNAME | 0.099144 | 0 | 0 | 0 | 0 | 0 | 0 | 0 | 0
Fluvius Halle-Vilvoorde | VILVOORDE | TS MACHELEN | SP LEUVEN | TROOST | G | 11.4 | 208.3333 | INJECTIE | 0.099144 | 0 | 0 | 0 | 0 | 0 | 0 | 0 | 0
Fluvius Halle-Vilvoorde | VILVOORDE | TS MACHELEN | SP LEUVEN | LEVIS | G | 11.4 | 208.3333 | AFNAME | 0.14925 | 0.25195 | 0.14838 | 0.25955 | 0.15367 | 0.26881 | 0.2784 | 0.28832 | 0.29861
Fluvius Halle-Vilvoorde | VILVOORDE | TS MACHELEN | SP LEUVEN | LEVIS | G | 11.4 | 208.3333 | INJECTIE | 0.14925 | 0 | 0.14838 | 0 | 0.15892 | 0 | 0 | 0 | 0
Fluvius Halle-Vilvoorde | VILVOORDE | TS MACHELEN | SP LEUVEN | MILITAIREN | G | 11.4 | 347.2222 | AFNAME | 0.11778 | 0.23557 | 0.118 | 0.21364 | 0.12417 | 0.22481 | 0.23657 | 0.24894 | 0.26196
Fluvius Halle-Vilvoorde | VILVOORDE | TS MACHELEN | SP LEUVEN | MILITAIREN | G | 11.4 | 347.2222 | INJECTIE | 0.11778 | 0 | 0.118 | 0 | 0.12299 | 0 | 0 | 0 | 0
Fluvius Halle-Vilvoorde | VILVOORDE | TS MACHELEN | SP LEUVEN | MIMA | G | 11.4 | 347.2222 | AFNAME | 0.041444 | 0.10187 | 0.045119 | 0.11283 | 0.048078 | 0.12023 | 0.12812 | 0.13652 | 0.14547
Fluvius Halle-Vilvoorde | VILVOORDE | TS MACHELEN | SP LEUVEN | MIMA | G | 11.4 | 347.2222 | INJECTIE | 0.041444 | 0 | 0.045119 | 0 | 0.045354 | 0 | 0 | 0 | 0
Fluvius Halle-Vilvoorde | VILVOORDE | TS MACHELEN | SP LEUVEN | LEUVENSESTEENWEG | I | 11.4 | 347.2222 | AFNAME | 0.11432 | 0.28341 | 0.12005 | 0.31363 | 0.12848 | 0.33564 | 0.3592 | 0.3844 | 0.41138
Fluvius Halle-Vilvoorde | VILVOORDE | TS MACHELEN | SP LEUVEN | LEUVENSESTEENWEG | I | 11.4 | 347.2222 | INJECTIE | 0.11432 | 0 | 0.12005 | 0 | 0.13003 | 0 | 0 | 0 | 0
Fluvius Halle-Vilvoorde | VILVOORDE | TS MACHELEN | SP LEUVEN | ZAVEL | G | 11.4 | 347.2222 | AFNAME | 0.053835 | 0.12533 | 0.054463 | 0.11506 | 0.056382 | 0.11912 | 0.12332 | 0.12766 | 0.13216
Fluvius Halle-Vilvoorde | VILVOORDE | TS MACHELEN | SP LEUVEN | ZAVEL | G | 11.4 | 347.2222 | INJECTIE | 0.053835 | 0 | 0.054463 | 0 | 0.059097 | 0 | 0 | 0 | 0
Fluvius Halle-Vilvoorde | VILVOORDE | TS MACHELEN | SP LEUVEN | WOLUWE | G | 11.4 | 208.3333 | AFNAME | 0.050959 | 0.12483 | 0.055383 | 0.1402 | 0.058865 | 0.14901 | 0.15838 | 0.16834 | 0.17892
Fluvius Halle-Vilvoorde | VILVOORDE | TS MACHELEN | SP LEUVEN | WOLUWE | G | 11.4 | 208.3333 | INJECTIE | 0.050959 | 0 | 0.055383 | 0 | 0.058039 | 0 | 0 | 0 | 0
Fluvius Halle-Vilvoorde | VILVOORDE | TS MACHELEN | SP LEUVEN | HOUTEM | G | 11.4 | 208.3333 | AFNAME | 0.19136 | 0.4246 | 0.19499 | 0.40034 | 0.19737 | 0.40522 | 0.41017 | 0.41518 | 0.42025
Fluvius Halle-Vilvoorde | VILVOORDE | TS MACHELEN | SP LEUVEN | HOUTEM | G | 11.4 | 208.3333 | INJECTIE | 0.19136 | 0 | 0.19499 | 0 | 0.21533 | 0 | 0 | 0 | 0
Fluvius Halle-Vilvoorde | VILVOORDE | TS MACHELEN | SP LEUVEN | LEUVEN I | G | 11.4 | 347.2222 | AFNAME | 0.14556 | 0.034286 | 0.15536 | 0.045234 | 0.16075 | 0.046803 | 0.048427 | 0.050106 | 0.051844
Fluvius Halle-Vilvoorde | VILVOORDE | TS MACHELEN | SP LEUVEN | LEUVEN I | G | 11.4 | 347.2222 | INJECTIE | 0.14556 | 0.33943 | 0.15536 | 0.24501 | 0.16339 | 0.25766 | 0.27097 | 0.28497 | 0.29969
Fluvius Halle-Vilvoorde | VILVOORDE | TS MACHELEN | SP LEUVEN | LEUVEN 2 | G | 11.4 | 347.2222 | AFNAME | 0.14694 | 0.037303 | 0.15697 | 0.046251 | 0.16443 | 0.04845 | 0.050753 | 0.053166 | 0.055694
Fluvius Halle-Vilvoorde | VILVOORDE | TS MACHELEN | SP LEUVEN | LEUVEN 2 | G | 11.4 | 347.2222 | INJECTIE | 0.14694 | 0.34385 | 0.15697 | 0.24731 | 0.15732 | 0.24787 | 0.24842 | 0.24898 | 0.24954
Fluvius Halle-Vilvoorde | VILVOORDE | TS MACHELEN | SP PARK 11KV | MECHELEN 3 | I | 11.4 | 208.3333 | AFNAME | 0.095677 | 0.22094 | 0.094353 | 0.23227 | 0.097971 | 0.24118 | 0.25043 | 0.26003 | 0.27
Fluvius Halle-Vilvoorde | VILVOORDE | TS MACHELEN | SP PARK 11KV | MECHELEN 3 | I | 11.4 | 208.3333 | INJECTIE | 0.095677 | 0 | 0.094353 | 0 | 0.094766 | 0 | 0 | 0 | 0
Fluvius Halle-Vilvoorde | VILVOORDE | TS MACHELEN | SP PARK 11KV | VILVOORDE PARK 2 | G | 11.4 | 666.6667 | AFNAME | 0.12207 | 0.070714 | 0.11819 | 0.08709 | 0.12455 | 0.091774 | 0.09671 | 0.10191 | 0.10739
Fluvius Halle-Vilvoorde | VILVOORDE | TS MACHELEN | SP PARK 11KV | VILVOORDE PARK 2 | G | 11.4 | 666.6667 | INJECTIE | 0.12207 | 0.27972 | 0.11819 | 0.29691 | 0.12342 | 0.31005 | 0.32376 | 0.33809 | 0.35304
Fluvius Halle-Vilvoorde | VILVOORDE | TS MACHELEN | SP PARK 11KV | QUICK SCHAARBEEKLEI | R | 11.4 | 208.3333 | AFNAME | 0.038528 | 0.081091 | 0.038547 | 0.085455 | 0.04145 | 0.09189 | 0.09881 | 0.10625 | 0.11425
Fluvius Halle-Vilvoorde | VILVOORDE | TS MACHELEN | SP PARK 11KV | QUICK SCHAARBEEKLEI | R | 11.4 | 208.3333 | INJECTIE | 0.038528 | 0 | 0.038547 | 0 | 0.040108 | 0 | 0 | 0 | 0
Fluvius Halle-Vilvoorde | VILVOORDE | TS MACHELEN | SP PARK 11KV | VILVOORDE PARK 1 | G | 11.4 | 666.6667 | AFNAME | 0.11605 | 0.058855 | 0.11293 | 0.073914 | 0.11997 | 0.078522 | 0.083418 | 0.088619 | 0.094145
Fluvius Halle-Vilvoorde | VILVOORDE | TS MACHELEN | SP PARK 11KV | VILVOORDE PARK 1 | G | 11.4 | 666.6667 | INJECTIE | 0.11605 | 0.26096 | 0.11293 | 0.27526 | 0.1167 | 0.28445 | 0.29395 | 0.30376 | 0.3139
Fluvius Halle-Vilvoorde | VILVOORDE | TS MACHELEN | SP PARK 11KV | PARK 123 | G | 11.4 | 208.3333 | AFNAME | 0.032958 | 0.079959 | 0.03322 | 0.096287 | 0.033674 | 0.097603 | 0.098936 | 0.10029 | 0.10166
Fluvius Halle-Vilvoorde | VILVOORDE | TS MACHELEN | SP PARK 11KV | PARK 123 | G | 11.4 | 208.3333 | INJECTIE | 0.032958 | 0 | 0.03322 | 0 | 0.035264 | 0 | 0 | 0 | 0
Fluvius Halle-Vilvoorde | VILVOORDE | TS MACHELEN | SP PARK 11KV | VILVOORDE PARK 3 | G | 11.4 | 666.6667 | AFNAME | 0.11624 | 0.065318 | 0.11262 | 0.080941 | 0.116 | 0.083366 | 0.085863 | 0.088435 | 0.091084
Fluvius Halle-Vilvoorde | VILVOORDE | TS MACHELEN | SP PARK 11KV | VILVOORDE PARK 3 | G | 11.4 | 666.6667 | INJECTIE | 0.11624 | 0.26522 | 0.11262 | 0.28116 | 0.12073 | 0.3014 | 0.3231 | 0.34637 | 0.3713
Fluvius Halle-Vilvoorde | VILVOORDE | TS MACHELEN | SP PARK 11KV | MECHELEN 1 | I | 11.4 | 347.2222 | AFNAME | 0.081794 | 0.20549 | 0.089104 | 0.21413 | 0.091408 | 0.21967 | 0.22535 | 0.23118 | 0.23715
Fluvius Halle-Vilvoorde | VILVOORDE | TS MACHELEN | SP PARK 11KV | MECHELEN 1 | I | 11.4 | 347.2222 | INJECTIE | 0.081794 | 0 | 0.089104 | 0 | 0.093108 | 0 | 0 | 0 | 0
Fluvius Halle-Vilvoorde | VILVOORDE | TS MACHELEN | SP PARK 11KV | AARSCHOTSESTRAAT | R | 11.4 | 347.2222 | AFNAME | 0.058026 | 0.11637 | 0.058076 | 0.10672 | 0.06107 | 0.11222 | 0.11801 | 0.12409 | 0.13048
Fluvius Halle-Vilvoorde | VILVOORDE | TS MACHELEN | SP PARK 11KV | AARSCHOTSESTRAAT | R | 11.4 | 347.2222 | INJECTIE | 0.058026 | 0 | 0.058076 | 0 | 0.061247 | 0 | 0 | 0 | 0
Fluvius Halle-Vilvoorde | VILVOORDE | TS MACHELEN | SP PARK 11KV | LUCHTHAVENLAAN | I | 11.4 | 347.2222 | AFNAME | 0.027751 | 0.11881 | 0.030743 | 0.079223 | 0.030893 | 0.079609 | 0.079997 | 0.080387 | 0.080779
Fluvius Halle-Vilvoorde | VILVOORDE | TS MACHELEN | SP PARK 11KV | LUCHTHAVENLAAN | I | 11.4 | 347.2222 | INJECTIE | 0.027751 | 0 | 0.030743 | 0 | 0.033843 | 0 | 0 | 0 | 0
Fluvius Halle-Vilvoorde | VILVOORDE | TS MACHELEN | SP PARK 11KV | MAKRO | G | 11.4 | 347.2222 | AFNAME | 0.1061 | 0.22545 | 0.083688 | 0.17353 | 0.087792 | 0.18204 | 0.19097 | 0.20033 | 0.21016
Fluvius Halle-Vilvoorde | VILVOORDE | TS MACHELEN | SP PARK 11KV | MAKRO | G | 11.4 | 347.2222 | INJECTIE | 0.1061 | 0 | 0.083688 | 0 | 0.092973 | 0 | 0 | 0 | 0
Fluvius Halle-Vilvoorde | VILVOORDE | TS MACHELEN | SP PARK 11KV | MECHELEN 2 | I | 11.4 | 347.2222 | AFNAME | 0.1993 | 0.65989 | 0.18845 | 0.68064 | 0.19484 | 0.70373 | 0.7276 | 0.75229 | 0.77781
Fluvius Halle-Vilvoorde | VILVOORDE | TS MACHELEN | SP PARK 11KV | MECHELEN 2 | I | 11.4 | 347.2222 | INJECTIE | 0.1993 | 0 | 0.18845 | 0 | 0.19248 | 0 | 0 | 0 | 0
Fluvius Halle-Vilvoorde | VILVOORDE | TS MACHELEN | SP PEUTIE | RIJKSWEG | R | 11.4 | 395.8333 | AFNAME | 0.083253 | 0.18157 | 0.0793 | 0.16346 | 0.080718 | 0.16638 | 0.16936 | 0.17239 | 0.17547
Fluvius Halle-Vilvoorde | VILVOORDE | TS MACHELEN | SP PEUTIE | RIJKSWEG | R | 11.4 | 395.8333 | INJECTIE | 0.083253 | 0.095209 | 0.0793 | 0.11684 | 0.090241 | 0.13297 | 0.15131 | 0.17219 | 0.19594
Fluvius Halle-Vilvoorde | VILVOORDE | TS MACHELEN | SP PEUTIE | Aankomst TS-Machelen Peutie 300 | G | 11.4 | 416.6667 | AFNAME | 0.24599 | 0.19059 | 0.24333 | 0.23095 | 0.25993 | 0.2467 | 0.26352 | 0.28149 | 0.30069
Fluvius Halle-Vilvoorde | VILVOORDE | TS MACHELEN | SP PEUTIE | Aankomst TS-Machelen Peutie 300 | G | 11.4 | 416.6667 | INJECTIE | 0.24599 | 0.50277 | 0.24333 | 0.49814 | 0.27269 | 0.55824 | 0.6256 | 0.70109 | 0.78568
Fluvius Halle-Vilvoorde | VILVOORDE | TS MACHELEN | SP PEUTIE | KREKELENHOEKSTRAAT | G | 11.4 | 208.3333 | AFNAME | 0.22923 | 0.53321 | 0.2584 | 0.65774 | 0.26249 | 0.66813 | 0.67869 | 0.68941 | 0.7003
Fluvius Halle-Vilvoorde | VILVOORDE | TS MACHELEN | SP PEUTIE | KREKELENHOEKSTRAAT | G | 11.4 | 208.3333 | INJECTIE | 0.22923 | 0.11702 | 0.2584 | 0.18275 | 0.27002 | 0.19096 | 0.19955 | 0.20852 | 0.2179
Fluvius Halle-Vilvoorde | VILVOORDE | TS MACHELEN | SP PEUTIE | ELECTRO 80 | G | 11.4 | 277.7778 | AFNAME | 0.075411 | 0.13881 | 0.064505 | 0.13078 | 0.065277 | 0.13234 | 0.13393 | 0.13553 | 0.13715
Fluvius Halle-Vilvoorde | VILVOORDE | TS MACHELEN | SP PEUTIE | ELECTRO 80 | G | 11.4 | 277.7778 | INJECTIE | 0.075411 | 0.088113 | 0.064505 | 0.098723 | 0.070516 | 0.10792 | 0.11798 | 0.12897 | 0.14099
Fluvius Halle-Vilvoorde | VILVOORDE | TS MACHELEN | SP PEUTIE | Aankomst TS-Machelen Peutie 240 | G | 11.4 | 347.2222 | AFNAME | 0.24362 | 0.18552 | 0.24092 | 0.22788 | 0.25408 | 0.24032 | 0.25345 | 0.26729 | 0.28189
Fluvius Halle-Vilvoorde | VILVOORDE | TS MACHELEN | SP PEUTIE | Aankomst TS-Machelen Peutie 240 | G | 11.4 | 347.2222 | INJECTIE | 0.24362 | 0.58223 | 0.24092 | 0.49424 | 0.27265 | 0.55934 | 0.63301 | 0.71639 | 0.81075 | verder opvolgen
Fluvius Halle-Vilvoorde | STEENOKKERZEEL | TS MACHELEN | SP SPORTHAL | ST-JANNEKENSSTR | G | 11.4 | #VALUE! | AFNAME | 0 | 0 | 0 | 0 | 0 | 0 | 0 | 0 | 0
Fluvius Halle-Vilvoorde | STEENOKKERZEEL | TS MACHELEN | SP SPORTHAL | ST-JANNEKENSSTR | G | 11.4 | #VALUE! | INJECTIE | 0 | 0 | 0 | 0 | 0 | 0 | 0 | 0 | 0
Fluvius Halle-Vilvoorde | VILVOORDE | TS MACHELEN | SP WATERSITE | STEENKAAI | G | 11.4 | 500 | AFNAME | 0.013079 | 0.027774 | 0.014236 | 0.0268 | 0.015011 | 0.028259 | 0.029797 | 0.031419 | 0.033129
Fluvius Halle-Vilvoorde | VILVOORDE | TS MACHELEN | SP WATERSITE | STEENKAAI | G | 11.4 | 500 | INJECTIE | 0.013079 | 0.0016103 | 0.014236 | 0 | 0.016069 | 0 | 0 | 0 | 0
Fluvius Halle-Vilvoorde | VILVOORDE | TS MACHELEN | SP WATERSITE | WATERSITE 2 | G | 11.4 | 666.6667 | AFNAME | 0.22854 | 0.073875 | 0.2355 | 0.121 | 0.25308 | 0.13002 | 0.13973 | 0.15015 | 0.16136
Fluvius Halle-Vilvoorde | VILVOORDE | TS MACHELEN | SP WATERSITE | WATERSITE 2 | G | 11.4 | 666.6667 | INJECTIE | 0.22854 | 0.44148 | 0.2355 | 0.42962 | 0.25311 | 0.46172 | 0.49623 | 0.53332 | 0.57317
Fluvius Halle-Vilvoorde | VILVOORDE | TS MACHELEN | SP WATERSITE | STATIONSLEI | G | 11.4 | 208.3333 | AFNAME | 0.095512 | 0.17617 | 0.098187 | 0.18346 | 0.099371 | 0.18567 | 0.18791 | 0.19017 | 0.19246
Fluvius Halle-Vilvoorde | VILVOORDE | TS MACHELEN | SP WATERSITE | STATIONSLEI | G | 11.4 | 208.3333 | INJECTIE | 0.095512 | 0 | 0.098187 | 0 | 0.10198 | 0 | 0 | 0 | 0
Fluvius Halle-Vilvoorde | VILVOORDE | TS MACHELEN | SP WATERSITE | SPIEGEL | G | 11.4 | 305.5556 | AFNAME | 0.11219 | 0.19711 | 0.108 | 0.18593 | 0.10923 | 0.18804 | 0.19017 | 0.19232 | 0.1945
Fluvius Halle-Vilvoorde | VILVOORDE | TS MACHELEN | SP WATERSITE | SPIEGEL | G | 11.4 | 305.5556 | INJECTIE | 0.11219 | 0 | 0.108 | 0.038687 | 0.11638 | 0.041687 | 0.04492 | 0.048403 | 0.052157
Fluvius Halle-Vilvoorde | VILVOORDE | TS MACHELEN | SP WATERSITE | WATERSITE 3 | G | 11.4 | 666.6667 | AFNAME | 0.22779 | 0.077545 | 0.23482 | 0.12478 | 0.23868 | 0.12683 | 0.12892 | 0.13104 | 0.13319
Fluvius Halle-Vilvoorde | VILVOORDE | TS MACHELEN | SP WATERSITE | WATERSITE 3 | G | 11.4 | 666.6667 | INJECTIE | 0.22779 | 0.44445 | 0.23482 | 0.4326 | 0.2383 | 0.439 | 0.4455 | 0.4521 | 0.45879
Fluvius Halle-Vilvoorde | VILVOORDE | TS MACHELEN | SP WATERSITE | STADHUIS | G | 11.4 | 208.3333 | AFNAME | 0.08071 | 0.13983 | 0.079339 | 0.13336 | 0.080209 | 0.13482 | 0.1363 | 0.13779 | 0.1393
Fluvius Halle-Vilvoorde | VILVOORDE | TS MACHELEN | SP WATERSITE | STADHUIS | G | 11.4 | 208.3333 | INJECTIE | 0.08071 | 0 | 0.079339 | 0 | 0.083504 | 0 | 0 | 0 | 0
Fluvius Halle-Vilvoorde | VILVOORDE | TS MACHELEN | SP WATERSITE | NOWE | G | 11.4 | 208.3333 | AFNAME | 0.15675 | 0.38539 | 0.15407 | 0.33898 | 0.16028 | 0.35264 | 0.36684 | 0.38161 | 0.39698
Fluvius Halle-Vilvoorde | VILVOORDE | TS MACHELEN | SP WATERSITE | NOWE | G | 11.4 | 208.3333 | INJECTIE | 0.15675 | 0.065783 | 0.15407 | 0.09152 | 0.16298 | 0.096813 | 0.10241 | 0.10834 | 0.1146
Fluvius Halle-Vilvoorde | VILVOORDE | TS MACHELEN | SP WATERSITE | POMPSTATION | G | 11.4 | 208.3333 | AFNAME | 0.053187 | 0.11349 | 0.061096 | 0.13346 | 0.063471 | 0.13864 | 0.14403 | 0.14963 | 0.15544
Fluvius Halle-Vilvoorde | VILVOORDE | TS MACHELEN | SP WATERSITE | POMPSTATION | G | 11.4 | 208.3333 | INJECTIE | 0.053187 | 0 | 0.061096 | 0 | 0.065922 | 0 | 0 | 0 | 0
Fluvius Halle-Vilvoorde | VILVOORDE | TS MACHELEN | SP WATERSITE | DE MOLENS | G | 11.4 | 500 | AFNAME | 0.0080965 | 0 | 0.0078034 | 0 | 0.0079077 | 0 | 0 | 0 | 0
Fluvius Halle-Vilvoorde | VILVOORDE | TS MACHELEN | SP WATERSITE | DE MOLENS | G | 11.4 | 500 | INJECTIE | 0.0080965 | 0 | 0.0078034 | 0 | 0.0080074 | 0 | 0 | 0 | 0
Fluvius Halle-Vilvoorde | VILVOORDE | TS MACHELEN | SP WATERSITE | RIDDERSTRAAT | G | 11.4 | 208.3333 | AFNAME | 0.19824 | 0.41333 | 0.19185 | 0.38592 | 0.19344 | 0.38913 | 0.39236 | 0.39562 | 0.39891
Fluvius Halle-Vilvoorde | VILVOORDE | TS MACHELEN | SP WATERSITE | RIDDERSTRAAT | G | 11.4 | 208.3333 | INJECTIE | 0.19824 | 0.04736 | 0.19185 | 0.19963 | 0.19292 | 0.20074 | 0.20185 | 0.20298 | 0.20411
Fluvius Halle-Vilvoorde | VILVOORDE | TS MACHELEN | SP WATERSITE | KOEPOORT | G | 11.4 | 208.3333 | AFNAME | 0.0068813 | 0 | 0.0069 | 0 | 0.007079 | 0 | 0 | 0 | 0
Fluvius Halle-Vilvoorde | VILVOORDE | TS MACHELEN | SP WATERSITE | KOEPOORT | G | 11.4 | 208.3333 | INJECTIE | 0.0068813 | 0 | 0.0069 | 0 | 0.0073782 | 0 | 0 | 0 | 0
Fluvius Halle-Vilvoorde | VILVOORDE | TS MACHELEN | SP WATERSITE | CARGOVIL 2 | I | 11.4 | 208.3333 | AFNAME | 0.16744 | 0.2701 | 0.13193 | 0.27577 | 0.13882 | 0.29017 | 0.30532 | 0.32126 | 0.33804
Fluvius Halle-Vilvoorde | VILVOORDE | TS MACHELEN | SP WATERSITE | CARGOVIL 2 | I | 11.4 | 208.3333 | INJECTIE | 0.16744 | 0.48514 | 0.13193 | 0.40114 | 0.14033 | 0.42668 | 0.45385 | 0.48275 | 0.51349
Fluvius Halle-Vilvoorde | VILVOORDE | TS MACHELEN | SP WATERSITE | WATERSITE 1 | G | 11.4 | 666.6667 | AFNAME | 0.20338 | 0.070839 | 0.20924 | 0.11081 | 0.22403 | 0.11864 | 0.12703 | 0.13601 | 0.14562
Fluvius Halle-Vilvoorde | VILVOORDE | TS MACHELEN | SP WATERSITE | WATERSITE 1 | G | 11.4 | 666.6667 | INJECTIE | 0.20338 | 0.397 | 0.20924 | 0.38561 | 0.21086 | 0.38859 | 0.39159 | 0.39462 | 0.39767
Fluvius Halle-Vilvoorde | VILVOORDE | TS MACHELEN | SP WATERSITE | MOLEN | G | 11.4 | 305.5556 | AFNAME | 0.075347 | 0.21909 | 0.081472 | 0.15905 | 0.083753 | 0.16351 | 0.16808 | 0.17279 | 0.17763
Fluvius Halle-Vilvoorde | VILVOORDE | TS MACHELEN | SP WATERSITE | MOLEN | G | 11.4 | 305.5556 | INJECTIE | 0.075347 | 0 | 0.081472 | 0 | 0.085941 | 0 | 0 | 0 | 0
Fluvius Halle-Vilvoorde | VILVOORDE | TS MACHELEN | SP WATERSITE | CARGOVIL 1 | G | 11.4 | 347.2222 | AFNAME | 0.066365 | 0.16174 | 0.1212 | 0.28249 | 0.12491 | 0.29113 | 0.30003 | 0.30921 | 0.31866
Fluvius Halle-Vilvoorde | VILVOORDE | TS MACHELEN | SP WATERSITE | CARGOVIL 1 | G | 11.4 | 347.2222 | INJECTIE | 0.066365 | 0.094617 | 0.1212 | 0.15254 | 0.12705 | 0.1599 | 0.16762 | 0.17571 | 0.18419
Fluvius Halle-Vilvoorde | VILVOORDE | TS MACHELEN | SP WATERSITE | WESTVAARTDIJK | I | 11.4 | 347.2222 | AFNAME | 0.062042 | 0.23681 | 0.067171 | 0.19679 | 0.068581 | 0.20092 | 0.20513 | 0.20944 | 0.21383
Fluvius Halle-Vilvoorde | VILVOORDE | TS MACHELEN | SP WATERSITE | WESTVAARTDIJK | I | 11.4 | 347.2222 | INJECTIE | 0.062042 | 0.08656 | 0.067171 | 0.04768 | 0.07151 | 0.05076 | 0.054039 | 0.057529 | 0.061245
Fluvius Halle-Vilvoorde | ASSE | TS MERCHTEM | SP BOLLEBEEK | MOLLEM DORP | G | 15.6 | 277.7778 | AFNAME | 0.0078038 | 0 | 0.005867 | 0 | 0.0058752 | 0 | 0 | 0 | 0
Fluvius Halle-Vilvoorde | ASSE | TS MERCHTEM | SP BOLLEBEEK | MOLLEM DORP | G | 15.6 | 277.7778 | INJECTIE | 0.0078038 | 0 | 0.005867 | 0 | 0.0063778 | 0 | 0 | 0 | 0
Fluvius Halle-Vilvoorde | MERCHTEM | TS MERCHTEM | SP BRUSSEGEM | SAEY | G | 15.6 | 125 | AFNAME | 0.037927 | 0.086378 | 0.039234 | 0.092174 | 0.040841 | 0.095951 | 0.099883 | 0.10398 | 0.10824
Fluvius Halle-Vilvoorde | MERCHTEM | TS MERCHTEM | SP BRUSSEGEM | SAEY | G | 15.6 | 125 | INJECTIE | 0.037927 | 0 | 0.039234 | 0 | 0.043484 | 0 | 0 | 0 | 0
Fluvius Halle-Vilvoorde | MERCHTEM | TS MERCHTEM | SP BRUSSEGEM | BRUSSELSE STEENWEG | G | 15.6 | 400 | AFNAME | 0.05812 | 0.060513 | 0.06366 | 0.063931 | 0.066159 | 0.06644 | 0.069048 | 0.071758 | 0.074575
Fluvius Halle-Vilvoorde | MERCHTEM | TS MERCHTEM | SP BRUSSEGEM | BRUSSELSE STEENWEG | G | 15.6 | 400 | INJECTIE | 0.05812 | 0.12684 | 0.06366 | 0.12923 | 0.069237 | 0.14055 | 0.15286 | 0.16625 | 0.18082
Fluvius Halle-Vilvoorde | MERCHTEM | TS MERCHTEM | SP BRUSSEGEM | NIEUWELAAN | R | 15.6 | 125 | AFNAME | 0.11735 | 0.25744 | 0.12967 | 0.25948 | 0.13293 | 0.26601 | 0.27269 | 0.27955 | 0.28658
Fluvius Halle-Vilvoorde | MERCHTEM | TS MERCHTEM | SP BRUSSEGEM | NIEUWELAAN | R | 15.6 | 125 | INJECTIE | 0.11735 | 0.12718 | 0.12967 | 0.13231 | 0.13833 | 0.14114 | 0.15056 | 0.16061 | 0.17133
Fluvius Halle-Vilvoorde | MERCHTEM | TS MERCHTEM | SP DENDERMONDESTRAAT | LEVENSLUST | R | 15.6 | 118.0556 | AFNAME | 0.034655 | 0.083548 | 0.035633 | 0.077209 | 0.036323 | 0.078703 | 0.080227 | 0.08178 | 0.083364
Fluvius Halle-Vilvoorde | MERCHTEM | TS MERCHTEM | SP DENDERMONDESTRAAT | LEVENSLUST | R | 15.6 | 118.0556 | INJECTIE | 0.034655 | 0.025626 | 0.035633 | 0.035861 | 0.035655 | 0.035883 | 0.035905 | 0.035927 | 0.035949
Fluvius Halle-Vilvoorde | MERCHTEM | TS MERCHTEM | SP DENDERMONDESTRAAT | GEMEENTEHUIS | G | 15.6 | 277.7778 | AFNAME | 0.011991 | 0.0031077 | 0.0119 | 0.0017385 | 0.012479 | 0.001823 | 0.0019117 | 0.0020047 | 0.0021022
Fluvius Halle-Vilvoorde | MERCHTEM | TS MERCHTEM | SP DENDERMONDESTRAAT | GEMEENTEHUIS | G | 15.6 | 277.7778 | INJECTIE | 0.011991 | 0.0036 | 0.0119 | 0.0035385 | 0.013131 | 0.0039047 | 0.0043089 | 0.0047549 | 0.0052471
Fluvius Halle-Vilvoorde | MERCHTEM | TS MERCHTEM | SP DENDERMONDESTRAAT | DENDERMONDESTRAAT 3 | G | 15.6 | 277.7778 | AFNAME | 0.17991 | 0.15659 | 0.21015 | 0.25205 | 0.22489 | 0.26973 | 0.28864 | 0.30888 | 0.33054
Fluvius Halle-Vilvoorde | MERCHTEM | TS MERCHTEM | SP DENDERMONDESTRAAT | DENDERMONDESTRAAT 3 | G | 15.6 | 277.7778 | INJECTIE | 0.17991 | 0.34528 | 0.21015 | 0.44645 | 0.2354 | 0.5001 | 0.56019 | 0.62749 | 0.70289
Fluvius Halle-Vilvoorde | MERCHTEM | TS MERCHTEM | SP DENDERMONDESTRAAT | BOESMEER | R | 15.6 | 118.0556 | AFNAME | 0.098906 | 0.21093 | 0.1179 | 0.26325 | 0.11839 | 0.26434 | 0.26543 | 0.26652 | 0.26762
Fluvius Halle-Vilvoorde | MERCHTEM | TS MERCHTEM | SP DENDERMONDESTRAAT | BOESMEER | R | 15.6 | 118.0556 | INJECTIE | 0.098906 | 0.13408 | 0.1179 | 0.22258 | 0.13389 | 0.25278 | 0.28707 | 0.32602 | 0.37025
Fluvius Halle-Vilvoorde | MERCHTEM | TS MERCHTEM | SP DENDERMONDESTRAAT | BURCHTLAAN | R | 15.6 | 125 | AFNAME | 0.06731 | 0.13395 | 0.071972 | 0.16045 | 0.072869 | 0.16245 | 0.16448 | 0.16652 | 0.1686
Fluvius Halle-Vilvoorde | MERCHTEM | TS MERCHTEM | SP DENDERMONDESTRAAT | BURCHTLAAN | R | 15.6 | 125 | INJECTIE | 0.06731 | 0.12087 | 0.071972 | 0.11692 | 0.073397 | 0.11924 | 0.1216 | 0.124 | 0.12646
Fluvius Halle-Vilvoorde | MERCHTEM | TS MERCHTEM | SP DENDERMONDESTRAAT | KLEI | R | 15.6 | 118.0556 | AFNAME | 0.035505 | 0.081953 | 0.11097 | 0.35756 | 0.11844 | 0.38162 | 0.4073 | 0.43471 | 0.46397
Fluvius Halle-Vilvoorde | MERCHTEM | TS MERCHTEM | SP DENDERMONDESTRAAT | KLEI | R | 15.6 | 118.0556 | INJECTIE | 0.035505 | 0.0408 | 0.11097 | 0.25641 | 0.11164 | 0.25796 | 0.25952 | 0.26109 | 0.26267
Fluvius Halle-Vilvoorde | MERCHTEM | TS MERCHTEM | SP DENDERMONDESTRAAT | MARKSTRAAT | R | 15.6 | 118.0556 | AFNAME | 0.11268 | 0.23125 | 0.11384 | 0.22373 | 0.11987 | 0.23557 | 0.24804 | 0.26117 | 0.275
Fluvius Halle-Vilvoorde | MERCHTEM | TS MERCHTEM | SP DENDERMONDESTRAAT | MARKSTRAAT | R | 15.6 | 118.0556 | INJECTIE | 0.11268 | 0.059948 | 0.11384 | 0.077052 | 0.11783 | 0.079751 | 0.082544 | 0.085435 | 0.088427
Fluvius Halle-Vilvoorde | MERCHTEM | TS MERCHTEM | SP DENDERMONDESTRAAT | DENDERMONDESTRAAT 1 | G | 15.6 | 277.7778 | AFNAME | 0.23731 | 0.18401 | 0.27578 | 0.30649 | 0.28468 | 0.31637 | 0.32658 | 0.33711 | 0.34799
Fluvius Halle-Vilvoorde | MERCHTEM | TS MERCHTEM | SP DENDERMONDESTRAAT | DENDERMONDESTRAAT 1 | G | 15.6 | 277.7778 | INJECTIE | 0.23731 | 0.44364 | 0.27578 | 0.56578 | 0.2937 | 0.60253 | 0.64167 | 0.68336 | 0.72775
Fluvius Halle-Vilvoorde | MERCHTEM | TS MERCHTEM | SP DENDERMONDESTRAAT | SPORTHAL | R | 15.6 | 118.0556 | AFNAME | 0.084803 | 0.16044 | 0.08833 | 0.18243 | 0.091305 | 0.18857 | 0.19492 | 0.20148 | 0.20827
Fluvius Halle-Vilvoorde | MERCHTEM | TS MERCHTEM | SP DENDERMONDESTRAAT | SPORTHAL | R | 15.6 | 118.0556 | INJECTIE | 0.084803 | 0 | 0.08833 | 0.017235 | 0.099925 | 0.019497 | 0.022056 | 0.024952 | 0.028227
Fluvius Halle-Vilvoorde | MERCHTEM | TS MERCHTEM | SP DENDERMONDESTRAAT | KMO | G | 15.6 | 347.2222 | AFNAME | 0.15585 | 0.29544 | 0.16368 | 0.31851 | 0.17489 | 0.34035 | 0.36367 | 0.3886 | 0.41523
Fluvius Halle-Vilvoorde | MERCHTEM | TS MERCHTEM | SP DENDERMONDESTRAAT | KMO | G | 15.6 | 347.2222 | INJECTIE | 0.15585 | 0.14599 | 0.16368 | 0.16821 | 0.16596 | 0.17055 | 0.17293 | 0.17534 | 0.17778
Fluvius Halle-Vilvoorde | MERCHTEM | TS MERCHTEM | SP DENDERMONDESTRAAT | DENDERMONDESTRAAT 2 | G | 15.6 | 500 | AFNAME | 0.20177 | 0.16075 | 0.23518 | 0.26879 | 0.24267 | 0.27736 | 0.2862 | 0.29532 | 0.30473
Fluvius Halle-Vilvoorde | MERCHTEM | TS MERCHTEM | SP DENDERMONDESTRAAT | DENDERMONDESTRAAT 2 | G | 15.6 | 500 | INJECTIE | 0.20177 | 0.37673 | 0.23518 | 0.4864 | 0.24964 | 0.51631 | 0.54807 | 0.58177 | 0.61755
Fluvius Halle-Vilvoorde | MERCHTEM | TS MERCHTEM | SP DENDERMONDESTRAAT | REEDIJK | R | 15.6 | 125 | AFNAME | 0.056454 | 0.11509 | 0.061165 | 0.12622 | 0.062007 | 0.12796 | 0.12972 | 0.13151 | 0.13332
Fluvius Halle-Vilvoorde | MERCHTEM | TS MERCHTEM | SP DENDERMONDESTRAAT | REEDIJK | R | 15.6 | 125 | INJECTIE | 0.056454 | 0.087111 | 0.061165 | 0.098081 | 0.06757 | 0.10835 | 0.1197 | 0.13223 | 0.14608
Fluvius Halle-Vilvoorde | MERCHTEM | TS MERCHTEM | SP DENDERMONDESTRAAT | GASTHUISSTRAAT | G | 15.6 | 83.3333 | AFNAME | 0.079221 | 0.1596 | 0.078141 | 0.14909 | 0.078416 | 0.14961 | 0.15014 | 0.15067 | 0.1512
Fluvius Halle-Vilvoorde | MERCHTEM | TS MERCHTEM | SP DENDERMONDESTRAAT | GASTHUISSTRAAT | G | 15.6 | 83.3333 | INJECTIE | 0.079221 | 0.074522 | 0.078141 | 0.12144 | 0.082764 | 0.12863 | 0.13624 | 0.1443 | 0.15283
Fluvius Halle-Vilvoorde | LONDERZEEL | TS MERCHTEM | SP LEIREKEN | DE BOECK | R | 15.6 | 125 | AFNAME | 0.061222 | 0.10386 | 0.065601 | 0.10457 | 0.070155 | 0.11183 | 0.11959 | 0.1279 | 0.13677
Fluvius Halle-Vilvoorde | LONDERZEEL | TS MERCHTEM | SP LEIREKEN | DE BOECK | R | 15.6 | 125 | INJECTIE | 0.061222 | 0.0056 | 0.065601 | 0.0073143 | 0.065781 | 0.0073343 | 0.0073543 | 0.0073744 | 0.0073945
Fluvius Halle-Vilvoorde | LONDERZEEL | TS MERCHTEM | SP LEIREKEN | LEIREKEN 2 | G | 15.6 | 666.6667 | AFNAME | 0.14187 | 0.12397 | 0.14105 | 0.14351 | 0.1508 | 0.15342 | 0.16401 | 0.17534 | 0.18745
Fluvius Halle-Vilvoorde | LONDERZEEL | TS MERCHTEM | SP LEIREKEN | LEIREKEN 2 | G | 15.6 | 666.6667 | INJECTIE | 0.14187 | 0.31178 | 0.14105 | 0.27209 | 0.15983 | 0.3083 | 0.34934 | 0.39584 | 0.44853
Fluvius Halle-Vilvoorde | LONDERZEEL | TS MERCHTEM | SP LEIREKEN | PLAS | G | 15.6 | 277.7778 | AFNAME | 0.090185 | 0.32227 | 0.070072 | 0.14721 | 0.070133 | 0.14734 | 0.14747 | 0.1476 | 0.14773
Fluvius Halle-Vilvoorde | LONDERZEEL | TS MERCHTEM | SP LEIREKEN | PLAS | G | 15.6 | 277.7778 | INJECTIE | 0.090185 | 0.10676 | 0.070072 | 0.093422 | 0.07067 | 0.094219 | 0.095023 | 0.095834 | 0.096652
Fluvius Halle-Vilvoorde | LONDERZEEL | TS MERCHTEM | SP LEIREKEN | VAN OVERSTRAETEN | G | 15.6 | 347.2222 | AFNAME | 0.0086046 | 0 | 0.0088594 | 0 | 0.0093477 | 0 | 0 | 0 | 0
Fluvius Halle-Vilvoorde | LONDERZEEL | TS MERCHTEM | SP LEIREKEN | VAN OVERSTRAETEN | G | 15.6 | 347.2222 | INJECTIE | 0.0086046 | 0 | 0.0088594 | 0 | 0.0093747 | 0 | 0 | 0 | 0
Fluvius Halle-Vilvoorde | LONDERZEEL | TS MERCHTEM | SP LEIREKEN | SINT NIKLAASSTRAAT | G | 15.6 | 125 | AFNAME | 0.039307 | 0.10033 | 0.050325 | 0.095333 | 0.052588 | 0.09962 | 0.1041 | 0.10878 | 0.11367
Fluvius Halle-Vilvoorde | LONDERZEEL | TS MERCHTEM | SP LEIREKEN | SINT NIKLAASSTRAAT | G | 15.6 | 125 | INJECTIE | 0.039307 | 0.063707 | 0.050325 | 0.084147 | 0.053331 | 0.089171 | 0.094496 | 0.10014 | 0.10612
Fluvius Halle-Vilvoorde | LONDERZEEL | TS MERCHTEM | SP LEIREKEN | BREESTRATEN | G | 15.6 | 277.7778 | AFNAME | 0.014212 | 0.0097185 | 0.014126 | 0.0087704 | 0.014942 | 0.0092772 | 0.0098134 | 0.010381 | 0.01098
Fluvius Halle-Vilvoorde | LONDERZEEL | TS MERCHTEM | SP LEIREKEN | BREESTRATEN | G | 15.6 | 277.7778 | INJECTIE | 0.014212 | 0.015793 | 0.014126 | 0.015911 | 0.015152 | 0.017067 | 0.018306 | 0.019636 | 0.021062
Fluvius Halle-Vilvoorde | LONDERZEEL | TS MERCHTEM | SP LEIREKEN | LEIREKEN 1 | G | 15.6 | 666.6667 | AFNAME | 0.14511 | 0.12693 | 0.14437 | 0.14544 | 0.14615 | 0.14723 | 0.14905 | 0.15089 | 0.15276
Fluvius Halle-Vilvoorde | LONDERZEEL | TS MERCHTEM | SP LEIREKEN | LEIREKEN 1 | G | 15.6 | 666.6667 | INJECTIE | 0.14511 | 0.3188 | 0.14437 | 0.27879 | 0.14799 | 0.2858 | 0.29297 | 0.30033 | 0.30788
Fluvius Halle-Vilvoorde | LONDERZEEL | TS MERCHTEM | SP LEIREKEN | DRIETORENSTRAAT | R | 15.6 | 500 | AFNAME | 0.095659 | 0.16493 | 0.096504 | 0.16466 | 0.10037 | 0.17125 | 0.17812 | 0.18525 | 0.19268
Fluvius Halle-Vilvoorde | LONDERZEEL | TS MERCHTEM | SP LEIREKEN | DRIETORENSTRAAT | R | 15.6 | 500 | INJECTIE | 0.095659 | 0.062708 | 0.096504 | 0.057528 | 0.10915 | 0.065067 | 0.073594 | 0.083238 | 0.094146
Fluvius Halle-Vilvoorde | LONDERZEEL | TS MERCHTEM | SP LEIREKEN | ESHAGE | R | 15.6 | 277.7778 | AFNAME | 0.16194 | 0.34989 | 0.16045 | 0.32011 | 0.16412 | 0.32744 | 0.33493 | 0.3426 | 0.35045
Fluvius Halle-Vilvoorde | LONDERZEEL | TS MERCHTEM | SP LEIREKEN | ESHAGE | R | 15.6 | 277.7778 | INJECTIE | 0.16194 | 0.19797 | 0.16045 | 0.24308 | 0.16739 | 0.25359 | 0.26456 | 0.27601 | 0.28795
Fluvius Halle-Vilvoorde | LONDERZEEL | TS MERCHTEM | SP LEIREKEN | BROUWERIJ PALM | G | 15.6 | 368.0556 | AFNAME | 0.091178 | 0.19299 | 0.089584 | 0.18749 | 0.095323 | 0.1995 | 0.21229 | 0.22588 | 0.24036
Fluvius Halle-Vilvoorde | LONDERZEEL | TS MERCHTEM | SP LEIREKEN | BROUWERIJ PALM | G | 15.6 | 368.0556 | INJECTIE | 0.091178 | 0 | 0.089584 | 0 | 0.10182 | 0 | 0 | 0 | 0
Fluvius Halle-Vilvoorde | LONDERZEEL | TS MERCHTEM | SP LEIREKEN | KLOOSTERHOF | G | 15.6 | 125 | AFNAME | 0.010545 | 0 | 0.011741 | 0 | 0.011857 | 0 | 0 | 0 | 0
Fluvius Halle-Vilvoorde | LONDERZEEL | TS MERCHTEM | SP LEIREKEN | KLOOSTERHOF | G | 15.6 | 125 | INJECTIE | 0.010545 | 0 | 0.011741 | 0 | 0.012791 | 0 | 0 | 0 | 0
Fluvius Halle-Vilvoorde | LONDERZEEL | TS MERCHTEM | SP STATIONSSTRAAT | GEMEENTEHUIS | R | 15.6 | 125 | AFNAME | 0.094509 | 0.21025 | 0.08322 | 0.17641 | 0.088537 | 0.18768 | 0.19967 | 0.21243 | 0.226
Fluvius Halle-Vilvoorde | LONDERZEEL | TS MERCHTEM | SP STATIONSSTRAAT | GEMEENTEHUIS | R | 15.6 | 125 | INJECTIE | 0.094509 | 0 | 0.08322 | 0 | 0.085557 | 0 | 0 | 0 | 0
Fluvius Halle-Vilvoorde | LONDERZEEL | TS MERCHTEM | SP STATIONSSTRAAT | BLAUWENHOEK | G | 15.6 | 125 | AFNAME | 0.053875 | 0.1316 | 0.062357 | 0.13217 | 0.062458 | 0.13239 | 0.1326 | 0.13281 | 0.13303
Fluvius Halle-Vilvoorde | LONDERZEEL | TS MERCHTEM | SP STATIONSSTRAAT | BLAUWENHOEK | G | 15.6 | 125 | INJECTIE | 0.053875 | 0.051013 | 0.062357 | 0.066665 | 0.071068 | 0.075978 | 0.086591 | 0.098687 | 0.11247
Fluvius Halle-Vilvoorde | LONDERZEEL | TS MERCHTEM | SP STATIONSSTRAAT | DRIETORENSTRAAT | G | 15.6 | 500 | AFNAME | 0.081095 | 0.057095 | 0.081658 | 0.054359 | 0.087299 | 0.058114 | 0.062129 | 0.066421 | 0.071009
Fluvius Halle-Vilvoorde | LONDERZEEL | TS MERCHTEM | SP STATIONSSTRAAT | DRIETORENSTRAAT | G | 15.6 | 500 | INJECTIE | 0.081095 | 0.15316 | 0.081658 | 0.15248 | 0.087835 | 0.16401 | 0.17642 | 0.18977 | 0.20412
Fluvius Halle-Vilvoorde | LONDERZEEL | TS MERCHTEM | SP STATIONSSTRAAT | TULPENSTRAAT | G | 15.6 | 291.6667 | AFNAME | 0.035294 | 0.069565 | 0.034214 | 0.062609 | 0.035543 | 0.065041 | 0.067569 | 0.070194 | 0.072921
Fluvius Halle-Vilvoorde | LONDERZEEL | TS MERCHTEM | SP STATIONSSTRAAT | TULPENSTRAAT | G | 15.6 | 291.6667 | INJECTIE | 0.035294 | 0.0086957 | 0.034214 | 0.0057957 | 0.037035 | 0.0062735 | 0.0067908 | 0.0073507 | 0.0079568
Fluvius Halle-Vilvoorde | LONDERZEEL | TS MERCHTEM | SP STATIONSSTRAAT | MOLENSTRAAT | G | 15.6 | 277.7778 | AFNAME | 0.049188 | 0.09037 | 0.018929 | 0.046915 | 0.019708 | 0.048846 | 0.050857 | 0.052951 | 0.055131
Fluvius Halle-Vilvoorde | LONDERZEEL | TS MERCHTEM | SP STATIONSSTRAAT | MOLENSTRAAT | G | 15.6 | 277.7778 | INJECTIE | 0.049188 | 0.24148 | 0.018929 | 0.055307 | 0.019465 | 0.056873 | 0.058482 | 0.060137 | 0.061839
Fluvius Halle-Vilvoorde | LONDERZEEL | TS MERCHTEM | SP STATIONSSTRAAT | CHRYSANTENLAAN | R | 15.6 | 118.0556 | AFNAME | 0.11781 | 0.55111 | 0.053978 | 0.14 | 0.05437 | 0.14102 | 0.14204 | 0.14308 | 0.14412
Fluvius Halle-Vilvoorde | LONDERZEEL | TS MERCHTEM | SP STATIONSSTRAAT | CHRYSANTENLAAN | R | 15.6 | 118.0556 | INJECTIE | 0.11781 | 0.18777 | 0.053978 | 0.086667 | 0.056426 | 0.090598 | 0.094708 | 0.099004 | 0.1035
Fluvius Halle-Vilvoorde | MERCHTEM | TS MERCHTEM | SP VANDERSTRAETEN | LANGEVELDEN | G | 15.6 | 138.8889 | AFNAME | 0.12002 | 0 | 0.10435 | 0 | 0.10934 | 0 | 0 | 0 | 0
Fluvius Halle-Vilvoorde | MERCHTEM | TS MERCHTEM | SP VANDERSTRAETEN | LANGEVELDEN | G | 15.6 | 138.8889 | INJECTIE | 0.12002 | 0 | 0.10435 | 0 | 0.11508 | 0 | 0 | 0 | 0
Fluvius Halle-Vilvoorde | MERCHTEM | TS MERCHTEM | SP VANDERSTRAETEN | MOLLEMSTRAAT | G | 15.6 | 138.8889 | AFNAME | 0.089038 | 0.17584 | 0.093601 | 0.18267 | 0.096217 | 0.18777 | 0.19302 | 0.19842 | 0.20396
Fluvius Halle-Vilvoorde | MERCHTEM | TS MERCHTEM | SP VANDERSTRAETEN | MOLLEMSTRAAT | G | 15.6 | 138.8889 | INJECTIE | 0.089038 | 0.093913 | 0.093601 | 0.097452 | 0.10502 | 0.10934 | 0.12268 | 0.13764 | 0.15443
Fluvius Halle-Vilvoorde | MERCHTEM | TS MERCHTEM | SP VANDERSTRAETEN | DOOREN | G | 15.6 | 138.8889 | AFNAME | 0.045674 | 0 | 0.088052 | 0 | 0.093452 | 0 | 0 | 0 | 0
Fluvius Halle-Vilvoorde | MERCHTEM | TS MERCHTEM | SP VANDERSTRAETEN | DOOREN | G | 15.6 | 138.8889 | INJECTIE | 0.045674 | 0.095374 | 0.088052 | 0 | 0.088196 | 0 | 0 | 0 | 0
Fluvius Halle-Vilvoorde | MERCHTEM | TS MERCHTEM | SP VANDERSTRAETEN | BRUSSELSESTEENWEG | R | 15.6 | 400 | AFNAME | 0.069157 | 0.13772 | 0.075673 | 0.13993 | 0.078407 | 0.14499 | 0.15023 | 0.15566 | 0.16128
Fluvius Halle-Vilvoorde | MERCHTEM | TS MERCHTEM | SP VANDERSTRAETEN | BRUSSELSESTEENWEG | R | 15.6 | 400 | INJECTIE | 0.069157 | 0.057446 | 0.075673 | 0.065862 | 0.086534 | 0.075314 | 0.086123 | 0.098483 | 0.11262
Fluvius Halle-Vilvoorde | MERCHTEM | TS MERCHTEM | SP VANDERSTRAETEN | SPELTKAPEL | G | 15.6 | 138.8889 | AFNAME | 0.18926 | 0 | 0.0053116 | 0 | 0.0055812 | 0 | 0 | 0 | 0
Fluvius Halle-Vilvoorde | MERCHTEM | TS MERCHTEM | SP VANDERSTRAETEN | SPELTKAPEL | G | 15.6 | 138.8889 | INJECTIE | 0.18926 | 0 | 0.0053116 | 0 | 0.0058623 | 0 | 0 | 0 | 0
Fluvius Halle-Vilvoorde | MERCHTEM | TS MERCHTEM | SP VANDERSTRAETEN | BUGGENHOUT | R | 15.6 | 138.8889 | AFNAME | 0.022426 | 0.065473 | 0.024079 | 0.067033 | 0.025567 | 0.071176 | 0.075576 | 0.080247 | 0.085206
Fluvius Halle-Vilvoorde | MERCHTEM | TS MERCHTEM | SP VANDERSTRAETEN | BUGGENHOUT | R | 15.6 | 138.8889 | INJECTIE | 0.022426 | 0.021613 | 0.024079 | 0.04872 | 0.026266 | 0.053145 | 0.057972 | 0.063238 | 0.068982
Fluvius Halle-Vilvoorde | MERCHTEM | TS MERCHTEM | SP VANDERSTRAETEN | K.M.O. | G | 15.6 | #VALUE! | AFNAME | 0 | 0 | 0 | 0 | 0 | 0 | 0 | 0 | 0
Fluvius Halle-Vilvoorde | MERCHTEM | TS MERCHTEM | SP VANDERSTRAETEN | K.M.O. | G | 15.6 | #VALUE! | INJECTIE | 0 | 0 | 0 | 0 | 0 | 0 | 0 | 0 | 0
Fluvius Halle-Vilvoorde | ZEMST | TS MUIZEN | SP KANTOOR | TERLINDEN | G | 10.5 | 138.8889 | AFNAME | 0.0097616 | 0 | 0.17028 | 0 | 0.17566 | 0 | 0 | 0 | 0
Fluvius Halle-Vilvoorde | ZEMST | TS MUIZEN | SP KANTOOR | TERLINDEN | G | 10.5 | 138.8889 | INJECTIE | 0.0097616 | 0 | 0.17028 | 0 | 0.19344 | 0 | 0 | 0 | 0
Fluvius Halle-Vilvoorde | ZEMST | TS MUIZEN | SP KANTOOR | BUNTGRAS | R | 10.5 | 138.8889 | AFNAME | 0.27296 | 0.59128 | 0.22865 | 0.56698 | 0.24532 | 0.60833 | 0.65268 | 0.70027 | 0.75133
Fluvius Halle-Vilvoorde | ZEMST | TS MUIZEN | SP KANTOOR | BUNTGRAS | R | 10.5 | 138.8889 | INJECTIE | 0.27296 | 0.092138 | 0.22865 | 0.16108 | 0.25831 | 0.18197 | 0.20558 | 0.23225 | 0.26238
Fluvius Halle-Vilvoorde | ZEMST | TS MUIZEN | SP KANTOOR | KANTOOR 2 | G | 10.5 | 395.8333 | AFNAME | 0.093398 | 0.20552 | 0.029876 | 0.82687 | 0.030794 | 0.85227 | 0.87844 | 0.90542 | 0.93323 | verder opvolgen - gevolg verschakeling
Fluvius Halle-Vilvoorde | ZEMST | TS MUIZEN | SP KANTOOR | KANTOOR 2 | G | 10.5 | 395.8333 | INJECTIE | 0.093398 | 0.3484 | 0.029876 | 0.39969 | 0.032048 | 0.42874 | 0.4599 | 0.49332 | 0.52918
Fluvius Halle-Vilvoorde | ZEMST | TS MUIZEN | SP KANTOOR | EPPEGEM | G | 10.5 | 260.4167 | AFNAME | 0.0049435 | 0 | 0.0052767 | 0 | 0.0055815 | 0 | 0 | 0 | 0
Fluvius Halle-Vilvoorde | ZEMST | TS MUIZEN | SP KANTOOR | EPPEGEM | G | 10.5 | 260.4167 | INJECTIE | 0.0049435 | 0 | 0.0052767 | 0 | 0.0053155 | 0 | 0 | 0 | 0
Fluvius Halle-Vilvoorde | ZEMST | TS MUIZEN | SP KANTOOR | DORP | R | 10.5 | 138.8889 | AFNAME | 0.077584 | 0.16655 | 0.078566 | 0.16736 | 0.081433 | 0.17347 | 0.1798 | 0.18636 | 0.19316
Fluvius Halle-Vilvoorde | ZEMST | TS MUIZEN | SP KANTOOR | DORP | R | 10.5 | 138.8889 | INJECTIE | 0.077584 | 0.1129 | 0.078566 | 0.13535 | 0.084046 | 0.14479 | 0.15488 | 0.16569 | 0.17724
Fluvius Halle-Vilvoorde | ZEMST | TS MUIZEN | SP KANTOOR | BOSBEEK | R | 10.5 | 138.8889 | AFNAME | 0.21709 | 0.48813 | 0.22483 | 0.45507 | 0.23843 | 0.4826 | 0.5118 | 0.54277 | 0.57561
Fluvius Halle-Vilvoorde | ZEMST | TS MUIZEN | SP KANTOOR | BOSBEEK | R | 10.5 | 138.8889 | INJECTIE | 0.21709 | 0.32824 | 0.22483 | 0.36387 | 0.24153 | 0.39089 | 0.41992 | 0.45111 | 0.48461
Fluvius Halle-Vilvoorde | ZEMST | TS MUIZEN | SP KANTOOR | TERVUURSESTWG | G | 10.5 | 138.8889 | AFNAME | 0.0086572 | 0 | 0.20387 | 0.41295 | 0.2132 | 0.43186 | 0.45163 | 0.4723 | 0.49393
Fluvius Halle-Vilvoorde | ZEMST | TS MUIZEN | SP KANTOOR | TERVUURSESTWG | G | 10.5 | 138.8889 | INJECTIE | 0.0086572 | 0 | 0.20387 | 0.23876 | 0.21709 | 0.25424 | 0.27072 | 0.28827 | 0.30695
Fluvius Halle-Vilvoorde | ZEMST | TS MUIZEN | SP KANTOOR | FABIOLA | R | 10.5 | 138.8889 | AFNAME | 0.15374 | 0.3306 | 0.164 | 0.34604 | 0.17646 | 0.37234 | 0.40063 | 0.43108 | 0.46383
Fluvius Halle-Vilvoorde | ZEMST | TS MUIZEN | SP KANTOOR | FABIOLA | R | 10.5 | 138.8889 | INJECTIE | 0.15374 | 0.26899 | 0.164 | 0.2951 | 0.16743 | 0.30128 | 0.30758 | 0.31401 | 0.32058
Fluvius Halle-Vilvoorde | ZEMST | TS MUIZEN | SP KANTOOR | KANTOOR 1 | G | 10.5 | 500 | AFNAME | 0.13901 | 0.18302 | 0.15414 | 0.20922 | 0.16079 | 0.21826 | 0.22768 | 0.23751 | 0.24777
Fluvius Halle-Vilvoorde | ZEMST | TS MUIZEN | SP KANTOOR | KANTOOR 1 | G | 10.5 | 500 | INJECTIE | 0.13901 | 0.30966 | 0.15414 | 0.33987 | 0.16389 | 0.36137 | 0.38423 | 0.40854 | 0.43439
Fluvius Halle-Vilvoorde | ZEMST | TS MUIZEN | SP SMISKENSWEG | JASPERS | G | 10.5 | 145.8333 | AFNAME | 0.08376 | 0 | 0.070096 | 0.14762 | 0.074478 | 0.15685 | 0.16665 | 0.17707 | 0.18814
Fluvius Halle-Vilvoorde | ZEMST | TS MUIZEN | SP SMISKENSWEG | JASPERS | G | 10.5 | 145.8333 | INJECTIE | 0.08376 | 0 | 0.070096 | 0 | 0.074399 | 0 | 0 | 0 | 0
Fluvius Halle-Vilvoorde | ZEMST | TS MUIZEN | SP SMISKENSWEG | MEERWEG | R | 10.5 | 145.8333 | AFNAME | 0.060614 | 0.14899 | 0.061771 | 0.13043 | 0.065988 | 0.13934 | 0.14885 | 0.15902 | 0.16987
Fluvius Halle-Vilvoorde | ZEMST | TS MUIZEN | SP SMISKENSWEG | MEERWEG | R | 10.5 | 145.8333 | INJECTIE | 0.060614 | 0.075943 | 0.061771 | 0.086378 | 0.063566 | 0.088889 | 0.091473 | 0.094132 | 0.096869
Fluvius Halle-Vilvoorde | ZEMST | TS MUIZEN | SP SMISKENSWEG | ZEMST 3 | G | 10.5 | 666.6667 | AFNAME | 0.15397 | 0.20662 | 0.16246 | 0.23544 | 0.17123 | 0.24814 | 0.26153 | 0.27564 | 0.29051
Fluvius Halle-Vilvoorde | ZEMST | TS MUIZEN | SP SMISKENSWEG | ZEMST 3 | G | 10.5 | 666.6667 | INJECTIE | 0.15397 | 0.32553 | 0.16246 | 0.3451 | 0.16879 | 0.35856 | 0.37253 | 0.38705 | 0.40214
Fluvius Halle-Vilvoorde | ZEMST | TS MUIZEN | SP SMISKENSWEG | STATION | R | 10.5 | 131.9444 | AFNAME | 0.093942 | 0.21378 | 0.096324 | 0.20711 | 0.09689 | 0.20833 | 0.20955 | 0.21078 | 0.21202
Fluvius Halle-Vilvoorde | ZEMST | TS MUIZEN | SP SMISKENSWEG | STATION | R | 10.5 | 131.9444 | INJECTIE | 0.093942 | 0.13289 | 0.096324 | 0.13244 | 0.10859 | 0.1493 | 0.16831 | 0.18974 | 0.21389
Fluvius Halle-Vilvoorde | ZEMST | TS MUIZEN | SP SMISKENSWEG | SPORTCOMPLEX | R | 10.5 | 125 | AFNAME | 0.09452 | 0.20464 | 0.10267 | 0.2342 | 0.11003 | 0.251 | 0.269 | 0.28829 | 0.30896
Fluvius Halle-Vilvoorde | ZEMST | TS MUIZEN | SP SMISKENSWEG | SPORTCOMPLEX | R | 10.5 | 125 | INJECTIE | 0.09452 | 0.17507 | 0.10267 | 0.21275 | 0.10955 | 0.22701 | 0.24221 | 0.25844 | 0.27576
Fluvius Halle-Vilvoorde | ZEMST | TS MUIZEN | SP SMISKENSWEG | EPPEGEM | G | 10.5 | 291.6667 | AFNAME | 0.11014 | 0.22667 | 0.11439 | 0.23778 | 0.1162 | 0.24155 | 0.24537 | 0.24926 | 0.25321
Fluvius Halle-Vilvoorde | ZEMST | TS MUIZEN | SP SMISKENSWEG | EPPEGEM | G | 10.5 | 291.6667 | INJECTIE | 0.11014 | 0.058667 | 0.11439 | 0.090223 | 0.11828 | 0.093295 | 0.09647 | 0.099754 | 0.10315
Fluvius Halle-Vilvoorde | ZEMST | TS MUIZEN | SP SMISKENSWEG | LAAR | R | 10.5 | 125 | AFNAME | 0.059258 | 0.12889 | 0.061141 | 0.13022 | 0.065301 | 0.13908 | 0.14855 | 0.15865 | 0.16945
Fluvius Halle-Vilvoorde | ZEMST | TS MUIZEN | SP SMISKENSWEG | LAAR | R | 10.5 | 125 | INJECTIE | 0.059258 | 0.11111 | 0.061141 | 0.12756 | 0.062736 | 0.13088 | 0.1343 | 0.1378 | 0.14139
Fluvius Halle-Vilvoorde | ZEMST | TS MUIZEN | SP SMISKENSWEG | GB | G | 10.5 | 291.6667 | AFNAME | 0.10166 | 0 | 0.2026 | 0 | 0.2132 | 0 | 0 | 0 | 0
Fluvius Halle-Vilvoorde | ZEMST | TS MUIZEN | SP SMISKENSWEG | GB | G | 10.5 | 291.6667 | INJECTIE | 0.10166 | 0 | 0.2026 | 0 | 0.22666 | 0 | 0 | 0 | 0
Fluvius Halle-Vilvoorde | ZEMST | TS MUIZEN | SP SMISKENSWEG | ZEMST 1 | G | 10.5 | 500 | AFNAME | 0.14092 | 0.1913 | 0.1501 | 0.2201 | 0.15186 | 0.22269 | 0.2253 | 0.22795 | 0.23063
Fluvius Halle-Vilvoorde | ZEMST | TS MUIZEN | SP SMISKENSWEG | ZEMST 1 | G | 10.5 | 500 | INJECTIE | 0.14092 | 0.30052 | 0.1501 | 0.31969 | 0.15947 | 0.33966 | 0.36087 | 0.38341 | 0.40735
Fluvius Halle-Vilvoorde | ZEMST | TS MUIZEN | SP SMISKENSWEG | LEOPOLDSTRAAT | R | 10.5 | 145.8333 | AFNAME | 0.20681 | 0.48762 | 0.20882 | 0.46666 | 0.21877 | 0.48891 | 0.51221 | 0.53663 | 0.56221
Fluvius Halle-Vilvoorde | ZEMST | TS MUIZEN | SP SMISKENSWEG | LEOPOLDSTRAAT | R | 10.5 | 145.8333 | INJECTIE | 0.20681 | 0.33429 | 0.20882 | 0.35048 | 0.21282 | 0.35719 | 0.36403 | 0.371 | 0.3781
Fluvius Halle-Vilvoorde | ZEMST | TS MUIZEN | SP SMISKENSWEG | HOEK | R | 10.5 | 131.9444 | AFNAME | 0.13135 | 0.32381 | 0.13797 | 0.30666 | 0.14588 | 0.32423 | 0.3428 | 0.36244 | 0.3832
Fluvius Halle-Vilvoorde | ZEMST | TS MUIZEN | SP SMISKENSWEG | HOEK | R | 10.5 | 131.9444 | INJECTIE | 0.13135 | 0.14762 | 0.13797 | 0.20191 | 0.14101 | 0.20635 | 0.2109 | 0.21555 | 0.22029
Fluvius Halle-Vilvoorde | ZEMST | TS MUIZEN | SP SMISKENSWEG | BOS | R | 10.5 | 125 | AFNAME | 0.067053 | 0.15822 | 0.070641 | 0.148 | 0.074251 | 0.15556 | 0.16351 | 0.17187 | 0.18065
Fluvius Halle-Vilvoorde | ZEMST | TS MUIZEN | SP SMISKENSWEG | BOS | R | 10.5 | 125 | INJECTIE | 0.067053 | 0.10622 | 0.070641 | 0.12311 | 0.073416 | 0.12795 | 0.13297 | 0.1382 | 0.14362
Fluvius Halle-Vilvoorde | ZEMST | TS MUIZEN | SP SMISKENSWEG | ZEMST 2 | G | 10.5 | 395.8333 | AFNAME | 0.16968 | 0.23033 | 0.17884 | 0.26175 | 0.18841 | 0.27576 | 0.29052 | 0.30608 | 0.32247
Fluvius Halle-Vilvoorde | ZEMST | TS MUIZEN | SP SMISKENSWEG | ZEMST 2 | G | 10.5 | 395.8333 | INJECTIE | 0.16968 | 0.36021 | 0.17884 | 0.37973 | 0.19367 | 0.41122 | 0.44531 | 0.48223 | 0.52221
Fluvius Halle-Vilvoorde | ZEMST | TS MUIZEN | SP SMISKENSWEG | HOOGSTRAAT | R | 10.5 | 145.8333 | AFNAME | 0.11079 | 0.245 | 0.11399 | 0.24417 | 0.12234 | 0.26206 | 0.28126 | 0.30187 | 0.32399
Fluvius Halle-Vilvoorde | ZEMST | TS MUIZEN | SP SMISKENSWEG | HOOGSTRAAT | R | 10.5 | 145.8333 | INJECTIE | 0.11079 | 0.19333 | 0.11399 | 0.21667 | 0.12533 | 0.23822 | 0.26192 | 0.28798 | 0.31663
Fluvius Halle-Vilvoorde | HALLE | TS OISQUERCQ | SP KANAALBRUG | CIMETIERE | G | 15.6 | #VALUE! | AFNAME | 0 | 0 | 0 | 0 | 0 | 0 | 0 | 0 | 0
Fluvius Halle-Vilvoorde | HALLE | TS OISQUERCQ | SP KANAALBRUG | CIMETIERE | G | 15.6 | #VALUE! | INJECTIE | 0 | 0 | 0 | 0 | 0 | 0 | 0 | 0 | 0
Fluvius Halle-Vilvoorde | HALLE | TS OISQUERCQ | SP KANAALBRUG | BUDEX | G | 15.6 | #VALUE! | AFNAME | 0 | 0 | 0 | 0 | 0 | 0 | 0 | 0 | 0
Fluvius Halle-Vilvoorde | HALLE | TS OISQUERCQ | SP KANAALBRUG | BUDEX | G | 15.6 | #VALUE! | INJECTIE | 0 | 0 | 0 | 0 | 0 | 0 | 0 | 0 | 0
Fluvius Halle-Vilvoorde | MACHELEN | TS PF BUDA | SP HOLLE | SOPHOS | G | 11.4 | 368.0556 | AFNAME | 0.073133 | 0.14099 | 0.072309 | 0.12787 | 0.073051 | 0.12918 | 0.1305 | 0.13184 | 0.1332
Fluvius Halle-Vilvoorde | MACHELEN | TS PF BUDA | SP HOLLE | SOPHOS | G | 11.4 | 368.0556 | INJECTIE | 0.073133 | 0 | 0.072309 | 0 | 0.0755 | 0 | 0 | 0 | 0
Fluvius Halle-Vilvoorde | MACHELEN | TS PF BUDA | SP HOLLE | MACHELEN | G | 11.4 | 208.3333 | AFNAME | 0.12006 | 0.24784 | 0.12634 | 0.24363 | 0.12931 | 0.24936 | 0.25523 | 0.26124 | 0.26739
Fluvius Halle-Vilvoorde | MACHELEN | TS PF BUDA | SP HOLLE | MACHELEN | G | 11.4 | 208.3333 | INJECTIE | 0.12006 | 0.033574 | 0.12634 | 0.043872 | 0.13191 | 0.045807 | 0.047828 | 0.049938 | 0.052141
Fluvius Halle-Vilvoorde | MACHELEN | TS PF BUDA | SP HOLLE | RITTWEGER | G | 11.4 | 208.3333 | AFNAME | 0.011143 | 0 | 0.007578 | 0 | 0.0078653 | 0 | 0 | 0 | 0
Fluvius Halle-Vilvoorde | MACHELEN | TS PF BUDA | SP HOLLE | RITTWEGER | G | 11.4 | 208.3333 | INJECTIE | 0.011143 | 0 | 0.007578 | 0 | 0.0078651 | 0 | 0 | 0 | 0
Fluvius Halle-Vilvoorde | MACHELEN | TS PF BUDA | SP HOLLE | SCHROON | G | 11.4 | 145.8333 | AFNAME | 0.057099 | 0.113 | 0.057913 | 0.11271 | 0.061116 | 0.11894 | 0.12552 | 0.13246 | 0.13979
Fluvius Halle-Vilvoorde | MACHELEN | TS PF BUDA | SP HOLLE | SCHROON | G | 11.4 | 145.8333 | INJECTIE | 0.057099 | 0 | 0.057913 | 0 | 0.06019 | 0 | 0 | 0 | 0
Fluvius Halle-Vilvoorde | MACHELEN | TS PF BUDA | SP HOLLE | HOLLE 2 | G | 11.4 | 666.6667 | AFNAME | 0.03703 | 0 | 0.05351 | 0 | 0.057134 | 0 | 0 | 0 | 0
Fluvius Halle-Vilvoorde | MACHELEN | TS PF BUDA | SP HOLLE | HOLLE 2 | G | 11.4 | 666.6667 | INJECTIE | 0.03703 | 0.070131 | 0.05351 | 0.18003 | 0.054588 | 0.18366 | 0.18735 | 0.19113 | 0.19498
Fluvius Halle-Vilvoorde | MACHELEN | TS PF BUDA | SP HOLLE | HOLSTRAAT | G | 11.4 | 180.5556 | AFNAME | 0.0069524 | 0 | 0.007005 | 0 | 0.0072447 | 0 | 0 | 0 | 0
Fluvius Halle-Vilvoorde | MACHELEN | TS PF BUDA | SP HOLLE | HOLSTRAAT | G | 11.4 | 180.5556 | INJECTIE | 0.0069524 | 0 | 0.007005 | 0 | 0.0072705 | 0 | 0 | 0 | 0
Fluvius Halle-Vilvoorde | MACHELEN | TS PF BUDA | SP HOLLE | BUDASTEENWEG | G | 11.4 | 277.7778 | AFNAME | 0 | 0 | 0.0081451 | 0 | 0.0085495 | 0 | 0 | 0 | 0
Fluvius Halle-Vilvoorde | MACHELEN | TS PF BUDA | SP HOLLE | BUDASTEENWEG | G | 11.4 | 277.7778 | INJECTIE | 0 | 0 | 0.0081451 | 0 | 0.0088973 | 0 | 0 | 0 | 0
Fluvius Halle-Vilvoorde | MACHELEN | TS PF BUDA | SP HOLLE | HOLLE 1 | G | 11.4 | 347.2222 | AFNAME | 0.20758 | 0 | 0.19407 | 0 | 0.20764 | 0 | 0 | 0 | 0
Fluvius Halle-Vilvoorde | MACHELEN | TS PF BUDA | SP HOLLE | HOLLE 1 | G | 11.4 | 347.2222 | INJECTIE | 0.20758 | 0.40317 | 0.19407 | 0.38781 | 0.20313 | 0.4059 | 0.42484 | 0.44465 | 0.46539
Fluvius Halle-Vilvoorde | WEMMEL | TS PF CENTENAIRE 11KV | SP DE RIDDER | SPORTHAL | R | 11.4 | 145.8333 | AFNAME | 0.2064 | 0.42351 | 0.20845 | 0.42394 | 0.22376 | 0.45506 | 0.48847 | 0.52434 | 0.56283
Fluvius Halle-Vilvoorde | WEMMEL | TS PF CENTENAIRE 11KV | SP DE RIDDER | SPORTHAL | R | 11.4 | 145.8333 | INJECTIE | 0.2064 | 0.014136 | 0.20845 | 0.053982 | 0.20918 | 0.054169 | 0.054357 | 0.054546 | 0.054736
Fluvius Halle-Vilvoorde | WEMMEL | TS PF CENTENAIRE 11KV | SP DE RIDDER | BONTE | G | 11.4 | 208.3333 | AFNAME | 0.008984 | 0 | 0.023089 | 0 | 0.024788 | 0 | 0 | 0 | 0
Fluvius Halle-Vilvoorde | WEMMEL | TS PF CENTENAIRE 11KV | SP DE RIDDER | BONTE | G | 11.4 | 208.3333 | INJECTIE | 0.008984 | 0 | 0.023089 | 0 | 0.024109 | 0 | 0 | 0 | 0
Fluvius Halle-Vilvoorde | WEMMEL | TS PF CENTENAIRE 11KV | SP DE RIDDER | SUPER GB | R | 11.4 | 208.3333 | AFNAME | 0.10427 | 0.17273 | 0.098933 | 0.17081 | 0.099741 | 0.1722 | 0.17361 | 0.17503 | 0.17646
Fluvius Halle-Vilvoorde | WEMMEL | TS PF CENTENAIRE 11KV | SP DE RIDDER | SUPER GB | R | 11.4 | 208.3333 | INJECTIE | 0.10427 | 0 | 0.098933 | 0 | 0.11124 | 0 | 0 | 0 | 0
Fluvius Halle-Vilvoorde | WEMMEL | TS PF CENTENAIRE 11KV | SP DE RIDDER | AU CROQUANT | G | 11.4 | 208.3333 | AFNAME | 0.1022 | 0.21438 | 0.10291 | 0.20016 | 0.11064 | 0.2152 | 0.23138 | 0.24877 | 0.26746
Fluvius Halle-Vilvoorde | WEMMEL | TS PF CENTENAIRE 11KV | SP DE RIDDER | AU CROQUANT | G | 11.4 | 208.3333 | INJECTIE | 0.1022 | 0 | 0.10291 | 0.010993 | 0.11179 | 0.011942 | 0.012973 | 0.014092 | 0.015308
Fluvius Halle-Vilvoorde | WEMMEL | TS PF CENTENAIRE 11KV | SP DE RIDDER | DE HENE | G | 11.4 | 208.3333 | AFNAME | 0.014281 | 0 | 0.019831 | 0 | 0.020272 | 0 | 0 | 0 | 0
Fluvius Halle-Vilvoorde | WEMMEL | TS PF CENTENAIRE 11KV | SP DE RIDDER | DE HENE | G | 11.4 | 208.3333 | INJECTIE | 0.014281 | 0 | 0.019831 | 0 | 0.021384 | 0 | 0 | 0 | 0
Fluvius Halle-Vilvoorde | WEMMEL | TS PF CENTENAIRE 11KV | SP DE RIDDER | DE RIDDER | G | 11.4 | 666.6667 | AFNAME | 0.1846 | 0 | 0.1877 | 0.033178 | 0.19562 | 0.034579 | 0.036038 | 0.037559 | 0.039144
Fluvius Halle-Vilvoorde | WEMMEL | TS PF CENTENAIRE 11KV | SP DE RIDDER | DE RIDDER | G | 11.4 | 666.6667 | INJECTIE | 0.1846 | 0.35929 | 0.1877 | 0.35861 | 0.20964 | 0.40054 | 0.44736 | 0.49967 | 0.55808
Fluvius Halle-Vilvoorde | GRIMBERGEN | TS PF CENTENAIRE 11KV | SP DE VLEMINCK | TS CENTENAIRE | G | 11.4 | 666.6667 | AFNAME | 0.0056788 | 0 | 0.0057376 | 0 | 0.006174 | 0 | 0 | 0 | 0
Fluvius Halle-Vilvoorde | GRIMBERGEN | TS PF CENTENAIRE 11KV | SP DE VLEMINCK | TS CENTENAIRE | G | 11.4 | 666.6667 | INJECTIE | 0.0056788 | 0 | 0.0057376 | 0 | 0.0062781 | 0 | 0 | 0 | 0
Fluvius Halle-Vilvoorde | GRIMBERGEN | TS PF CENTENAIRE 11KV | SP DE VLEMINCK | GEMEENTESCHOOL | G | 11.4 | 208.3333 | AFNAME | 0.012483 | 0 | 0.013361 | 0 | 0.013392 | 0 | 0 | 0 | 0
Fluvius Halle-Vilvoorde | GRIMBERGEN | TS PF CENTENAIRE 11KV | SP DE VLEMINCK | GEMEENTESCHOOL | G | 11.4 | 208.3333 | INJECTIE | 0.012483 | 0 | 0.013361 | 0 | 0.015094 | 0 | 0 | 0 | 0
Fluvius Halle-Vilvoorde | ZAVENTEM | TS PF HAREN 11KV | SP AIRPORT GARDEN | CORDEEL | G | 11.4 | 347.2222 | AFNAME | 0.1256 | 0 | 0.071799 | 0 | 0.074425 | 0 | 0 | 0 | 0
Fluvius Halle-Vilvoorde | ZAVENTEM | TS PF HAREN 11KV | SP AIRPORT GARDEN | CORDEEL | G | 11.4 | 347.2222 | INJECTIE | 0.1256 | 0 | 0.071799 | 0 | 0.075936 | 0 | 0 | 0 | 0
Fluvius Halle-Vilvoorde | ZAVENTEM | TS PF HAREN 11KV | SP AIRPORT GARDEN | GLOBAL CROSSING | G | 11.4 | 347.2222 | AFNAME | 0.18787 | 0 | 0.36496 | 0 | 0.39021 | 0 | 0 | 0 | 0
Fluvius Halle-Vilvoorde | ZAVENTEM | TS PF HAREN 11KV | SP AIRPORT GARDEN | GLOBAL CROSSING | G | 11.4 | 347.2222 | INJECTIE | 0.18787 | 0 | 0.36496 | 0 | 0.37856 | 0 | 0 | 0 | 0
Fluvius Halle-Vilvoorde | MACHELEN | TS PF HAREN 11KV | SP HERMES | HERMES 3 | G | 11.4 | 666.6667 | AFNAME | 0.1404 | 0.39937 | 0.15568 | 0.32019 | 0.16416 | 0.33764 | 0.35604 | 0.37544 | 0.3959
Fluvius Halle-Vilvoorde | MACHELEN | TS PF HAREN 11KV | SP HERMES | HERMES 3 | G | 11.4 | 666.6667 | INJECTIE | 0.1404 | 0 | 0.15568 | 0 | 0.15857 | 0 | 0 | 0 | 0
Fluvius Halle-Vilvoorde | MACHELEN | TS PF HAREN 11KV | SP HERMES | KOSTER | G | 11.4 | 347.2222 | AFNAME | 0.16017 | 0.2759 | 0.16613 | 0.34462 | 0.17421 | 0.36137 | 0.37895 | 0.39737 | 0.4167
Fluvius Halle-Vilvoorde | MACHELEN | TS PF HAREN 11KV | SP HERMES | KOSTER | G | 11.4 | 347.2222 | INJECTIE | 0.16017 | 0 | 0.16613 | 0 | 0.17528 | 0 | 0 | 0 | 0
Fluvius Halle-Vilvoorde | MACHELEN | TS PF HAREN 11KV | SP HERMES | HERMESLUS | G | 11.4 | 347.2222 | AFNAME | 0.041025 | 0.08889 | 0.04522 | 0.093674 | 0.046301 | 0.095915 | 0.098209 | 0.10056 | 0.10296
Fluvius Halle-Vilvoorde | MACHELEN | TS PF HAREN 11KV | SP HERMES | HERMESLUS | G | 11.4 | 347.2222 | INJECTIE | 0.041025 | 0 | 0.04522 | 0 | 0.046136 | 0 | 0 | 0 | 0
Fluvius Halle-Vilvoorde | MACHELEN | TS PF HAREN 11KV | SP HERMES | GHELAMCO | G | 11.4 | 500 | AFNAME | 0 | 0 | 0 | 0 | 0 | 0 | 0 | 0 | 0
Fluvius Halle-Vilvoorde | MACHELEN | TS PF HAREN 11KV | SP HERMES | GHELAMCO | G | 11.4 | 500 | INJECTIE | 0 | 0 | 0 | 0 | 0 | 0 | 0 | 0 | 0
Fluvius Halle-Vilvoorde | MACHELEN | TS PF HAREN 11KV | SP HERMES | HOLIDAYSTRAAT | G | 11.4 | 347.2222 | AFNAME | 0 | 0 | 0.13282 | 0 | 0.13771 | 0 | 0 | 0 | 0
Fluvius Halle-Vilvoorde | MACHELEN | TS PF HAREN 11KV | SP HERMES | HOLIDAYSTRAAT | G | 11.4 | 347.2222 | INJECTIE | 0 | 0 | 0.13282 | 0 | 0.14637 | 0 | 0 | 0 | 0
Fluvius Halle-Vilvoorde | MACHELEN | TS PF HAREN 11KV | SP HERMES | BESSENVELDSTRAAT | G | 11.4 | 347.2222 | AFNAME | 0.18425 | 0.31809 | 0.18681 | 0.36343 | 0.18785 | 0.36544 | 0.36746 | 0.3695 | 0.37154
Fluvius Halle-Vilvoorde | MACHELEN | TS PF HAREN 11KV | SP HERMES | BESSENVELDSTRAAT | G | 11.4 | 347.2222 | INJECTIE | 0.18425 | 0 | 0.18681 | 0 | 0.21475 | 0 | 0 | 0 | 0
Fluvius Halle-Vilvoorde | MACHELEN | TS PF HAREN 11KV | SP HERMES | HARENWEG 400 | G | 11.4 | 666.6667 | AFNAME | 0 | 0 | 0 | 0 | 0 | 0 | 0 | 0 | 0
Fluvius Halle-Vilvoorde | MACHELEN | TS PF HAREN 11KV | SP HERMES | HARENWEG 400 | G | 11.4 | 666.6667 | INJECTIE | 0 | 0 | 0 | 0 | 0 | 0 | 0 | 0 | 0
Fluvius Halle-Vilvoorde | MACHELEN | TS PF HAREN 11KV | SP HERMES | SNELTRAM | G | 11.4 | 500 | AFNAME | 0 | 0 | 0 | 0 | 0 | 0 | 0 | 0 | 0
Fluvius Halle-Vilvoorde | MACHELEN | TS PF HAREN 11KV | SP HERMES | SNELTRAM | G | 11.4 | 500 | INJECTIE | 0 | 0 | 0 | 0 | 0 | 0 | 0 | 0 | 0
Fluvius Halle-Vilvoorde | MACHELEN | TS PF HAREN 11KV | SP KENNEDY | KENNEDY 3 | G | 11.4 | 347.2222 | AFNAME | 0.30362 | 0 | 0.35542 | 0 | 0.36003 | 0 | 0 | 0 | 0
Fluvius Halle-Vilvoorde | MACHELEN | TS PF HAREN 11KV | SP KENNEDY | KENNEDY 3 | G | 11.4 | 347.2222 | INJECTIE | 0.30362 | 0.50303 | 0.35542 | 0.6251 | 0.39667 | 0.69765 | 0.77863 | 0.869 | 0.96987 | verder opvolgen
Fluvius Halle-Vilvoorde | MACHELEN | TS PF HAREN 11KV | SP KENNEDY | COMPAIR | G | 11.4 | 347.2222 | AFNAME | 0.18765 | 0.49694 | 0.19549 | 0.44501 | 0.20487 | 0.46637 | 0.48876 | 0.51222 | 0.53682
Fluvius Halle-Vilvoorde | MACHELEN | TS PF HAREN 11KV | SP KENNEDY | COMPAIR | G | 11.4 | 347.2222 | INJECTIE | 0.18765 | 0 | 0.19549 | 0 | 0.21729 | 0 | 0 | 0 | 0
Fluvius Halle-Vilvoorde | MACHELEN | TS PF HAREN 11KV | SP KENNEDY | IBM | G | 11.4 | 347.2222 | AFNAME | 0.0065714 | 0 | 0.039063 | 0.64907 | 0.039874 | 0.66256 | 0.67633 | 0.69039 | 0.70474
Fluvius Halle-Vilvoorde | MACHELEN | TS PF HAREN 11KV | SP KENNEDY | IBM | G | 11.4 | 347.2222 | INJECTIE | 0.0065714 | 0 | 0.039063 | 0 | 0.04156 | 0 | 0 | 0 | 0
Fluvius Halle-Vilvoorde | MACHELEN | TS PF HAREN 11KV | SP KENNEDY | KOUTERVELD | G | 11.4 | 347.2222 | AFNAME | 0.32458 | 0.41805 | 0.35059 | 0.45064 | 0.37078 | 0.47659 | 0.50404 | 0.53307 | 0.56377
Fluvius Halle-Vilvoorde | MACHELEN | TS PF HAREN 11KV | SP KENNEDY | KOUTERVELD | G | 11.4 | 347.2222 | INJECTIE | 0.32458 | 0 | 0.35059 | 0 | 0.40085 | 0 | 0 | 0 | 0
Fluvius Halle-Vilvoorde | MACHELEN | TS PF HAREN 11KV | SP KENNEDY | KENNEDY 2 | G | 11.4 | 347.2222 | AFNAME | 0.27097 | 0 | 0.3187 | 0 | 0.32332 | 0 | 0 | 0 | 0
Fluvius Halle-Vilvoorde | MACHELEN | TS PF HAREN 11KV | SP KENNEDY | KENNEDY 2 | G | 11.4 | 347.2222 | INJECTIE | 0.27097 | 0.44618 | 0.3187 | 0.55312 | 0.35519 | 0.61644 | 0.68701 | 0.76567 | 0.85332 | verder opvolgen
Fluvius Halle-Vilvoorde | MACHELEN | TS PF HAREN 11KV | SP KENNEDY | KOSTER | G | 11.4 | 347.2222 | AFNAME | 0.009594 | 0 | 0.0060435 | 0 | 0.0060924 | 0 | 0 | 0 | 0
Fluvius Halle-Vilvoorde | MACHELEN | TS PF HAREN 11KV | SP KENNEDY | KOSTER | G | 11.4 | 347.2222 | INJECTIE | 0.009594 | 0 | 0.0060435 | 0 | 0.0063393 | 0 | 0 | 0 | 0
Fluvius Halle-Vilvoorde | MACHELEN | TS PF HAREN 11KV | SP KENNEDY | LOCALE CABINE | G | 11.4 | 347.2222 | AFNAME | 0.011173 | 0 | 0.0044945 | 0 | 0.0046647 | 0 | 0 | 0 | 0
Fluvius Halle-Vilvoorde | MACHELEN | TS PF HAREN 11KV | SP KENNEDY | LOCALE CABINE | G | 11.4 | 347.2222 | INJECTIE | 0.011173 | 0 | 0.0044945 | 0 | 0.0047635 | 0 | 0 | 0 | 0
Fluvius Halle-Vilvoorde | MACHELEN | TS PF HAREN 11KV | SP KENNEDY | KENNEDY 4 | G | 11.4 | 666.6667 | AFNAME | 0.23669 | 0 | 0.28083 | 0 | 0.28283 | 0 | 0 | 0 | 0
Fluvius Halle-Vilvoorde | MACHELEN | TS PF HAREN 11KV | SP KENNEDY | KENNEDY 4 | G | 11.4 | 666.6667 | INJECTIE | 0.23669 | 0.40075 | 0.28083 | 0.49925 | 0.29699 | 0.52797 | 0.55834 | 0.59046 | 0.62442
Fluvius Halle-Vilvoorde | MACHELEN | TS PF HAREN 11KV | SP KENNEDY | SLOUGH 2 | I | 11.4 | 347.2222 | AFNAME | 0.31933 | 0.45349 | 0.4849 | 0.74735 | 0.50819 | 0.78325 | 0.82087 | 0.8603 | 0.90162 | verder opvolgen
Fluvius Halle-Vilvoorde | MACHELEN | TS PF HAREN 11KV | SP KENNEDY | SLOUGH 2 | I | 11.4 | 347.2222 | INJECTIE | 0.31933 | 0 | 0.4849 | 0 | 0.55372 | 0 | 0 | 0 | 0
Fluvius Halle-Vilvoorde | MACHELEN | TS PF HAREN 11KV | SP KENNEDY | CULLIGAN | G | 11.4 | 208.3333 | AFNAME | 0.20387 | 0.3973 | 0.22812 | 0.61961 | 0.23545 | 0.63952 | 0.66008 | 0.68129 | 0.70319
Fluvius Halle-Vilvoorde | MACHELEN | TS PF HAREN 11KV | SP KENNEDY | CULLIGAN | G | 11.4 | 208.3333 | INJECTIE | 0.20387 | 0 | 0.22812 | 0 | 0.25394 | 0 | 0 | 0 | 0
Fluvius Halle-Vilvoorde | MACHELEN | TS PF HAREN 11KV | SP KENNEDY | KENNEDY 1 | G | 11.4 | 347.2222 | AFNAME | 0.32044 | 0 | 0.38256 | 0 | 0.40443 | 0 | 0 | 0 | 0
Fluvius Halle-Vilvoorde | MACHELEN | TS PF HAREN 11KV | SP KENNEDY | KENNEDY 1 | G | 11.4 | 347.2222 | INJECTIE | 0.32044 | 0.53418 | 0.38256 | 0.61885 | 0.38437 | 0.62176 | 0.6247 | 0.62764 | 0.6306
Fluvius Halle-Vilvoorde | MACHELEN | TS PF HAREN 11KV | SP KENNEDY | SLOUGH 1 | G | 11.4 | 347.2222 | AFNAME | 0.19789 | 0.37857 | 0.17034 | 0.30426 | 0.17304 | 0.3091 | 0.31401 | 0.319 | 0.32407
Fluvius Halle-Vilvoorde | MACHELEN | TS PF HAREN 11KV | SP KENNEDY | SLOUGH 1 | G | 11.4 | 347.2222 | INJECTIE | 0.19789 | 0 | 0.17034 | 0 | 0.17365 | 0 | 0 | 0 | 0
Fluvius Halle-Vilvoorde | MACHELEN | TS PF HAREN 11KV | SP KENNEDY | VAN KEERBERGEN | G | 11.4 | 347.2222 | AFNAME | 0.062784 | 0.11747 | 0.066779 | 0.099893 | 0.069122 | 0.1034 | 0.10703 | 0.11078 | 0.11467
Fluvius Halle-Vilvoorde | MACHELEN | TS PF HAREN 11KV | SP KENNEDY | VAN KEERBERGEN | G | 11.4 | 347.2222 | INJECTIE | 0.062784 | 0.27527 | 0.066779 | 0 | 0.074238 | 0 | 0 | 0 | 0
Fluvius Halle-Vilvoorde | ZAVENTEM | TS PF HAREN 11KV | SP SSW KAZERNES | HARENWEG 400 | G | 11.4 | 666.6667 | AFNAME | 0 | 0 | 0 | 0 | 0 | 0 | 0 | 0 | 0
Fluvius Halle-Vilvoorde | ZAVENTEM | TS PF HAREN 11KV | SP SSW KAZERNES | HARENWEG 400 | G | 11.4 | 666.6667 | INJECTIE | 0 | 0 | 0 | 0 | 0 | 0 | 0 | 0 | 0
Fluvius Halle-Vilvoorde | KAPELLE-OP-DEN-BOS | TS TISSELT | SP REMANS | REMANS 1 | G | 10.5 | 333.3333 | AFNAME | 0.11785 | 0.099856 | 0.11528 | 0.12868 | 0.12334 | 0.13768 | 0.14731 | 0.15762 | 0.16865
Fluvius Halle-Vilvoorde | KAPELLE-OP-DEN-BOS | TS TISSELT | SP REMANS | REMANS 1 | G | 10.5 | 333.3333 | INJECTIE | 0.11785 | 0.25422 | 0.11528 | 0.2291 | 0.11741 | 0.23334 | 0.23766 | 0.24205 | 0.24653
Fluvius Halle-Vilvoorde | KAPELLE-OP-DEN-BOS | TS TISSELT | SP REMANS | RTT | R | 10.5 | 305.5556 | AFNAME | 0.1177 | 0.24952 | 0.10912 | 0.2518 | 0.11663 | 0.26913 | 0.28764 | 0.30744 | 0.32859
Fluvius Halle-Vilvoorde | KAPELLE-OP-DEN-BOS | TS TISSELT | SP REMANS | RTT | R | 10.5 | 305.5556 | INJECTIE | 0.1177 | 0.15083 | 0.10912 | 0.1901 | 0.11481 | 0.20002 | 0.21045 | 0.22144 | 0.23299
Fluvius Halle-Vilvoorde | KAPELLE-OP-DEN-BOS | TS TISSELT | SP REMANS | HOMBEEK | R | 10.5 | 145.8333 | AFNAME | 0.078381 | 0.17775 | 0.088457 | 0.22659 | 0.09326 | 0.23889 | 0.25187 | 0.26554 | 0.27997
Fluvius Halle-Vilvoorde | KAPELLE-OP-DEN-BOS | TS TISSELT | SP REMANS | HOMBEEK | R | 10.5 | 145.8333 | INJECTIE | 0.078381 | 0.13184 | 0.088457 | 0.14389 | 0.092152 | 0.1499 | 0.15616 | 0.16268 | 0.16948
Fluvius Halle-Vilvoorde | KAPELLE-OP-DEN-BOS | TS TISSELT | SP REMANS | SLUIS OOST | G | 10.5 | 305.5556 | AFNAME | 0.1584 | 0.4663 | 0.14273 | 0.42339 | 0.14589 | 0.43276 | 0.44233 | 0.45211 | 0.46211
Fluvius Halle-Vilvoorde | KAPELLE-OP-DEN-BOS | TS TISSELT | SP REMANS | SLUIS OOST | G | 10.5 | 305.5556 | INJECTIE | 0.1584 | 0.0094 | 0.14273 | 0.0084667 | 0.15523 | 0.0092077 | 0.010014 | 0.01089 | 0.011843
Fluvius Halle-Vilvoorde | KAPELLE-OP-DEN-BOS | TS TISSELT | SP REMANS | CENTRUM | R | 10.5 | 145.8333 | AFNAME | 0.086793 | 0.18414 | 0.08373 | 0.17333 | 0.087937 | 0.18204 | 0.19118 | 0.20079 | 0.21088
Fluvius Halle-Vilvoorde | KAPELLE-OP-DEN-BOS | TS TISSELT | SP REMANS | CENTRUM | R | 10.5 | 145.8333 | INJECTIE | 0.086793 | 0.02968 | 0.08373 | 0.059967 | 0.093775 | 0.067161 | 0.075217 | 0.084241 | 0.094347
Fluvius Halle-Vilvoorde | KAPELLE-OP-DEN-BOS | TS TISSELT | SP REMANS | ZWEMBAD | G | 10.5 | 145.8333 | AFNAME | 0.069029 | 0.131 | 0.069963 | 0.14139 | 0.074667 | 0.15089 | 0.16104 | 0.17186 | 0.18342
Fluvius Halle-Vilvoorde | KAPELLE-OP-DEN-BOS | TS TISSELT | SP REMANS | ZWEMBAD | G | 10.5 | 145.8333 | INJECTIE | 0.069029 | 0 | 0.069963 | 0 | 0.079415 | 0 | 0 | 0 | 0
Fluvius Halle-Vilvoorde | KAPELLE-OP-DEN-BOS | TS TISSELT | SP REMANS | REMANS 3 | G | 10.5 | 333.3333 | AFNAME | 0.11423 | 0.10352 | 0.11184 | 0.13161 | 0.1179 | 0.13874 | 0.14625 | 0.15418 | 0.16253
Fluvius Halle-Vilvoorde | KAPELLE-OP-DEN-BOS | TS TISSELT | SP REMANS | REMANS 3 | G | 10.5 | 333.3333 | INJECTIE | 0.11423 | 0.24847 | 0.11184 | 0.22281 | 0.12803 | 0.25506 | 0.29198 | 0.33425 | 0.38263
Fluvius Halle-Vilvoorde | KAPELLE-OP-DEN-BOS | TS TISSELT | SP REMANS | KUIERMANSSTRAAT | R | 10.5 | 138.8889 | AFNAME | 0.1802 | 0.37326 | 0.18388 | 0.41013 | 0.18913 | 0.42182 | 0.43385 | 0.44622 | 0.45895
Fluvius Halle-Vilvoorde | KAPELLE-OP-DEN-BOS | TS TISSELT | SP REMANS | KUIERMANSSTRAAT | R | 10.5 | 138.8889 | INJECTIE | 0.1802 | 0.29581 | 0.18388 | 0.34614 | 0.20521 | 0.38629 | 0.43109 | 0.48109 | 0.53689
Fluvius Halle-Vilvoorde | KAPELLE-OP-DEN-BOS | TS TISSELT | SP REMANS | OXDONCK | R | 10.5 | 138.8889 | AFNAME | 0.080429 | 0.20426 | 0.082361 | 0.20306 | 0.087524 | 0.21578 | 0.22931 | 0.24368 | 0.25896
Fluvius Halle-Vilvoorde | KAPELLE-OP-DEN-BOS | TS TISSELT | SP REMANS | OXDONCK | R | 10.5 | 138.8889 | INJECTIE | 0.080429 | 0.13047 | 0.082361 | 0.13719 | 0.085616 | 0.14261 | 0.14824 | 0.1541 | 0.16019
Fluvius Halle-Vilvoorde | KAPELLE-OP-DEN-BOS | TS TISSELT | SP REMANS | REMANS 2 | G | 10.5 | 333.3333 | AFNAME | 0.11599 | 0.097908 | 0.11332 | 0.12675 | 0.11564 | 0.12934 | 0.13199 | 0.13469 | 0.13745
Fluvius Halle-Vilvoorde | KAPELLE-OP-DEN-BOS | TS TISSELT | SP REMANS | REMANS 2 | G | 10.5 | 333.3333 | INJECTIE | 0.11599 | 0.25026 | 0.11332 | 0.22532 | 0.12939 | 0.25727 | 0.29375 | 0.3354 | 0.38296
Fluvius Halle-Vilvoorde | KAPELLE-OP-DEN-BOS | TS TISSELT | SP SPOORBRUG | STATIONSTRAAT 2 | G | 10.5 | 402.7778 | AFNAME | 0.11156 | 0.24213 | 0.11179 | 0.25001 | 0.11597 | 0.25936 | 0.26906 | 0.27912 | 0.28956
Fluvius Halle-Vilvoorde | KAPELLE-OP-DEN-BOS | TS TISSELT | SP SPOORBRUG | STATIONSTRAAT 2 | G | 10.5 | 402.7778 | INJECTIE | 0.11156 | 0.078764 | 0.11179 | 0.10506 | 0.12205 | 0.11471 | 0.12525 | 0.13675 | 0.1493
Fluvius Halle-Vilvoorde | KAPELLE-OP-DEN-BOS | TS TISSELT | SP SPOORBRUG | SPOORBRUG 3 | G | 10.5 | 500 | AFNAME | 0.18031 | 0.11248 | 0.19376 | 0.12689 | 0.19825 | 0.12983 | 0.13283 | 0.13591 | 0.13906
Fluvius Halle-Vilvoorde | KAPELLE-OP-DEN-BOS | TS TISSELT | SP SPOORBRUG | SPOORBRUG 3 | G | 10.5 | 500 | INJECTIE | 0.18031 | 0.30676 | 0.19376 | 0.35936 | 0.19543 | 0.36245 | 0.36556 | 0.3687 | 0.37186
Fluvius Halle-Vilvoorde | KAPELLE-OP-DEN-BOS | TS TISSELT | SP SPOORBRUG | FILLUNIC | G | 10.5 | 145.8333 | AFNAME | 0.10246 | 0 | 0 | 0 | 0 | 0 | 0 | 0 | 0
Fluvius Halle-Vilvoorde | KAPELLE-OP-DEN-BOS | TS TISSELT | SP SPOORBRUG | FILLUNIC | G | 10.5 | 145.8333 | INJECTIE | 0.10246 | 0 | 0 | 0 | 0 | 0 | 0 | 0 | 0
Fluvius Halle-Vilvoorde | KAPELLE-OP-DEN-BOS | TS TISSELT | SP SPOORBRUG | PASTRIDOR | G | 10.5 | 402.7778 | AFNAME | 0.31766 | 0.49778 | 0.31895 | 0.49949 | 0.32273 | 0.5054 | 0.51138 | 0.51743 | 0.52356
Fluvius Halle-Vilvoorde | KAPELLE-OP-DEN-BOS | TS TISSELT | SP SPOORBRUG | PASTRIDOR | G | 10.5 | 402.7778 | INJECTIE | 0.31766 | 0 | 0.31895 | 0.11419 | 0.33635 | 0.12041 | 0.12698 | 0.13391 | 0.14121
Fluvius Halle-Vilvoorde | KAPELLE-OP-DEN-BOS | TS TISSELT | SP SPOORBRUG | DORP | G | 10.5 | 131.9444 | AFNAME | 0.040558 | 0 | 0.046682 | 0.13128 | 0.048017 | 0.13504 | 0.1389 | 0.14287 | 0.14695
Fluvius Halle-Vilvoorde | KAPELLE-OP-DEN-BOS | TS TISSELT | SP SPOORBRUG | DORP | G | 10.5 | 131.9444 | INJECTIE | 0.040558 | 0 | 0.046682 | 0.033846 | 0.04864 | 0.035266 | 0.036745 | 0.038286 | 0.039892
Fluvius Halle-Vilvoorde | KAPELLE-OP-DEN-BOS | TS TISSELT | SP SPOORBRUG | BORMSTRAAT | G | 10.5 | 291.6667 | AFNAME | 0 | 0 | 0.088353 | 0 | 0.089118 | 0 | 0 | 0 | 0
Fluvius Halle-Vilvoorde | KAPELLE-OP-DEN-BOS | TS TISSELT | SP SPOORBRUG | BORMSTRAAT | G | 10.5 | 291.6667 | INJECTIE | 0 | 0 | 0.088353 | 0 | 0.09835 | 0 | 0 | 0 | 0
Fluvius Halle-Vilvoorde | KAPELLE-OP-DEN-BOS | TS TISSELT | SP SPOORBRUG | INDUSTRIE | G | 10.5 | 145.8333 | AFNAME | 0.064624 | 0.1775 | 0.087962 | 0.27083 | 0.093735 | 0.28861 | 0.30755 | 0.32774 | 0.34925
Fluvius Halle-Vilvoorde | KAPELLE-OP-DEN-BOS | TS TISSELT | SP SPOORBRUG | INDUSTRIE | G | 10.5 | 145.8333 | INJECTIE | 0.064624 | 0.038331 | 0.087962 | 0.0975 | 0.091896 | 0.10186 | 0.10642 | 0.11118 | 0.11615
Fluvius Halle-Vilvoorde | KAPELLE-OP-DEN-BOS | TS TISSELT | SP SPOORBRUG | BERGSTRAAT | G | 10.5 | 145.8333 | AFNAME | 0.038957 | 0 | 0.071455 | 0 | 0.071947 | 0 | 0 | 0 | 0
Fluvius Halle-Vilvoorde | KAPELLE-OP-DEN-BOS | TS TISSELT | SP SPOORBRUG | BERGSTRAAT | G | 10.5 | 145.8333 | INJECTIE | 0.038957 | 0 | 0.071455 | 0 | 0.075432 | 0 | 0 | 0 | 0
Fluvius Halle-Vilvoorde | KAPELLE-OP-DEN-BOS | TS TISSELT | SP SPOORBRUG | NIJVERHEIDSSTRAAT | G | 10.5 | 402.7778 | AFNAME | 0.068466 | 0.16 | 0.073802 | 0.14974 | 0.077918 | 0.15809 | 0.16691 | 0.17622 | 0.18604
Fluvius Halle-Vilvoorde | KAPELLE-OP-DEN-BOS | TS TISSELT | SP SPOORBRUG | NIJVERHEIDSSTRAAT | G | 10.5 | 402.7778 | INJECTIE | 0.068466 | 0.11556 | 0.073802 | 0.16992 | 0.079904 | 0.18396 | 0.19917 | 0.21564 | 0.23346
Fluvius Halle-Vilvoorde | KAPELLE-OP-DEN-BOS | TS TISSELT | SP SPOORBRUG | SPOORBRUG 2 | G | 10.5 | 500 | AFNAME | 0.22593 | 0.14034 | 0.24281 | 0.15805 | 0.25472 | 0.1658 | 0.17393 | 0.18245 | 0.1914
Fluvius Halle-Vilvoorde | KAPELLE-OP-DEN-BOS | TS TISSELT | SP SPOORBRUG | SPOORBRUG 2 | G | 10.5 | 500 | INJECTIE | 0.22593 | 0.38298 | 0.24281 | 0.4478 | 0.25826 | 0.47629 | 0.50659 | 0.53882 | 0.5731
Fluvius Halle-Vilvoorde | KAPELLE-OP-DEN-BOS | TS TISSELT | SP SPOORBRUG | STATIONSTRAAT 1 | G | 10.5 | 402.7778 | AFNAME | 0.11081 | 0.24086 | 0.11037 | 0.2485 | 0.11215 | 0.25251 | 0.25657 | 0.26071 | 0.2649
Fluvius Halle-Vilvoorde | KAPELLE-OP-DEN-BOS | TS TISSELT | SP SPOORBRUG | STATIONSTRAAT 1 | G | 10.5 | 402.7778 | INJECTIE | 0.11081 | 0.078097 | 0.11037 | 0.10359 | 0.12497 | 0.11729 | 0.1328 | 0.15037 | 0.17025
Fluvius Halle-Vilvoorde | KAPELLE-OP-DEN-BOS | TS TISSELT | SP SPOORBRUG | MECHELSESTEENWEG | G | 10.5 | 145.8333 | AFNAME | 0.11483 | 0 | 0 | 0 | 0 | 0 | 0 | 0 | 0
Fluvius Halle-Vilvoorde | KAPELLE-OP-DEN-BOS | TS TISSELT | SP SPOORBRUG | MECHELSESTEENWEG | G | 10.5 | 145.8333 | INJECTIE | 0.11483 | 0 | 0 | 0 | 0 | 0 | 0 | 0 | 0
Fluvius Halle-Vilvoorde | KAPELLE-OP-DEN-BOS | TS TISSELT | SP SPOORBRUG | INTERPLANT | G | 10.5 | 145.8333 | AFNAME | 0.093753 | 0.27905 | 0.097715 | 0.29714 | 0.10002 | 0.30416 | 0.31135 | 0.31871 | 0.32624
Fluvius Halle-Vilvoorde | KAPELLE-OP-DEN-BOS | TS TISSELT | SP SPOORBRUG | INTERPLANT | G | 10.5 | 145.8333 | INJECTIE | 0.093753 | 0.17048 | 0.097715 | 0.19238 | 0.098226 | 0.19338 | 0.19439 | 0.19541 | 0.19643
Fluvius Halle-Vilvoorde | KAPELLE-OP-DEN-BOS | TS TISSELT | SP SPOORBRUG | SPOORBRUG 1 | G | 10.5 | 395.8333 | AFNAME | 0.24163 | 0.15076 | 0.2596 | 0.17058 | 0.2793 | 0.18353 | 0.19745 | 0.21243 | 0.22855
Fluvius Halle-Vilvoorde | KAPELLE-OP-DEN-BOS | TS TISSELT | SP SPOORBRUG | SPOORBRUG 1 | G | 10.5 | 395.8333 | INJECTIE | 0.24163 | 0.4087 | 0.2596 | 0.47653 | 0.28641 | 0.52573 | 0.58002 | 0.63991 | 0.70599
Fluvius Halle-Vilvoorde | KAPELLE-OP-DEN-BOS | TS TISSELT | SP SPOORBRUG | AL-AL | G | 10.5 | 145.8333 | AFNAME | 0.060885 | 0 | 0.064936 | 0.15 | 0.068594 | 0.15845 | 0.16738 | 0.17681 | 0.18677
Fluvius Halle-Vilvoorde | KAPELLE-OP-DEN-BOS | TS TISSELT | SP SPOORBRUG | AL-AL | G | 10.5 | 145.8333 | INJECTIE | 0.060885 | 0 | 0.064936 | 0 | 0.066101 | 0 | 0 | 0 | 0
Fluvius Halle-Vilvoorde | KAPELLE-OP-DEN-BOS | TS TISSELT | SP SPOORBRUG | NIEUWENRODESTRAAT | G | 10.5 | 145.8333 | AFNAME | 0.079855 | 0.17143 | 0.1158 | 0.16762 | 0.12207 | 0.1767 | 0.18627 | 0.19635 | 0.20698
Fluvius Halle-Vilvoorde | KAPELLE-OP-DEN-BOS | TS TISSELT | SP SPOORBRUG | NIEUWENRODESTRAAT | G | 10.5 | 145.8333 | INJECTIE | 0.079855 | 0.094286 | 0.1158 | 0.075236 | 0.11587 | 0.07528 | 0.075324 | 0.075369 | 0.075413
Fluvius Halle-Vilvoorde | LONDERZEEL | TS TISSELT | SP STATIONSSTRAAT | WASSERIJ | G | 10.5 | 145.8333 | AFNAME | 0.1028 | 0.25905 | 0.082166 | 0.20381 | 0.08728 | 0.21649 | 0.22997 | 0.24428 | 0.25949
Fluvius Halle-Vilvoorde | LONDERZEEL | TS TISSELT | SP STATIONSSTRAAT | WASSERIJ | G | 10.5 | 145.8333 | INJECTIE | 0.1028 | 0.14286 | 0.082166 | 0.13429 | 0.08868 | 0.14493 | 0.15642 | 0.16882 | 0.18221
Fluvius Halle-Vilvoorde | LONDERZEEL | TS TISSELT | SP STATIONSSTRAAT | STATIONSTRAAT 1 | G | 10.5 | 402.7778 | AFNAME | 0.10581 | 0.082597 | 0.10536 | 0.10877 | 0.11052 | 0.11411 | 0.1197 | 0.12557 | 0.13173
Fluvius Halle-Vilvoorde | LONDERZEEL | TS TISSELT | SP STATIONSSTRAAT | STATIONSTRAAT 1 | G | 10.5 | 402.7778 | INJECTIE | 0.10581 | 0.23541 | 0.10536 | 0.24329 | 0.11021 | 0.25449 | 0.26621 | 0.27847 | 0.29129
Fluvius Halle-Vilvoorde | LONDERZEEL | TS TISSELT | SP STATIONSSTRAAT | OVERWEG | G | 10.5 | 500 | AFNAME | 0.020472 | 0.057777 | 0.021504 | 0.051557 | 0.021604 | 0.051796 | 0.052036 | 0.052278 | 0.05252
Fluvius Halle-Vilvoorde | LONDERZEEL | TS TISSELT | SP STATIONSSTRAAT | OVERWEG | G | 10.5 | 500 | INJECTIE | 0.020472 | 0.046223 | 0.021504 | 0.049333 | 0.023354 | 0.053577 | 0.058185 | 0.06319 | 0.068626
Fluvius Halle-Vilvoorde | LONDERZEEL | TS TISSELT | SP STATIONSSTRAAT | STATIONSSTRAAT 2 | G | 10.5 | 402.7778 | AFNAME | 0.10669 | 0.083546 | 0.10699 | 0.11082 | 0.11381 | 0.11788 | 0.1254 | 0.13339 | 0.1419
Fluvius Halle-Vilvoorde | LONDERZEEL | TS TISSELT | SP STATIONSSTRAAT | STATIONSSTRAAT 2 | G | 10.5 | 402.7778 | INJECTIE | 0.10669 | 0.23735 | 0.10699 | 0.24547 | 0.12185 | 0.27957 | 0.3184 | 0.36263 | 0.413
Fluvius Halle-Vilvoorde | LONDERZEEL | TS TISSELT | SP STATIONSSTRAAT | PRAILLE | R | 10.5 | 145.8333 | AFNAME | 0.24514 | 0.54381 | 0.24619 | 0.63619 | 0.24864 | 0.64253 | 0.64894 | 0.65541 | 0.66194
Fluvius Halle-Vilvoorde | LONDERZEEL | TS TISSELT | SP STATIONSSTRAAT | PRAILLE | R | 10.5 | 145.8333 | INJECTIE | 0.24514 | 0.17429 | 0.24619 | 0.23619 | 0.26579 | 0.255 | 0.27531 | 0.29724 | 0.32091
Fluvius Halle-Vilvoorde | KRAAINEM | TS UCL WOL-ST-LAMBERT | SP RING HUART | HEIDEKRUIDDREEF | R | 11.4 | 125 | AFNAME | 0.094989 | 0.18532 | 0.096363 | 0.1847 | 0.09936 | 0.19044 | 0.19636 | 0.20246 | 0.20876
Fluvius Halle-Vilvoorde | KRAAINEM | TS UCL WOL-ST-LAMBERT | SP RING HUART | HEIDEKRUIDDREEF | R | 11.4 | 125 | INJECTIE | 0.094989 | 0.0015652 | 0.096363 | 0 | 0.10647 | 0 | 0 | 0 | 0
Fluvius Halle-Vilvoorde | KRAAINEM | TS UCL WOL-ST-LAMBERT | SP RING HUART | KASTANJELAAN | G | 11.4 | #VALUE! | AFNAME | 0.095662 | 0.19514 | 0.10143 | 0.18018 | 0.10473 | 0.18606 | 0.19213 | 0.1984 | 0.20487
Fluvius Halle-Vilvoorde | KRAAINEM | TS UCL WOL-ST-LAMBERT | SP RING HUART | KASTANJELAAN | G | 11.4 | #VALUE! | INJECTIE | 0.095662 | 0.00092308 | 0.10143 | 0 | 0.11054 | 0 | 0 | 0 | 0
Fluvius Halle-Vilvoorde | KRAAINEM | TS UCL WOL-ST-LAMBERT | SP RING HUART | 4 ARMEN | G | 11.4 | 104.1667 | AFNAME | 0.023332 | 0 | 0.013301 | 0.006 | 0.013447 | 0.0060662 | 0.0061332 | 0.0062009 | 0.0062693
Fluvius Halle-Vilvoorde | KRAAINEM | TS UCL WOL-ST-LAMBERT | SP RING HUART | 4 ARMEN | G | 11.4 | 104.1667 | INJECTIE | 0.023332 | 0 | 0.013301 | 0.0012 | 0.014587 | 0.0013161 | 0.0014434 | 0.0015831 | 0.0017362
Fluvius Halle-Vilvoorde | KRAAINEM | TS UCL WOL-ST-LAMBERT | SP RING HUART | UTRECHT | R | 11.4 | 208.3333 | AFNAME | 0.078227 | 0.17933 | 0.081721 | 0.18004 | 0.085738 | 0.18889 | 0.19818 | 0.20792 | 0.21814
Fluvius Halle-Vilvoorde | KRAAINEM | TS UCL WOL-ST-LAMBERT | SP RING HUART | UTRECHT | R | 11.4 | 208.3333 | INJECTIE | 0.078227 | 0.0017826 | 0.081721 | 0 | 0.089629 | 0 | 0 | 0 | 0
Fluvius Halle-Vilvoorde | WEMMEL | TS VP GRIMBERGEN 11KV | SP DE RIDDER | MARKT | G | 11.4 | 208.3333 | AFNAME | 0.013981 | 0 | 0.015628 | 0 | 0.016039 | 0 | 0 | 0 | 0
Fluvius Halle-Vilvoorde | WEMMEL | TS VP GRIMBERGEN 11KV | SP DE RIDDER | MARKT | G | 11.4 | 208.3333 | INJECTIE | 0.013981 | 0 | 0.015628 | 0 | 0.015899 | 0 | 0 | 0 | 0
Fluvius Halle-Vilvoorde | WEMMEL | TS VP GRIMBERGEN 11KV | SP DE RIDDER | ROBBERECHTS | G | 11.4 | 250 | AFNAME | 0.0034313 | 0 | 0.0080462 | 0 | 0.0081149 | 0 | 0 | 0 | 0
Fluvius Halle-Vilvoorde | WEMMEL | TS VP GRIMBERGEN 11KV | SP DE RIDDER | ROBBERECHTS | G | 11.4 | 250 | INJECTIE | 0.0034313 | 0 | 0.0080462 | 0 | 0.0081648 | 0 | 0 | 0 | 0
Fluvius Halle-Vilvoorde | GRIMBERGEN | TS VP GRIMBERGEN 11KV | SP DE VLEMINCK | MERELNEST | G | 11.4 | 208.3333 | AFNAME | 0.019321 | 0 | 0.0134 | 0 | 0.013423 | 0 | 0 | 0 | 0
Fluvius Halle-Vilvoorde | GRIMBERGEN | TS VP GRIMBERGEN 11KV | SP DE VLEMINCK | MERELNEST | G | 11.4 | 208.3333 | INJECTIE | 0.019321 | 0 | 0.0134 | 0 | 0.013555 | 0 | 0 | 0 | 0
Fluvius Halle-Vilvoorde | GRIMBERGEN | TS VP GRIMBERGEN 11KV | SP DE VLEMINCK | MEISESTRAAT | G | 11.4 | 208.3333 | AFNAME | 0.024665 | 0.063138 | 0.034986 | 0.099077 | 0.035044 | 0.09924 | 0.099403 | 0.099566 | 0.09973
Fluvius Halle-Vilvoorde | GRIMBERGEN | TS VP GRIMBERGEN 11KV | SP DE VLEMINCK | MEISESTRAAT | G | 11.4 | 208.3333 | INJECTIE | 0.024665 | 0 | 0.034986 | 0 | 0.035264 | 0 | 0 | 0 | 0
Fluvius Halle-Vilvoorde | GRIMBERGEN | TS VP GRIMBERGEN 11KV | SP DE VLEMINCK | DOUWE EGBERTS | G | 11.4 | 305.5556 | AFNAME | 0.010785 | 0 | 0.011071 | 0 | 0.011445 | 0 | 0 | 0 | 0
Fluvius Halle-Vilvoorde | GRIMBERGEN | TS VP GRIMBERGEN 11KV | SP DE VLEMINCK | DOUWE EGBERTS | G | 11.4 | 305.5556 | INJECTIE | 0.010785 | 0 | 0.011071 | 0 | 0.012167 | 0 | 0 | 0 | 0
Fluvius Halle-Vilvoorde | GRIMBERGEN | TS VP GRIMBERGEN 11KV | SP DE VLEMINCK | LINDEN | G | 11.4 | 250 | AFNAME | 0.16533 | 0 | 0.15895 | 0 | 0.15963 | 0 | 0 | 0 | 0
Fluvius Halle-Vilvoorde | GRIMBERGEN | TS VP GRIMBERGEN 11KV | SP DE VLEMINCK | LINDEN | G | 11.4 | 250 | INJECTIE | 0.16533 | 0.27054 | 0.15895 | 0.2705 | 0.17291 | 0.29424 | 0.32007 | 0.34816 | 0.37872
Fluvius Halle-Vilvoorde | GRIMBERGEN | TS VP GRIMBERGEN 11KV | SP DE VLEMINCK | BORREKENSVELD | G | 11.4 | 208.3333 | AFNAME | 0.0092042 | 0 | 0.0094443 | 0 | 0.0094969 | 0 | 0 | 0 | 0
Fluvius Halle-Vilvoorde | GRIMBERGEN | TS VP GRIMBERGEN 11KV | SP DE VLEMINCK | BORREKENSVELD | G | 11.4 | 208.3333 | INJECTIE | 0.0092042 | 0 | 0.0094443 | 0 | 0.010399 | 0 | 0 | 0 | 0
Fluvius Halle-Vilvoorde | GRIMBERGEN | TS VP GRIMBERGEN 11KV | SP DE VLEMINCK | SINGEL | G | 11.4 | 208.3333 | AFNAME | 0.13461 | 0.22755 | 0.12447 | 0.22323 | 0.12549 | 0.22507 | 0.22692 | 0.22878 | 0.23066
Fluvius Halle-Vilvoorde | GRIMBERGEN | TS VP GRIMBERGEN 11KV | SP DE VLEMINCK | SINGEL | G | 11.4 | 208.3333 | INJECTIE | 0.13461 | 0 | 0.12447 | 0 | 0.12658 | 0 | 0 | 0 | 0
Fluvius Halle-Vilvoorde | GRIMBERGEN | TS VP GRIMBERGEN 11KV | SP DE VLEMINCK | DC DE VLEMINCK | G | 11.4 | 277.7778 | AFNAME | 0.03484 | 0 | 0.024672 | 0 | 0.024792 | 0 | 0 | 0 | 0
Fluvius Halle-Vilvoorde | GRIMBERGEN | TS VP GRIMBERGEN 11KV | SP DE VLEMINCK | DC DE VLEMINCK | G | 11.4 | 277.7778 | INJECTIE | 0.03484 | 0 | 0.024672 | 0 | 0.027552 | 0 | 0 | 0 | 0
Fluvius Halle-Vilvoorde | GRIMBERGEN | TS VP GRIMBERGEN 11KV | SP DE VLEMINCK | VINKEN | G | 11.4 | 208.3333 | AFNAME | 0.011019 | 0 | 0.011946 | 0 | 0.012231 | 0 | 0 | 0 | 0
Fluvius Halle-Vilvoorde | GRIMBERGEN | TS VP GRIMBERGEN 11KV | SP DE VLEMINCK | VINKEN | G | 11.4 | 208.3333 | INJECTIE | 0.011019 | 0 | 0.011946 | 0 | 0.013455 | 0 | 0 | 0 | 0
Fluvius Halle-Vilvoorde | MEISE | TS VP GRIMBERGEN 11KV | SP KLEPPER | ROSSEMHOEK | G | 11.4 | 208.3333 | AFNAME | 0.15835 | 0.32545 | 0.17284 | 0.36364 | 0.18124 | 0.38131 | 0.39984 | 0.41928 | 0.43965
Fluvius Halle-Vilvoorde | MEISE | TS VP GRIMBERGEN 11KV | SP KLEPPER | ROSSEMHOEK | G | 11.4 | 208.3333 | INJECTIE | 0.15835 | 0.13273 | 0.17284 | 0.16909 | 0.17301 | 0.16925 | 0.16941 | 0.16957 | 0.16973
Fluvius Halle-Vilvoorde | MEISE | TS VP GRIMBERGEN 11KV | SP KLEPPER | WOLVERTEM 3 | G | 11.4 | 500 | AFNAME | 0.22148 | 0.13526 | 0.20157 | 0 | 0.20246 | 0 | 0 | 0 | 0
Fluvius Halle-Vilvoorde | MEISE | TS VP GRIMBERGEN 11KV | SP KLEPPER | WOLVERTEM 3 | G | 11.4 | 500 | INJECTIE | 0.22148 | 0.45661 | 0.20157 | 0.41124 | 0.20852 | 0.42541 | 0.44008 | 0.45524 | 0.47093
Fluvius Halle-Vilvoorde | MEISE | TS VP GRIMBERGEN 11KV | SP KLEPPER | HOOGSTRAAT | G | 11.4 | 208.3333 | AFNAME | 0.043325 | 0.094018 | 0.044706 | 0.094359 | 0.046009 | 0.09711 | 0.09994 | 0.10285 | 0.10585
Fluvius Halle-Vilvoorde | MEISE | TS VP GRIMBERGEN 11KV | SP KLEPPER | HOOGSTRAAT | G | 11.4 | 208.3333 | INJECTIE | 0.043325 | 0 | 0.044706 | 0 | 0.044953 | 0 | 0 | 0 | 0
Fluvius Halle-Vilvoorde | MEISE | TS VP GRIMBERGEN 11KV | SP KLEPPER | ELOOIWEG | G | 11.4 | 180.5556 | AFNAME | 0.12327 | 0.26133 | 0.12677 | 0.26489 | 0.13197 | 0.27574 | 0.28704 | 0.2988 | 0.31104
Fluvius Halle-Vilvoorde | MEISE | TS VP GRIMBERGEN 11KV | SP KLEPPER | ELOOIWEG | G | 11.4 | 180.5556 | INJECTIE | 0.12327 | 0.06889 | 0.12677 | 0.1 | 0.13859 | 0.10932 | 0.11951 | 0.13066 | 0.14284
Fluvius Halle-Vilvoorde | MEISE | TS VP GRIMBERGEN 11KV | SP KLEPPER | GODSHUIS | G | 11.4 | 347.2222 | AFNAME | 0.070916 | 0.16419 | 0.076116 | 0.16648 | 0.07648 | 0.16727 | 0.16807 | 0.16888 | 0.16969
Fluvius Halle-Vilvoorde | MEISE | TS VP GRIMBERGEN 11KV | SP KLEPPER | GODSHUIS | G | 11.4 | 347.2222 | INJECTIE | 0.070916 | 0.049523 | 0.076116 | 0.062094 | 0.076474 | 0.062386 | 0.062679 | 0.062973 | 0.063269
Fluvius Halle-Vilvoorde | MEISE | TS VP GRIMBERGEN 11KV | SP KLEPPER | WOLVERTEM 1 | G | 11.4 | 347.2222 | AFNAME | 0.35246 | 0.32335 | 0.25484 | 0.21447 | 0.25773 | 0.21691 | 0.21937 | 0.22185 | 0.22437
Fluvius Halle-Vilvoorde | MEISE | TS VP GRIMBERGEN 11KV | SP KLEPPER | WOLVERTEM 1 | G | 11.4 | 347.2222 | INJECTIE | 0.35246 | 0.69282 | 0.25484 | 0.64505 | 0.2881 | 0.72925 | 0.82444 | 0.93205 | 1.0537 | verder opvolgen
Fluvius Halle-Vilvoorde | MEISE | TS VP GRIMBERGEN 11KV | SP KLEPPER | OPPEM | G | 11.4 | 145.8333 | AFNAME | 0.063725 | 0.14578 | 0.065894 | 0.14 | 0.066647 | 0.1416 | 0.14322 | 0.14486 | 0.14651
Fluvius Halle-Vilvoorde | MEISE | TS VP GRIMBERGEN 11KV | SP KLEPPER | OPPEM | G | 11.4 | 145.8333 | INJECTIE | 0.063725 | 0.058667 | 0.065894 | 0.068443 | 0.069268 | 0.071948 | 0.075633 | 0.079506 | 0.083577
Fluvius Halle-Vilvoorde | MEISE | TS VP GRIMBERGEN 11KV | SP KLEPPER | TRAMLAAN | G | 11.4 | 500 | AFNAME | 0.20573 | 0.38735 | 0.2114 | 0.41333 | 0.21892 | 0.42804 | 0.44326 | 0.45903 | 0.47536
Fluvius Halle-Vilvoorde | MEISE | TS VP GRIMBERGEN 11KV | SP KLEPPER | TRAMLAAN | G | 11.4 | 500 | INJECTIE | 0.20573 | 0.19624 | 0.2114 | 0.25504 | 0.24242 | 0.29247 | 0.33539 | 0.38462 | 0.44106
Fluvius Halle-Vilvoorde | MEISE | TS VP GRIMBERGEN 11KV | SP KLEPPER | WOLVERTEM 2 | G | 11.4 | 347.2222 | AFNAME | 0.050311 | 0.038834 | 0.22855 | 0.21502 | 0.2297 | 0.21611 | 0.2172 | 0.2183 | 0.2194
Fluvius Halle-Vilvoorde | MEISE | TS VP GRIMBERGEN 11KV | SP KLEPPER | WOLVERTEM 2 | G | 11.4 | 347.2222 | INJECTIE | 0.050311 | 0.10084 | 0.22855 | 0.46343 | 0.2366 | 0.47975 | 0.49664 | 0.51414 | 0.53224
Fluvius Halle-Vilvoorde | MEISE | TS VP GRIMBERGEN 11KV | SP KLEPPER | STATIONSTRAAT | G | 11.4 | 208.3333 | AFNAME | 0.084356 | 0.16545 | 0.086524 | 0.16182 | 0.087713 | 0.16404 | 0.16629 | 0.16858 | 0.17089
Fluvius Halle-Vilvoorde | MEISE | TS VP GRIMBERGEN 11KV | SP KLEPPER | STATIONSTRAAT | G | 11.4 | 208.3333 | INJECTIE | 0.084356 | 0.050305 | 0.086524 | 0.06 | 0.096667 | 0.067034 | 0.074892 | 0.083671 | 0.09348
Fluvius Halle-Vilvoorde | GRIMBERGEN | TS VP GRIMBERGEN 11KV | SP STATIE GRIMBERGEN | BANK PARIJS EN NEDERLAND | G | 11.4 | 180.5556 | AFNAME | 0.10028 | 0 | 0.14501 | 0 | 0.14791 | 0 | 0 | 0 | 0
Fluvius Halle-Vilvoorde | GRIMBERGEN | TS VP GRIMBERGEN 11KV | SP STATIE GRIMBERGEN | BANK PARIJS EN NEDERLAND | G | 11.4 | 180.5556 | INJECTIE | 0.10028 | 0 | 0.14501 | 0 | 0.14635 | 0 | 0 | 0 | 0
Fluvius Halle-Vilvoorde | GRIMBERGEN | TS VP GRIMBERGEN 11KV | SP STATIE GRIMBERGEN | ROTSART | R | 11.4 | 347.2222 | AFNAME | 0.15636 | 0.36063 | 0.16574 | 0.35227 | 0.17616 | 0.3744 | 0.39792 | 0.42291 | 0.44948
Fluvius Halle-Vilvoorde | GRIMBERGEN | TS VP GRIMBERGEN 11KV | SP STATIE GRIMBERGEN | ROTSART | R | 11.4 | 347.2222 | INJECTIE | 0.15636 | 0 | 0.16574 | 0 | 0.18616 | 0 | 0 | 0 | 0
Fluvius Halle-Vilvoorde | GRIMBERGEN | TS VP GRIMBERGEN 11KV | SP STATIE GRIMBERGEN | STATIE 3 | G | 11.4 | 312.5 | AFNAME | 0.17326 | 0.36058 | 0.18077 | 0.36632 | 0.19184 | 0.38876 | 0.41257 | 0.43784 | 0.46466
Fluvius Halle-Vilvoorde | GRIMBERGEN | TS VP GRIMBERGEN 11KV | SP STATIE GRIMBERGEN | STATIE 3 | G | 11.4 | 312.5 | INJECTIE | 0.17326 | 0 | 0.18077 | 0 | 0.18164 | 0 | 0 | 0 | 0
Fluvius Halle-Vilvoorde | GRIMBERGEN | TS VP GRIMBERGEN 11KV | SP STATIE GRIMBERGEN | WOLVERTEMSESTEENWEG | R | 11.4 | 180.5556 | AFNAME | 0.15366 | 0.31477 | 0.15595 | 0.31685 | 0.16297 | 0.33111 | 0.34602 | 0.3616 | 0.37788
Fluvius Halle-Vilvoorde | GRIMBERGEN | TS VP GRIMBERGEN 11KV | SP STATIE GRIMBERGEN | WOLVERTEMSESTEENWEG | R | 11.4 | 180.5556 | INJECTIE | 0.15366 | 0 | 0.15595 | 0 | 0.17877 | 0 | 0 | 0 | 0
Fluvius Halle-Vilvoorde | GRIMBERGEN | TS VP GRIMBERGEN 11KV | SP STATIE GRIMBERGEN | STATIE 1 | G | 11.4 | 312.5 | AFNAME | 0.16492 | 0.3457 | 0.1727 | 0.35081 | 0.18194 | 0.3696 | 0.38938 | 0.41023 | 0.43219
Fluvius Halle-Vilvoorde | GRIMBERGEN | TS VP GRIMBERGEN 11KV | SP STATIE GRIMBERGEN | STATIE 1 | G | 11.4 | 312.5 | INJECTIE | 0.16492 | 0 | 0.1727 | 0 | 0.1918 | 0 | 0 | 0 | 0
Fluvius Halle-Vilvoorde | GRIMBERGEN | TS VP GRIMBERGEN 11KV | SP STATIE GRIMBERGEN | BEIGEMSESTEENWEG | G | 11.4 | 145.8333 | AFNAME | 0.039817 | 0 | 0.019255 | 0 | 0.02022 | 0 | 0 | 0 | 0
Fluvius Halle-Vilvoorde | GRIMBERGEN | TS VP GRIMBERGEN 11KV | SP STATIE GRIMBERGEN | BEIGEMSESTEENWEG | G | 11.4 | 145.8333 | INJECTIE | 0.039817 | 0 | 0.019255 | 0 | 0.020937 | 0 | 0 | 0 | 0
Fluvius Halle-Vilvoorde | GRIMBERGEN | TS VP GRIMBERGEN 11KV | SP STATIE GRIMBERGEN | WEZELSTRAAT | G | 11.4 | 180.5556 | AFNAME | 0.031547 | 0 | 0.05641 | 0 | 0.057125 | 0 | 0 | 0 | 0
Fluvius Halle-Vilvoorde | GRIMBERGEN | TS VP GRIMBERGEN 11KV | SP STATIE GRIMBERGEN | WEZELSTRAAT | G | 11.4 | 180.5556 | INJECTIE | 0.031547 | 0 | 0.05641 | 0 | 0.057287 | 0 | 0 | 0 | 0
Fluvius Halle-Vilvoorde | GRIMBERGEN | TS VP GRIMBERGEN 11KV | SP STATIE GRIMBERGEN | STATIE 2 | G | 11.4 | 312.5 | AFNAME | 0.16534 | 0 | 0.17272 | 0 | 0.18393 | 0 | 0 | 0 | 0
Fluvius Halle-Vilvoorde | GRIMBERGEN | TS VP GRIMBERGEN 11KV | SP STATIE GRIMBERGEN | STATIE 2 | G | 11.4 | 312.5 | INJECTIE | 0.16534 | 0 | 0.17272 | 0 | 0.17542 | 0 | 0 | 0 | 0
Fluvius Halle-Vilvoorde | GRIMBERGEN | TS VP GRIMBERGEN 11KV | SP STATIE GRIMBERGEN | N.M.B.S. | G | 11.4 | 180.5556 | AFNAME | 0.15274 | 0.29709 | 0.15719 | 0.29772 | 0.15795 | 0.29915 | 0.3006 | 0.30205 | 0.30351
Fluvius Halle-Vilvoorde | GRIMBERGEN | TS VP GRIMBERGEN 11KV | SP STATIE GRIMBERGEN | N.M.B.S. | G | 11.4 | 180.5556 | INJECTIE | 0.15274 | 0 | 0.15719 | 0 | 0.17589 | 0 | 0 | 0 | 0
Fluvius Halle-Vilvoorde | GRIMBERGEN | TS VP GRIMBERGEN 11KV | SP STATIE GRIMBERGEN | VILVOORDSESTEENWEG | R | 11.4 | 208.3333 | AFNAME | 0.094963 | 0.20729 | 0.099768 | 0.22776 | 0.10701 | 0.24429 | 0.26201 | 0.28102 | 0.30141
Fluvius Halle-Vilvoorde | GRIMBERGEN | TS VP GRIMBERGEN 11KV | SP STATIE GRIMBERGEN | VILVOORDSESTEENWEG | R | 11.4 | 208.3333 | INJECTIE | 0.094963 | 0 | 0.099768 | 0 | 0.10093 | 0 | 0 | 0 | 0
Fluvius Halle-Vilvoorde | GRIMBERGEN | TS VP GRIMBERGEN 11KV | SP VLIEGVELD | VLIEGVELD | G | 11.4 | 347.2222 | AFNAME | 0.20069 | 0.27389 | 0.21041 | 0.31594 | 0.21974 | 0.32995 | 0.34459 | 0.35987 | 0.37584
Fluvius Halle-Vilvoorde | GRIMBERGEN | TS VP GRIMBERGEN 11KV | SP VLIEGVELD | VLIEGVELD | G | 11.4 | 347.2222 | INJECTIE | 0.20069 | 0.42545 | 0.21041 | 0.44715 | 0.22078 | 0.46919 | 0.49232 | 0.51659 | 0.54205
Fluvius Halle-Vilvoorde | GRIMBERGEN | TS VP GRIMBERGEN 11KV | SP VLIEGVELD | HAVELAAR | R | 11.4 | 180.5556 | AFNAME | 0.12293 | 0.28828 | 0.12837 | 0.28727 | 0.13514 | 0.30242 | 0.31838 | 0.33517 | 0.35285
Fluvius Halle-Vilvoorde | GRIMBERGEN | TS VP GRIMBERGEN 11KV | SP VLIEGVELD | HAVELAAR | R | 11.4 | 180.5556 | INJECTIE | 0.12293 | 0.2302 | 0.12837 | 0.26164 | 0.1395 | 0.28433 | 0.30899 | 0.33578 | 0.36491
Fluvius Halle-Vilvoorde | GRIMBERGEN | TS VP GRIMBERGEN 11KV | SP VLIEGVELD | WARANDE | R | 11.4 | 500 | AFNAME | 0.014333 | 0.027482 | 0.010735 | 0.032249 | 0.011223 | 0.033715 | 0.035247 | 0.036849 | 0.038524
Fluvius Halle-Vilvoorde | GRIMBERGEN | TS VP GRIMBERGEN 11KV | SP VLIEGVELD | WARANDE | R | 11.4 | 500 | INJECTIE | 0.014333 | 0.018472 | 0.010735 | 0.01679 | 0.010989 | 0.017188 | 0.017595 | 0.018012 | 0.018439
Fluvius Halle-Vilvoorde | GRIMBERGEN | TS VP GRIMBERGEN 11KV | SP VLIEGVELD | PODDEGEM | G | 11.4 | 180.5556 | AFNAME | 0.015221 | 0 | 0.032301 | 0 | 0.03416 | 0 | 0 | 0 | 0
Fluvius Halle-Vilvoorde | GRIMBERGEN | TS VP GRIMBERGEN 11KV | SP VLIEGVELD | PODDEGEM | G | 11.4 | 180.5556 | INJECTIE | 0.015221 | 0 | 0.032301 | 0 | 0.036646 | 0 | 0 | 0 | 0
Fluvius Halle-Vilvoorde | GRIMBERGEN | TS VP GRIMBERGEN 11KV | SP VLIEGVELD | CATERPILLAR | G | 11.4 | 347.2222 | AFNAME | 0.020076 | 0 | 3.7561e-05 | 0 | 3.789e-05 | 0 | 0 | 0 | 0
Fluvius Halle-Vilvoorde | GRIMBERGEN | TS VP GRIMBERGEN 11KV | SP VLIEGVELD | CATERPILLAR | G | 11.4 | 347.2222 | INJECTIE | 0.020076 | 0 | 3.7561e-05 | 0 | 3.8124e-05 | 0 | 0 | 0 | 0
Fluvius Halle-Vilvoorde | GRIMBERGEN | TS VP GRIMBERGEN 11KV | SP VLIEGVELD | LINTKASTEEL | R | 11.4 | 145.8333 | AFNAME | 0.050858 | 0.12234 | 0.05589 | 0.14313 | 0.058948 | 0.15096 | 0.15922 | 0.16793 | 0.17711
Fluvius Halle-Vilvoorde | GRIMBERGEN | TS VP GRIMBERGEN 11KV | SP VLIEGVELD | LINTKASTEEL | R | 11.4 | 145.8333 | INJECTIE | 0.050858 | 0.07464 | 0.05589 | 0.09917 | 0.057282 | 0.10164 | 0.10417 | 0.10676 | 0.10942
Fluvius Halle-Vilvoorde | GRIMBERGEN | TS VP GRIMBERGEN 11KV | SP VLIEGVELD | BENEDEN | R | 11.4 | 208.3333 | AFNAME | 0.12664 | 0.25881 | 0.13148 | 0.26848 | 0.1358 | 0.27729 | 0.2864 | 0.29581 | 0.30552
Fluvius Halle-Vilvoorde | GRIMBERGEN | TS VP GRIMBERGEN 11KV | SP VLIEGVELD | BENEDEN | R | 11.4 | 208.3333 | INJECTIE | 0.12664 | 0.14301 | 0.13148 | 0.18907 | 0.13618 | 0.19583 | 0.20282 | 0.21007 | 0.21758
Fluvius Halle-Vilvoorde | ZAVENTEM | TS WEZEMBEEK | SP NOSSEGEM-BERTHELS | PATATTENBOER | I | 11.4 | 180.5556 | AFNAME | 0.041145 | 0.13772 | 0.032495 | 0.12332 | 0.034194 | 0.12977 | 0.13655 | 0.14369 | 0.1512
Fluvius Halle-Vilvoorde | ZAVENTEM | TS WEZEMBEEK | SP NOSSEGEM-BERTHELS | PATATTENBOER | I | 11.4 | 180.5556 | INJECTIE | 0.041145 | 0 | 0.032495 | 0 | 0.034874 | 0 | 0 | 0 | 0
Fluvius Halle-Vilvoorde | ZAVENTEM | TS WEZEMBEEK | SP STERREBEEK | STERREBEEK 2 | G | 11.4 | 666.6667 | AFNAME | 0.17287 | 0.12506 | 0.17219 | 0.17033 | 0.17543 | 0.17354 | 0.17681 | 0.18014 | 0.18353
Fluvius Halle-Vilvoorde | ZAVENTEM | TS WEZEMBEEK | SP STERREBEEK | STERREBEEK 2 | G | 11.4 | 666.6667 | INJECTIE | 0.17287 | 0.39565 | 0.17219 | 0.37834 | 0.19674 | 0.43228 | 0.49391 | 0.56434 | 0.6448
Fluvius Halle-Vilvoorde | ZAVENTEM | TS WEZEMBEEK | SP STERREBEEK | HOOGBOSPARK | R | 11.4 | 333.3333 | AFNAME | 0.15657 | 0.41827 | 0.23147 | 0.67677 | 0.23306 | 0.68143 | 0.68613 | 0.69086 | 0.69562
Fluvius Halle-Vilvoorde | ZAVENTEM | TS WEZEMBEEK | SP STERREBEEK | HOOGBOSPARK | R | 11.4 | 333.3333 | INJECTIE | 0.15657 | 0.1465 | 0.23147 | 0.34527 | 0.23568 | 0.35155 | 0.35796 | 0.36447 | 0.37111
Fluvius Halle-Vilvoorde | ZAVENTEM | TS WEZEMBEEK | SP STERREBEEK | BOSDELLE | R | 11.4 | 347.2222 | AFNAME | 0.14047 | 0.2683 | 0.07635 | 0.20784 | 0.077483 | 0.21092 | 0.21405 | 0.21723 | 0.22045
Fluvius Halle-Vilvoorde | ZAVENTEM | TS WEZEMBEEK | SP STERREBEEK | BOSDELLE | R | 11.4 | 347.2222 | INJECTIE | 0.14047 | 0.058903 | 0.07635 | 0.13182 | 0.078075 | 0.1348 | 0.13784 | 0.14095 | 0.14414
Fluvius Halle-Vilvoorde | ZAVENTEM | TS WEZEMBEEK | SP STERREBEEK | STERREBEEK 1 | G | 11.4 | 666.6667 | AFNAME | 0.18096 | 0.11646 | 0.17992 | 0.16054 | 0.1899 | 0.16945 | 0.17886 | 0.18878 | 0.19926
Fluvius Halle-Vilvoorde | ZAVENTEM | TS WEZEMBEEK | SP STERREBEEK | STERREBEEK 1 | G | 11.4 | 666.6667 | INJECTIE | 0.18096 | 0.40477 | 0.17992 | 0.38784 | 0.18868 | 0.40672 | 0.42652 | 0.44728 | 0.46906
Fluvius Halle-Vilvoorde | ZAVENTEM | TS WEZEMBEEK | SP STERREBEEK | HOOGSTRAAT | R | 11.4 | 118.0556 | AFNAME | 0.19188 | 0.46571 | 0.1415 | 0.42983 | 0.14962 | 0.45451 | 0.48061 | 0.5082 | 0.53738
Fluvius Halle-Vilvoorde | ZAVENTEM | TS WEZEMBEEK | SP STERREBEEK | HOOGSTRAAT | R | 11.4 | 118.0556 | INJECTIE | 0.19188 | 0.25442 | 0.1415 | 0.29774 | 0.15008 | 0.31581 | 0.33498 | 0.35531 | 0.37687
Fluvius Halle-Vilvoorde | ZAVENTEM | TS WEZEMBEEK | SP STERREBEEK | MECHELSESTEENWEG | R | 11.4 | 138.8889 | AFNAME | 0.10402 | 0.23328 | 0.10486 | 0.21844 | 0.10978 | 0.22869 | 0.23942 | 0.25065 | 0.2624
Fluvius Halle-Vilvoorde | ZAVENTEM | TS WEZEMBEEK | SP STERREBEEK | MECHELSESTEENWEG | R | 11.4 | 138.8889 | INJECTIE | 0.10402 | 0.062748 | 0.10486 | 0.065435 | 0.10803 | 0.067414 | 0.069452 | 0.071553 | 0.073717
Fluvius Halle-Vilvoorde | ZAVENTEM | TS WEZEMBEEK | SP STERREBEEK | WINDMOLEN | G | 11.4 | 138.8889 | AFNAME | 0.16046 | 0.35632 | 0.1473 | 0.3126 | 0.15371 | 0.3262 | 0.34039 | 0.35519 | 0.37064
Fluvius Halle-Vilvoorde | ZAVENTEM | TS WEZEMBEEK | SP STERREBEEK | WINDMOLEN | G | 11.4 | 138.8889 | INJECTIE | 0.16046 | 0.079983 | 0.1473 | 0.083033 | 0.16747 | 0.0944 | 0.10732 | 0.12202 | 0.13872
Fluvius Halle-Vilvoorde | ZAVENTEM | TS WEZEMBEEK | SP STERREBEEK | NOPRI LAEREMANS | R | 11.4 | 180.5556 | AFNAME | 0.050487 | 0.095304 | 0.066088 | 0.17438 | 0.070342 | 0.18561 | 0.19755 | 0.21027 | 0.2238
Fluvius Halle-Vilvoorde | ZAVENTEM | TS WEZEMBEEK | SP STERREBEEK | NOPRI LAEREMANS | R | 11.4 | 180.5556 | INJECTIE | 0.050487 | 0 | 0.066088 | 0.044983 | 0.071288 | 0.048522 | 0.05234 | 0.056458 | 0.0609
Fluvius Halle-Vilvoorde | ZAVENTEM | TS WEZEMBEEK | SP STERREBEEK | WEZEMBEEK | G | 11.4 | 347.2222 | AFNAME | 0 | 0 | 0.020179 | 0 | 0.021509 | 0 | 0 | 0 | 0
Fluvius Halle-Vilvoorde | ZAVENTEM | TS WEZEMBEEK | SP STERREBEEK | WEZEMBEEK | G | 11.4 | 347.2222 | INJECTIE | 0 | 0 | 0.020179 | 0 | 0.020423 | 0 | 0 | 0 | 0
Fluvius Halle-Vilvoorde | WEZEMBEEK-OPPEM | TS WEZEMBEEK | SP WEZEMBEEK CENTRUM | VERK. IN DE POORT | G | 11.4 | 180.5556 | AFNAME | 0.016878 | 0 | 0.01832 | 0 | 0.01894 | 0 | 0 | 0 | 0
Fluvius Halle-Vilvoorde | WEZEMBEEK-OPPEM | TS WEZEMBEEK | SP WEZEMBEEK CENTRUM | VERK. IN DE POORT | G | 11.4 | 180.5556 | INJECTIE | 0.016878 | 0 | 0.01832 | 0 | 0.020851 | 0 | 0 | 0 | 0
Fluvius Halle-Vilvoorde | WEZEMBEEK-OPPEM | TS WEZEMBEEK | SP WEZEMBEEK CENTRUM | WEZEMBEEK CENTRUM 1 | G | 11.4 | 666.6667 | AFNAME | 0.26338 | 0 | 0.26089 | 0.048557 | 0.27112 | 0.050461 | 0.05244 | 0.054497 | 0.056634
Fluvius Halle-Vilvoorde | WEZEMBEEK-OPPEM | TS WEZEMBEEK | SP WEZEMBEEK CENTRUM | WEZEMBEEK CENTRUM 1 | G | 11.4 | 666.6667 | INJECTIE | 0.26338 | 0.49246 | 0.26089 | 0.47092 | 0.29277 | 0.52847 | 0.59306 | 0.66555 | 0.74689
Fluvius Halle-Vilvoorde | WEZEMBEEK-OPPEM | TS WEZEMBEEK | SP WEZEMBEEK CENTRUM | BOS VAN HOUTHULSTLAAN | G | 11.4 | 500 | AFNAME | 0.30718 | 0.54815 | 0.30911 | 0.52593 | 0.31162 | 0.5302 | 0.5345 | 0.53883 | 0.5432
Fluvius Halle-Vilvoorde | WEZEMBEEK-OPPEM | TS WEZEMBEEK | SP WEZEMBEEK CENTRUM | BOS VAN HOUTHULSTLAAN | G | 11.4 | 500 | INJECTIE | 0.30718 | 0 | 0.30911 | 0 | 0.3104 | 0 | 0 | 0 | 0
Fluvius Halle-Vilvoorde | WEZEMBEEK-OPPEM | TS WEZEMBEEK | SP WEZEMBEEK CENTRUM | BURBURE | R | 11.4 | 250 | AFNAME | 0.083742 | 0.18123 | 0.083663 | 0.17808 | 0.087237 | 0.18569 | 0.19362 | 0.20188 | 0.21051
Fluvius Halle-Vilvoorde | WEZEMBEEK-OPPEM | TS WEZEMBEEK | SP WEZEMBEEK CENTRUM | BURBURE | R | 11.4 | 250 | INJECTIE | 0.083742 | 0 | 0.083663 | 0.03068 | 0.085136 | 0.03122 | 0.031769 | 0.032328 | 0.032897
Fluvius Halle-Vilvoorde | WEZEMBEEK-OPPEM | TS WEZEMBEEK | SP WEZEMBEEK CENTRUM | SPORTCLUB | G | 11.4 | 62.5 | AFNAME | 0.074821 | 0.17846 | 0.073563 | 0.17866 | 0.078656 | 0.19103 | 0.20425 | 0.21839 | 0.23351
Fluvius Halle-Vilvoorde | WEZEMBEEK-OPPEM | TS WEZEMBEEK | SP WEZEMBEEK CENTRUM | SPORTCLUB | G | 11.4 | 62.5 | INJECTIE | 0.074821 | 0.010743 | 0.073563 | 0.012514 | 0.078148 | 0.013294 | 0.014123 | 0.015003 | 0.015938
Fluvius Halle-Vilvoorde | WEZEMBEEK-OPPEM | TS WEZEMBEEK | SP WEZEMBEEK CENTRUM | SMETSSTRAAT | R | 11.4 | 118.0556 | AFNAME | 0.098611 | 0.22697 | 0.098838 | 0.2256 | 0.10074 | 0.22994 | 0.23437 | 0.23888 | 0.24348
Fluvius Halle-Vilvoorde | WEZEMBEEK-OPPEM | TS WEZEMBEEK | SP WEZEMBEEK CENTRUM | SMETSSTRAAT | R | 11.4 | 118.0556 | INJECTIE | 0.098611 | 0.0429 | 0.098838 | 0.0729 | 0.10124 | 0.074673 | 0.076488 | 0.078348 | 0.080253
Fluvius Halle-Vilvoorde | WEZEMBEEK-OPPEM | TS WEZEMBEEK | SP WEZEMBEEK CENTRUM | RUSTHUIS | G | 11.4 | 500 | AFNAME | 0.2563 | 0.4659 | 0.24381 | 0.44781 | 0.25681 | 0.47169 | 0.49685 | 0.52336 | 0.55127
Fluvius Halle-Vilvoorde | WEZEMBEEK-OPPEM | TS WEZEMBEEK | SP WEZEMBEEK CENTRUM | RUSTHUIS | G | 11.4 | 500 | INJECTIE | 0.2563 | 0 | 0.24381 | 0 | 0.25969 | 0 | 0 | 0 | 0
Fluvius Halle-Vilvoorde | WEZEMBEEK-OPPEM | TS WEZEMBEEK | SP WEZEMBEEK CENTRUM | WEZEMBEEK CENTRUM 2 | G | 11.4 | 666.6667 | AFNAME | 0.27588 | 0 | 0.27343 | 0.062376 | 0.28503 | 0.065021 | 0.067779 | 0.070653 | 0.073648
Fluvius Halle-Vilvoorde | WEZEMBEEK-OPPEM | TS WEZEMBEEK | SP WEZEMBEEK CENTRUM | WEZEMBEEK CENTRUM 2 | G | 11.4 | 666.6667 | INJECTIE | 0.27588 | 0.52225 | 0.27343 | 0.49718 | 0.29429 | 0.53511 | 0.57592 | 0.61984 | 0.66712
Fluvius Halle-Vilvoorde | WEZEMBEEK-OPPEM | TS WEZEMBEEK | SP WEZEMBEEK CENTRUM | F. HIPPODROOMLAAN | R | 11.4 | 277.7778 | AFNAME | 0.041208 | 0.092646 | 0.05485 | 0.12652 | 0.055429 | 0.12786 | 0.12921 | 0.13057 | 0.13194
Fluvius Halle-Vilvoorde | WEZEMBEEK-OPPEM | TS WEZEMBEEK | SP WEZEMBEEK CENTRUM | F. HIPPODROOMLAAN | R | 11.4 | 277.7778 | INJECTIE | 0.041208 | 0.047692 | 0.05485 | 0.067769 | 0.062346 | 0.077031 | 0.087558 | 0.099524 | 0.11313
Fluvius Halle-Vilvoorde | WEZEMBEEK-OPPEM | TS WEZEMBEEK | SP WEZEMBEEK CENTRUM | OV E40 RING | I | 11.4 | 208.3333 | AFNAME | 0.1307 | 0.2607 | 0.13571 | 0.30886 | 0.1386 | 0.31543 | 0.32215 | 0.32901 | 0.33602
Fluvius Halle-Vilvoorde | WEZEMBEEK-OPPEM | TS WEZEMBEEK | SP WEZEMBEEK CENTRUM | OV E40 RING | I | 11.4 | 208.3333 | INJECTIE | 0.1307 | 0 | 0.13571 | 0 | 0.13859 | 0 | 0 | 0 | 0
Fluvius Halle-Vilvoorde | WEZEMBEEK-OPPEM | TS WEZEMBEEK | SP WEZEMBEEK CENTRUM | F. WEZEMBEEK | G | 11.4 | 347.2222 | AFNAME | 0.017135 | 0.038651 | 0.016196 | 0.034537 | 0.017348 | 0.036994 | 0.039625 | 0.042443 | 0.045462
Fluvius Halle-Vilvoorde | WEZEMBEEK-OPPEM | TS WEZEMBEEK | SP WEZEMBEEK CENTRUM | F. WEZEMBEEK | G | 11.4 | 347.2222 | INJECTIE | 0.017135 | 0.048171 | 0.016196 | 0.020354 | 0.017772 | 0.022334 | 0.024507 | 0.026892 | 0.029508
Fluvius Halle-Vilvoorde | ZAVENTEM | TS ZAVENTEM K1 K2 | SP AIRPORT GARDEN | IGOPEX | G | 11.4 | 277.7778 | AFNAME | 0.076772 | 0.14864 | 0.078841 | 0.18571 | 0.083971 | 0.19779 | 0.21066 | 0.22437 | 0.23896
Fluvius Halle-Vilvoorde | ZAVENTEM | TS ZAVENTEM K1 K2 | SP AIRPORT GARDEN | IGOPEX | G | 11.4 | 277.7778 | INJECTIE | 0.076772 | 0 | 0.078841 | 0 | 0.085772 | 0 | 0 | 0 | 0
Fluvius Halle-Vilvoorde | ZAVENTEM | TS ZAVENTEM K1 K2 | SP AIRPORT GARDEN | CROWN PLAZA | G | 11.4 | 500 | AFNAME | 0.17485 | 0.46484 | 0.17219 | 0.39382 | 0.17317 | 0.39604 | 0.39828 | 0.40053 | 0.4028
Fluvius Halle-Vilvoorde | ZAVENTEM | TS ZAVENTEM K1 K2 | SP AIRPORT GARDEN | CROWN PLAZA | G | 11.4 | 500 | INJECTIE | 0.17485 | 0 | 0.17219 | 0 | 0.19585 | 0 | 0 | 0 | 0
Fluvius Halle-Vilvoorde | ZAVENTEM | TS ZAVENTEM K1 K2 | SP AIRPORT GARDEN | AIRPORT GARDEN 1 | G | 11.4 | 666.6667 | AFNAME | 0.096687 | 0.20277 | 0.094202 | 0.18905 | 0.094835 | 0.19032 | 0.1916 | 0.19288 | 0.19418
Fluvius Halle-Vilvoorde | ZAVENTEM | TS ZAVENTEM K1 K2 | SP AIRPORT GARDEN | AIRPORT GARDEN 1 | G | 11.4 | 666.6667 | INJECTIE | 0.096687 | 0 | 0.094202 | 0 | 0.10483 | 0 | 0 | 0 | 0
Fluvius Halle-Vilvoorde | ZAVENTEM | TS ZAVENTEM K1 K2 | SP AIRPORT GARDEN | AIRPORT GARDEN 2 | G | 11.4 | 666.6667 | AFNAME | 0.099703 | 0.20911 | 0.096652 | 0.19358 | 0.099634 | 0.19955 | 0.2057 | 0.21205 | 0.21859
Fluvius Halle-Vilvoorde | ZAVENTEM | TS ZAVENTEM K1 K2 | SP AIRPORT GARDEN | AIRPORT GARDEN 2 | G | 11.4 | 666.6667 | INJECTIE | 0.099703 | 0 | 0.096652 | 0 | 0.097817 | 0 | 0 | 0 | 0
Fluvius Halle-Vilvoorde | ZAVENTEM | TS ZAVENTEM K1 K2 | SP AIRPORT GARDEN | AIRPORT | G | 11.4 | 500 | AFNAME | 0.0079026 | 0 | 0.10387 | 0 | 0.11012 | 0 | 0 | 0 | 0
Fluvius Halle-Vilvoorde | ZAVENTEM | TS ZAVENTEM K1 K2 | SP AIRPORT GARDEN | AIRPORT | G | 11.4 | 500 | INJECTIE | 0.0079026 | 0 | 0.10387 | 0 | 0.11604 | 0 | 0 | 0 | 0
Fluvius Halle-Vilvoorde | ZAVENTEM | TS ZAVENTEM K1 K2 | SP AIRPORT GARDEN | INTERNED | G | 11.4 | 277.7778 | AFNAME | 0.020836 | 0.047715 | 0.018318 | 0.076019 | 0.01878 | 0.077935 | 0.0799 | 0.081915 | 0.08398
Fluvius Halle-Vilvoorde | ZAVENTEM | TS ZAVENTEM K1 K2 | SP AIRPORT GARDEN | INTERNED | G | 11.4 | 277.7778 | INJECTIE | 0.020836 | 0 | 0.018318 | 0 | 0.020049 | 0 | 0 | 0 | 0
Fluvius Halle-Vilvoorde | ZAVENTEM | TS ZAVENTEM K1 K2 | SP KEIBERG | BELINVEST 1 | R | 11.4 | 277.7778 | AFNAME | 0.033002 | 0.055474 | 0.027211 | 0.040981 | 0.02927 | 0.044083 | 0.047419 | 0.051008 | 0.054868
Fluvius Halle-Vilvoorde | ZAVENTEM | TS ZAVENTEM K1 K2 | SP KEIBERG | BELINVEST 1 | R | 11.4 | 277.7778 | INJECTIE | 0.033002 | 0 | 0.027211 | 0 | 0.029621 | 0 | 0 | 0 | 0
Fluvius Halle-Vilvoorde | ZAVENTEM | TS ZAVENTEM K1 K2 | SP KEIBERG | IGOPEX | G | 11.4 | 277.7778 | AFNAME | 0.025401 | 0.067296 | 0.026481 | 0.069333 | 0.027015 | 0.070733 | 0.07216 | 0.073616 | 0.075102
Fluvius Halle-Vilvoorde | ZAVENTEM | TS ZAVENTEM K1 K2 | SP KEIBERG | IGOPEX | G | 11.4 | 277.7778 | INJECTIE | 0.025401 | 0 | 0.026481 | 0 | 0.028242 | 0 | 0 | 0 | 0
Fluvius Halle-Vilvoorde | ZAVENTEM | TS ZAVENTEM K1 K2 | SP KEIBERG | BELINVEST 2 | G | 11.4 | 277.7778 | AFNAME | 0.025343 | 0.09153 | 0.026033 | 0.08313 | 0.026151 | 0.083507 | 0.083886 | 0.084267 | 0.08465
Fluvius Halle-Vilvoorde | ZAVENTEM | TS ZAVENTEM K1 K2 | SP KEIBERG | BELINVEST 2 | G | 11.4 | 277.7778 | INJECTIE | 0.025343 | 0 | 0.026033 | 0 | 0.029685 | 0 | 0 | 0 | 0
Fluvius Halle-Vilvoorde | ZAVENTEM | TS ZAVENTEM K1 K2 | SP KEIBERG | KEIBERG 2 | G | 11.4 | 347.2222 | AFNAME | 0.11742 | 0.23804 | 0.11248 | 0.262 | 0.11552 | 0.26909 | 0.27637 | 0.28385 | 0.29153
Fluvius Halle-Vilvoorde | ZAVENTEM | TS ZAVENTEM K1 K2 | SP KEIBERG | KEIBERG 2 | G | 11.4 | 347.2222 | INJECTIE | 0.11742 | 0 | 0.11248 | 0 | 0.1276 | 0 | 0 | 0 | 0
Fluvius Halle-Vilvoorde | ZAVENTEM | TS ZAVENTEM K1 K2 | SP KEIBERG | PRIFAST 2 | G | 11.4 | 277.7778 | AFNAME | 0.14383 | 0.26438 | 0.12809 | 0.31413 | 0.13559 | 0.33253 | 0.352 | 0.37262 | 0.39444
Fluvius Halle-Vilvoorde | ZAVENTEM | TS ZAVENTEM K1 K2 | SP KEIBERG | PRIFAST 2 | G | 11.4 | 277.7778 | INJECTIE | 0.14383 | 0 | 0.12809 | 0 | 0.14306 | 0 | 0 | 0 | 0
Fluvius Halle-Vilvoorde | ZAVENTEM | TS ZAVENTEM K1 K2 | SP KEIBERG | VERSA TELECOM | G | 11.4 | 277.7778 | AFNAME | 0.053823 | 0 | 0.093728 | 0 | 0.094183 | 0 | 0 | 0 | 0
Fluvius Halle-Vilvoorde | ZAVENTEM | TS ZAVENTEM K1 K2 | SP KEIBERG | VERSA TELECOM | G | 11.4 | 277.7778 | INJECTIE | 0.053823 | 0 | 0.093728 | 0 | 0.10494 | 0 | 0 | 0 | 0
Fluvius Halle-Vilvoorde | ZAVENTEM | TS ZAVENTEM K1 K2 | SP KEIBERG | KEIBERG 1 | G | 11.4 | 347.2222 | AFNAME | 0.12725 | 0.25693 | 0.12181 | 0.28277 | 0.1292 | 0.29993 | 0.31813 | 0.33743 | 0.35791
Fluvius Halle-Vilvoorde | ZAVENTEM | TS ZAVENTEM K1 K2 | SP KEIBERG | KEIBERG 1 | G | 11.4 | 347.2222 | INJECTIE | 0.12725 | 0 | 0.12181 | 0 | 0.13956 | 0 | 0 | 0 | 0
Fluvius Halle-Vilvoorde | ZAVENTEM | TS ZAVENTEM K1 K2 | SP KEIBERG | PRIFAST 5 | R | 11.4 | 277.7778 | AFNAME | 0.036196 | 0.097667 | 0.043052 | 0.1101 | 0.045721 | 0.11693 | 0.12418 | 0.13188 | 0.14005
Fluvius Halle-Vilvoorde | ZAVENTEM | TS ZAVENTEM K1 K2 | SP KEIBERG | PRIFAST 5 | R | 11.4 | 277.7778 | INJECTIE | 0.036196 | 0 | 0.043052 | 0 | 0.048697 | 0 | 0 | 0 | 0
Fluvius Halle-Vilvoorde | ZAVENTEM | TS ZAVENTEM K1 K2 | SP KEIBERG | GRILLS CAMPANILE | G | 11.4 | 277.7778 | AFNAME | 0.019936 | 0 | 0.014248 | 0 | 0.01432 | 0 | 0 | 0 | 0
Fluvius Halle-Vilvoorde | ZAVENTEM | TS ZAVENTEM K1 K2 | SP KEIBERG | GRILLS CAMPANILE | G | 11.4 | 277.7778 | INJECTIE | 0.019936 | 0 | 0.014248 | 0 | 0.015083 | 0 | 0 | 0 | 0
Fluvius Halle-Vilvoorde | ZAVENTEM | TS ZAVENTEM K1 K2 | SP MERCURIUS | MERCURIUS 2 | G | 11.4 | 666.6667 | AFNAME | 0.13615 | 0.026186 | 0.11927 | 0.036524 | 0.12369 | 0.037876 | 0.039279 | 0.040734 | 0.042243
Fluvius Halle-Vilvoorde | ZAVENTEM | TS ZAVENTEM K1 K2 | SP MERCURIUS | MERCURIUS 2 | G | 11.4 | 666.6667 | INJECTIE | 0.13615 | 0.29333 | 0.11927 | 0.26387 | 0.12636 | 0.27954 | 0.29613 | 0.31372 | 0.33235
Fluvius Halle-Vilvoorde | ZAVENTEM | TS ZAVENTEM K1 K2 | SP MERCURIUS | SP BERTHELS | G | 11.4 | 368.0556 | AFNAME | 0.2467 | 0 | 0.070666 | 0 | 0.074893 | 0 | 0 | 0 | 0
Fluvius Halle-Vilvoorde | ZAVENTEM | TS ZAVENTEM K1 K2 | SP MERCURIUS | SP BERTHELS | G | 11.4 | 368.0556 | INJECTIE | 0.2467 | 0 | 0.070666 | 0 | 0.07919 | 0 | 0 | 0 | 0
Fluvius Halle-Vilvoorde | ZAVENTEM | TS ZAVENTEM K1 K2 | SP MERCURIUS | ICE WAY | G | 11.4 | 500 | AFNAME | 0 | 0 | 0.032085 | 0 | 0.034181 | 0 | 0 | 0 | 0
Fluvius Halle-Vilvoorde | ZAVENTEM | TS ZAVENTEM K1 K2 | SP MERCURIUS | ICE WAY | G | 11.4 | 500 | INJECTIE | 0 | 0 | 0.032085 | 0 | 0.036564 | 0 | 0 | 0 | 0
Fluvius Halle-Vilvoorde | ZAVENTEM | TS ZAVENTEM K1 K2 | SP MERCURIUS | BEGU | G | 11.4 | 500 | AFNAME | 0 | 0 | 0.026785 | 0.046495 | 0.026826 | 0.046565 | 0.046635 | 0.046705 | 0.046775
Fluvius Halle-Vilvoorde | ZAVENTEM | TS ZAVENTEM K1 K2 | SP MERCURIUS | BEGU | G | 11.4 | 500 | INJECTIE | 0 | 0 | 0.026785 | 0 | 0.029268 | 0 | 0 | 0 | 0
Fluvius Halle-Vilvoorde | ZAVENTEM | TS ZAVENTEM K1 K2 | SP MERCURIUS | WESTLAKE | G | 11.4 | 180.5556 | AFNAME | 0 | 0 | 0.01552 | 0.004937 | 0.015797 | 0.0050251 | 0.0051148 | 0.0052061 | 0.005299
Fluvius Halle-Vilvoorde | ZAVENTEM | TS ZAVENTEM K1 K2 | SP MERCURIUS | WESTLAKE | G | 11.4 | 180.5556 | INJECTIE | 0 | 0 | 0.01552 | 0 | 0.016236 | 0 | 0 | 0 | 0
Fluvius Halle-Vilvoorde | ZAVENTEM | TS ZAVENTEM K1 K2 | SP MERCURIUS | BRANDWEER | I | 11.4 | 277.7778 | AFNAME | 0.18448 | 0.35863 | 0.11836 | 0.3159 | 0.12355 | 0.32974 | 0.34418 | 0.35926 | 0.375
Fluvius Halle-Vilvoorde | ZAVENTEM | TS ZAVENTEM K1 K2 | SP MERCURIUS | BRANDWEER | I | 11.4 | 277.7778 | INJECTIE | 0.18448 | 0 | 0.11836 | 0 | 0.13575 | 0 | 0 | 0 | 0
Fluvius Halle-Vilvoorde | ZAVENTEM | TS ZAVENTEM K1 K2 | SP MERCURIUS | AG EUPEN | G | 11.4 | 277.7778 | AFNAME | 0 | 0 | 0.06006 | 0.1012 | 0.060388 | 0.10175 | 0.10231 | 0.10287 | 0.10343
Fluvius Halle-Vilvoorde | ZAVENTEM | TS ZAVENTEM K1 K2 | SP MERCURIUS | AG EUPEN | G | 11.4 | 277.7778 | INJECTIE | 0 | 0 | 0.06006 | 0 | 0.06474 | 0 | 0 | 0 | 0
Fluvius Halle-Vilvoorde | ZAVENTEM | TS ZAVENTEM K1 K2 | SP MERCURIUS | MERCURIUS 1 | G | 11.4 | 347.2222 | AFNAME | 0.20713 | 0.046069 | 0.18474 | 0.0603 | 0.19886 | 0.064907 | 0.069867 | 0.075205 | 0.080952
Fluvius Halle-Vilvoorde | ZAVENTEM | TS ZAVENTEM K1 K2 | SP MERCURIUS | MERCURIUS 1 | G | 11.4 | 347.2222 | INJECTIE | 0.20713 | 0.44776 | 0.18474 | 0.40077 | 0.19248 | 0.41756 | 0.43506 | 0.45329 | 0.47228
Fluvius Halle-Vilvoorde | ZAVENTEM | TS ZAVENTEM K1 K2 | SP MERCURIUS | OSRAM FACOM | G | 11.4 | 368.0556 | AFNAME | 0.06232 | 0.13197 | 0.03435 | 0.076923 | 0.035546 | 0.0796 | 0.082369 | 0.085235 | 0.088201
Fluvius Halle-Vilvoorde | ZAVENTEM | TS ZAVENTEM K1 K2 | SP MERCURIUS | OSRAM FACOM | G | 11.4 | 368.0556 | INJECTIE | 0.06232 | 0 | 0.03435 | 0.049231 | 0.036971 | 0.052986 | 0.057028 | 0.061378 | 0.06606
Fluvius Halle-Vilvoorde | ZAVENTEM | TS ZAVENTEM K1 K2 | SP MERCURIUS | WEIVELDLAAN | G | 11.4 | 277.7778 | AFNAME | 0.071546 | 0.20308 | 0.078279 | 0.23658 | 0.078704 | 0.23787 | 0.23916 | 0.24046 | 0.24176
Fluvius Halle-Vilvoorde | ZAVENTEM | TS ZAVENTEM K1 K2 | SP MERCURIUS | WEIVELDLAAN | G | 11.4 | 277.7778 | INJECTIE | 0.071546 | 0.098803 | 0.078279 | 0.10427 | 0.087583 | 0.11667 | 0.13054 | 0.14605 | 0.16341
Fluvius Halle-Vilvoorde | ZAVENTEM | TS ZAVENTEM K1 K2 | SP MERCURIUS | FACOM | G | 11.4 | 368.0556 | AFNAME | 0.035563 | 0.097777 | 0.043622 | 0.14622 | 0.045224 | 0.15159 | 0.15716 | 0.16293 | 0.16892
Fluvius Halle-Vilvoorde | ZAVENTEM | TS ZAVENTEM K1 K2 | SP MERCURIUS | FACOM | G | 11.4 | 368.0556 | INJECTIE | 0.035563 | 0.082223 | 0.043622 | 0.084443 | 0.047572 | 0.092088 | 0.10043 | 0.10952 | 0.11943
Fluvius Halle-Vilvoorde | ZAVENTEM | TS ZAVENTEM K1 K2 | SP MERCURIUS | BRIXTON | I | 11.4 | 368.0556 | AFNAME | 0.067332 | 0.27244 | 0.085004 | 0.248 | 0.090811 | 0.26494 | 0.28304 | 0.30238 | 0.32304
Fluvius Halle-Vilvoorde | ZAVENTEM | TS ZAVENTEM K1 K2 | SP MERCURIUS | BRIXTON | I | 11.4 | 368.0556 | INJECTIE | 0.067332 | 0 | 0.085004 | 0 | 0.096002 | 0 | 0 | 0 | 0
Fluvius Halle-Vilvoorde | ZAVENTEM | TS ZAVENTEM K1 K2 | SP NOSSEGEM-BERTHELS | BERTHELS 1 | G | 11.4 | 666.6667 | AFNAME | 0.050658 | 0.11953 | 0.055706 | 0.12957 | 0.058549 | 0.13618 | 0.14313 | 0.15044 | 0.15812
Fluvius Halle-Vilvoorde | ZAVENTEM | TS ZAVENTEM K1 K2 | SP NOSSEGEM-BERTHELS | BERTHELS 1 | G | 11.4 | 666.6667 | INJECTIE | 0.050658 | 0 | 0.055706 | 0 | 0.056207 | 0 | 0 | 0 | 0
Fluvius Halle-Vilvoorde | ZAVENTEM | TS ZAVENTEM K1 K2 | SP NOSSEGEM-BERTHELS | NAMENSTRAAT | R | 11.4 | 180.5556 | AFNAME | 0.040032 | 0.08772 | 0.041089 | 0.093 | 0.043491 | 0.098436 | 0.10419 | 0.11028 | 0.11673
Fluvius Halle-Vilvoorde | ZAVENTEM | TS ZAVENTEM K1 K2 | SP NOSSEGEM-BERTHELS | NAMENSTRAAT | R | 11.4 | 180.5556 | INJECTIE | 0.040032 | 0 | 0.041089 | 0 | 0.041977 | 0 | 0 | 0 | 0
Fluvius Halle-Vilvoorde | ZAVENTEM | TS ZAVENTEM K1 K2 | SP NOSSEGEM-BERTHELS | BERTHELS 2 | G | 11.4 | 666.6667 | AFNAME | 0.047792 | 0.10925 | 0.04958 | 0.12588 | 0.050058 | 0.1271 | 0.12832 | 0.12956 | 0.1308
Fluvius Halle-Vilvoorde | ZAVENTEM | TS ZAVENTEM K1 K2 | SP NOSSEGEM-BERTHELS | BERTHELS 2 | G | 11.4 | 666.6667 | INJECTIE | 0.047792 | 0 | 0.04958 | 0 | 0.052585 | 0 | 0 | 0 | 0
Fluvius Halle-Vilvoorde | ZAVENTEM | TS ZAVENTEM K1 K2 | SP NOSSEGEM-BERTHELS | MOENS | I | 11.4 | 277.7778 | AFNAME | 0.044941 | 0.1136 | 0.044086 | 0.11554 | 0.045402 | 0.11899 | 0.12254 | 0.12619 | 0.12996
Fluvius Halle-Vilvoorde | ZAVENTEM | TS ZAVENTEM K1 K2 | SP NOSSEGEM-BERTHELS | MOENS | I | 11.4 | 277.7778 | INJECTIE | 0.044941 | 0 | 0.044086 | 0 | 0.046249 | 0 | 0 | 0 | 0
Fluvius Halle-Vilvoorde | ZAVENTEM | TS ZAVENTEM K1 K2 | SP NOSSEGEM-BERTHELS | LEUVENSESTWG | G | 11.4 | 305.5556 | AFNAME | 0.0092269 | 0 | 0.0029509 | 0 | 0.0030698 | 0 | 0 | 0 | 0
Fluvius Halle-Vilvoorde | ZAVENTEM | TS ZAVENTEM K1 K2 | SP NOSSEGEM-BERTHELS | LEUVENSESTWG | G | 11.4 | 305.5556 | INJECTIE | 0.0092269 | 0 | 0.0029509 | 0 | 0.0032308 | 0 | 0 | 0 | 0
Fluvius Halle-Vilvoorde | ZAVENTEM | TS ZAVENTEM K1 K2 | SP NOSSEGEM-BERTHELS | VERSATEL | G | 11.4 | 347.2222 | AFNAME | 0.00042806 | 0.0002 | 0.0093078 | 0.0002 | 0.0099227 | 0.00021321 | 0.0002273 | 0.00024231 | 0.00025832
Fluvius Halle-Vilvoorde | ZAVENTEM | TS ZAVENTEM K1 K2 | SP NOSSEGEM-BERTHELS | VERSATEL | G | 11.4 | 347.2222 | INJECTIE | 0.00042806 | 0.0007 | 0.0093078 | 0.00055 | 0.01031 | 0.0006092 | 0.00067478 | 0.00074741 | 0.00082787
Fluvius Halle-Vilvoorde | ZAVENTEM | TS ZAVENTEM K1 K2 | SP NOSSEGEM-BERTHELS | GEMEENTEHUIS | G | 11.4 | 277.7778 | AFNAME | 0.013671 | 0.039897 | 0.019002 | 0.12082 | 0.019316 | 0.12282 | 0.12485 | 0.12691 | 0.12901
Fluvius Halle-Vilvoorde | ZAVENTEM | TS ZAVENTEM K1 K2 | SP NOSSEGEM-BERTHELS | GEMEENTEHUIS | G | 11.4 | 277.7778 | INJECTIE | 0.013671 | 0.0017436 | 0.019002 | 0.0015385 | 0.020296 | 0.0016433 | 0.0017552 | 0.0018747 | 0.0020024
Fluvius Halle-Vilvoorde | ZAVENTEM | TS ZAVENTEM K1 K2 | SP NOSSEGEM-BERTHELS | DE WALSPLEIN | G | 11.4 | 277.7778 | AFNAME | 0.0081683 | 0.0086308 | 0.0074851 | 0.0085846 | 0.00777 | 0.0089114 | 0.0092505 | 0.0096026 | 0.0099681
Fluvius Halle-Vilvoorde | ZAVENTEM | TS ZAVENTEM K1 K2 | SP NOSSEGEM-BERTHELS | DE WALSPLEIN | G | 11.4 | 277.7778 | INJECTIE | 0.0081683 | 0 | 0.0074851 | 0 | 0.0080852 | 0 | 0 | 0 | 0
Fluvius Halle-Vilvoorde | ZAVENTEM | TS ZAVENTEM K1 K2 | SP NOSSEGEM-BERTHELS | IKAROS | G | 11.4 | 277.7778 | AFNAME | 0.0011076 | 0.0024 | 0.021673 | 0.13333 | 0.021904 | 0.13476 | 0.1362 | 0.13765 | 0.13913
Fluvius Halle-Vilvoorde | ZAVENTEM | TS ZAVENTEM K1 K2 | SP NOSSEGEM-BERTHELS | IKAROS | G | 11.4 | 277.7778 | INJECTIE | 0.0011076 | 0.0008 | 0.021673 | 0.00053333 | 0.023016 | 0.0005664 | 0.00060151 | 0.0006388 | 0.0006784
Fluvius Halle-Vilvoorde | ZAVENTEM | TS ZAVENTEM K1 K2 | SP NOSSEGEM-BERTHELS | BOSDELLE | G | 11.4 | 277.7778 | AFNAME | 0.0015361 | 0.00085333 | 0.0012612 | 0.00096 | 0.0013122 | 0.00099879 | 0.0010391 | 0.0010811 | 0.0011248
Fluvius Halle-Vilvoorde | ZAVENTEM | TS ZAVENTEM K1 K2 | SP NOSSEGEM-BERTHELS | BOSDELLE | G | 11.4 | 277.7778 | INJECTIE | 0.0015361 | 0.00064 | 0.0012612 | 0.00042667 | 0.001427 | 0.00048273 | 0.00054617 | 0.00061794 | 0.00069915
Fluvius Halle-Vilvoorde | ZAVENTEM | TS ZAVENTEM K1 K2 | SP NOSSEGEM-BERTHELS | WAVERSESTWG | G | 11.4 | 277.7778 | AFNAME | 0.034374 | 0.16147 | 0.026043 | 0.15004 | 0.026344 | 0.15178 | 0.15353 | 0.15531 | 0.1571
Fluvius Halle-Vilvoorde | ZAVENTEM | TS ZAVENTEM K1 K2 | SP NOSSEGEM-BERTHELS | WAVERSESTWG | G | 11.4 | 277.7778 | INJECTIE | 0.034374 | 0 | 0.026043 | 0 | 0.027967 | 0 | 0 | 0 | 0
Fluvius Halle-Vilvoorde | STEENOKKERZEEL | TS ZAVENTEM K1 K2 | SP SPORTHAL | BELGOCONTROL | G | 11.4 | 166.6667 | AFNAME | 0 | 0 | 0 | 0 | 0 | 0 | 0 | 0 | 0
Fluvius Halle-Vilvoorde | STEENOKKERZEEL | TS ZAVENTEM K1 K2 | SP SPORTHAL | BELGOCONTROL | G | 11.4 | 166.6667 | INJECTIE | 0 | 0 | 0 | 0 | 0 | 0 | 0 | 0 | 0
Fluvius Halle-Vilvoorde | STEENOKKERZEEL | TS ZAVENTEM K1 K2 | SP SPORTHAL | ESSO | G | 11.4 | 208.3333 | AFNAME | 0 | 0 | 0 | 0 | 0 | 0 | 0 | 0 | 0
Fluvius Halle-Vilvoorde | STEENOKKERZEEL | TS ZAVENTEM K1 K2 | SP SPORTHAL | ESSO | G | 11.4 | 208.3333 | INJECTIE | 0 | 0 | 0 | 0 | 0 | 0 | 0 | 0 | 0
Fluvius Halle-Vilvoorde | STEENOKKERZEEL | TS ZAVENTEM K1 K2 | SP SPORTHAL | VAN FRACHENLAAN | G | 11.4 | 208.3333 | AFNAME | 0 | 0 | 0 | 0 | 0 | 0 | 0 | 0 | 0
Fluvius Halle-Vilvoorde | STEENOKKERZEEL | TS ZAVENTEM K1 K2 | SP SPORTHAL | VAN FRACHENLAAN | G | 11.4 | 208.3333 | INJECTIE | 0 | 0 | 0 | 0 | 0 | 0 | 0 | 0 | 0
Fluvius Halle-Vilvoorde | STEENOKKERZEEL | TS ZAVENTEM K1 K2 | SP SPORTHAL | HERTBLOKLAAN | G | 11.4 | 208.3333 | AFNAME | 0 | 0 | 0 | 0 | 0 | 0 | 0 | 0 | 0
Fluvius Halle-Vilvoorde | STEENOKKERZEEL | TS ZAVENTEM K1 K2 | SP SPORTHAL | HERTBLOKLAAN | G | 11.4 | 208.3333 | INJECTIE | 0 | 0 | 0 | 0 | 0 | 0 | 0 | 0 | 0
Fluvius Halle-Vilvoorde | STEENOKKERZEEL | TS ZAVENTEM K1 K2 | SP SPORTHAL | ST-VEERLEDREEF | G | 11.4 | 208.3333 | AFNAME | 0 | 0 | 0 | 0 | 0 | 0 | 0 | 0 | 0
Fluvius Halle-Vilvoorde | STEENOKKERZEEL | TS ZAVENTEM K1 K2 | SP SPORTHAL | ST-VEERLEDREEF | G | 11.4 | 208.3333 | INJECTIE | 0 | 0 | 0 | 0 | 0 | 0 | 0 | 0 | 0
Fluvius Halle-Vilvoorde | STEENOKKERZEEL | TS ZAVENTEM K1 K2 | SP SPORTHAL | THENAERTSTRAAT | G | 11.4 | #VALUE! | AFNAME | 0 | 0 | 0 | 0 | 0 | 0 | 0 | 0 | 0
Fluvius Halle-Vilvoorde | STEENOKKERZEEL | TS ZAVENTEM K1 K2 | SP SPORTHAL | THENAERTSTRAAT | G | 11.4 | #VALUE! | INJECTIE | 0 | 0 | 0 | 0 | 0 | 0 | 0 | 0 | 0
Fluvius Halle-Vilvoorde | STEENOKKERZEEL | TS ZAVENTEM K1 K2 | SP SPORTHAL | TS ZAVENTEM | G | 11.4 | #VALUE! | AFNAME | 0 | 0 | 0 | 0 | 0 | 0 | 0 | 0 | 0
Fluvius Halle-Vilvoorde | STEENOKKERZEEL | TS ZAVENTEM K1 K2 | SP SPORTHAL | TS ZAVENTEM | G | 11.4 | #VALUE! | INJECTIE | 0 | 0 | 0 | 0 | 0 | 0 | 0 | 0 | 0
Fluvius Halle-Vilvoorde | ZAVENTEM | TS ZAVENTEM K1 K2 | SP STERREBEEK | BERTHELS | G | 11.4 | 277.7778 | AFNAME | 0.3643 | 0 | 0.070164 | 0.083138 | 0.074068 | 0.087764 | 0.092648 | 0.097803 | 0.10324
Fluvius Halle-Vilvoorde | ZAVENTEM | TS ZAVENTEM K1 K2 | SP STERREBEEK | BERTHELS | G | 11.4 | 277.7778 | INJECTIE | 0.3643 | 0 | 0.070164 | 0.049692 | 0.071152 | 0.050392 | 0.051101 | 0.051821 | 0.05255
Fluvius Halle-Vilvoorde | STEENOKKERZEEL | TS ZAVENTEM K1 K2 | SP THENAERTS STRAAT | KERKSTRAAT | G | 11.4 | 104.1667 | AFNAME | 0 | 0 | 0 | 0 | 0 | 0 | 0 | 0 | 0
Fluvius Halle-Vilvoorde | STEENOKKERZEEL | TS ZAVENTEM K1 K2 | SP THENAERTS STRAAT | KERKSTRAAT | G | 11.4 | 104.1667 | INJECTIE | 0 | 0 | 0 | 0 | 0 | 0 | 0 | 0 | 0
Fluvius Halle-Vilvoorde | STEENOKKERZEEL | TS ZAVENTEM K1 K2 | SP THENAERTS STRAAT | BIK | G | 11.4 | 125 | AFNAME | 0 | 0 | 0 | 0 | 0 | 0 | 0 | 0 | 0
Fluvius Halle-Vilvoorde | STEENOKKERZEEL | TS ZAVENTEM K1 K2 | SP THENAERTS STRAAT | BIK | G | 11.4 | 125 | INJECTIE | 0 | 0 | 0 | 0 | 0 | 0 | 0 | 0 | 0
Fluvius Halle-Vilvoorde | STEENOKKERZEEL | TS ZAVENTEM K1 K2 | SP THENAERTS STRAAT | SPORTHAL | G | 11.4 | #VALUE! | AFNAME | 0 | 0 | 0 | 0 | 0 | 0 | 0 | 0 | 0
Fluvius Halle-Vilvoorde | STEENOKKERZEEL | TS ZAVENTEM K1 K2 | SP THENAERTS STRAAT | SPORTHAL | G | 11.4 | #VALUE! | INJECTIE | 0 | 0 | 0 | 0 | 0 | 0 | 0 | 0 | 0
Fluvius Halle-Vilvoorde | STEENOKKERZEEL | TS ZAVENTEM K1 K2 | SP THENAERTS STRAAT | TS-ZAVENTEM | G | 11.4 | #VALUE! | AFNAME | 0 | 0 | 0 | 0 | 0 | 0 | 0 | 0 | 0
Fluvius Halle-Vilvoorde | STEENOKKERZEEL | TS ZAVENTEM K1 K2 | SP THENAERTS STRAAT | TS-ZAVENTEM | G | 11.4 | #VALUE! | INJECTIE | 0 | 0 | 0 | 0 | 0 | 0 | 0 | 0 | 0
Fluvius Halle-Vilvoorde | STEENOKKERZEEL | TS ZAVENTEM K1 K2 | SP THENAERTS STRAAT | LIJSTERLAAN | G | 11.4 | 125 | AFNAME | 0 | 0 | 0 | 0 | 0 | 0 | 0 | 0 | 0
Fluvius Halle-Vilvoorde | STEENOKKERZEEL | TS ZAVENTEM K1 K2 | SP THENAERTS STRAAT | LIJSTERLAAN | G | 11.4 | 125 | INJECTIE | 0 | 0 | 0 | 0 | 0 | 0 | 0 | 0 | 0
Fluvius Halle-Vilvoorde | ZAVENTEM | TS ZAVENTEM K1 K2 | SP ZAVENTEM | CULTUREEL CENTRUM | G | 11.4 | 180.5556 | AFNAME | 0.24716 | 0.48796 | 0.2383 | 0.45944 | 0.24291 | 0.46832 | 0.47738 | 0.48662 | 0.49603
Fluvius Halle-Vilvoorde | ZAVENTEM | TS ZAVENTEM K1 K2 | SP ZAVENTEM | CULTUREEL CENTRUM | G | 11.4 | 180.5556 | INJECTIE | 0.24716 | 0 | 0.2383 | 0 | 0.27056 | 0 | 0 | 0 | 0
Fluvius Halle-Vilvoorde | ZAVENTEM | TS ZAVENTEM K1 K2 | SP ZAVENTEM | BELGAVIA | G | 11.4 | 180.5556 | AFNAME | 0 | 0 | 0.056207 | 0 | 0.057034 | 0 | 0 | 0 | 0
Fluvius Halle-Vilvoorde | ZAVENTEM | TS ZAVENTEM K1 K2 | SP ZAVENTEM | BELGAVIA | G | 11.4 | 180.5556 | INJECTIE | 0 | 0 | 0.056207 | 0 | 0.063014 | 0 | 0 | 0 | 0
Fluvius Halle-Vilvoorde | ZAVENTEM | TS ZAVENTEM K1 K2 | SP ZAVENTEM | ZAVENTEM 1 | G | 11.4 | 666.6667 | AFNAME | 0.11932 | 0.22502 | 0.12042 | 0.232 | 0.1268 | 0.24429 | 0.25723 | 0.27086 | 0.2852
Fluvius Halle-Vilvoorde | ZAVENTEM | TS ZAVENTEM K1 K2 | SP ZAVENTEM | ZAVENTEM 1 | G | 11.4 | 666.6667 | INJECTIE | 0.11932 | 0 | 0.12042 | 0 | 0.12466 | 0 | 0 | 0 | 0
Fluvius Halle-Vilvoorde | ZAVENTEM | TS ZAVENTEM K1 K2 | SP ZAVENTEM | VELDEKEN | G | 11.4 | 180.5556 | AFNAME | 0.036481 | 0.16249 | 0.036667 | 0.14565 | 0.038743 | 0.15389 | 0.16261 | 0.17181 | 0.18154
Fluvius Halle-Vilvoorde | ZAVENTEM | TS ZAVENTEM K1 K2 | SP ZAVENTEM | VELDEKEN | G | 11.4 | 180.5556 | INJECTIE | 0.036481 | 0 | 0.036667 | 0 | 0.037789 | 0 | 0 | 0 | 0
Fluvius Halle-Vilvoorde | ZAVENTEM | TS ZAVENTEM K1 K2 | SP ZAVENTEM | WAUTERS | G | 11.4 | 138.8889 | AFNAME | 0.10429 | 0.2069 | 0.11382 | 0.23619 | 0.12124 | 0.25159 | 0.26799 | 0.28546 | 0.30407
Fluvius Halle-Vilvoorde | ZAVENTEM | TS ZAVENTEM K1 K2 | SP ZAVENTEM | WAUTERS | G | 11.4 | 138.8889 | INJECTIE | 0.10429 | 0 | 0.11382 | 0 | 0.11993 | 0 | 0 | 0 | 0
Fluvius Halle-Vilvoorde | ZAVENTEM | TS ZAVENTEM K1 K2 | SP ZAVENTEM | VILVOORDELAAN | G | 11.4 | 180.5556 | AFNAME | 0.056213 | 0.11533 | 0.056727 | 0.1168 | 0.056788 | 0.11692 | 0.11705 | 0.11717 | 0.1173
Fluvius Halle-Vilvoorde | ZAVENTEM | TS ZAVENTEM K1 K2 | SP ZAVENTEM | VILVOORDELAAN | G | 11.4 | 180.5556 | INJECTIE | 0.056213 | 0 | 0.056727 | 0 | 0.060587 | 0 | 0 | 0 | 0
Fluvius Halle-Vilvoorde | ZAVENTEM | TS ZAVENTEM K1 K2 | SP ZAVENTEM | ZAVENTEM 2 | G | 11.4 | 666.6667 | AFNAME | 0.12021 | 0.23499 | 0.12258 | 0.24143 | 0.12997 | 0.25598 | 0.27141 | 0.28777 | 0.30512
Fluvius Halle-Vilvoorde | ZAVENTEM | TS ZAVENTEM K1 K2 | SP ZAVENTEM | ZAVENTEM 2 | G | 11.4 | 666.6667 | INJECTIE | 0.12021 | 0 | 0.12258 | 0 | 0.12392 | 0 | 0 | 0 | 0
Fluvius Halle-Vilvoorde | ZAVENTEM | TS ZAVENTEM K1 K2 | SP ZAVENTEM | SPORTCENTRUM | G | 11.4 | 138.8889 | AFNAME | 0.19793 | 0.36792 | 0.20348 | 0.397 | 0.20591 | 0.40175 | 0.40655 | 0.41142 | 0.41634
Fluvius Halle-Vilvoorde | ZAVENTEM | TS ZAVENTEM K1 K2 | SP ZAVENTEM | SPORTCENTRUM | G | 11.4 | 138.8889 | INJECTIE | 0.19793 | 0 | 0.20348 | 0 | 0.2218 | 0 | 0 | 0 | 0
Fluvius Imewo | AALTER | TS AALTER | SP BERKEN | MIDDELWEG | G | 12.4 | 180.5556 | AFNAME | 0 | 0 | 0.032201 | 0 | 0.034235 | 0 | 0 | 0 | 0
Fluvius Imewo | AALTER | TS AALTER | SP BERKEN | MIDDELWEG | G | 12.4 | 180.5556 | INJECTIE | 0 | 0 | 0.032201 | 0 | 0.034386 | 0 | 0 | 0 | 0
Fluvius Imewo | AALTER | TS AALTER | SP BERKEN | BERKENSTRAAT | G | 12.4 | 291.6667 | AFNAME | 0.18241 | 0 | 0.23624 | 0 | 0.24877 | 0 | 0 | 0 | 0
Fluvius Imewo | AALTER | TS AALTER | SP BERKEN | BERKENSTRAAT | G | 12.4 | 291.6667 | INJECTIE | 0.18241 | 0 | 0.23624 | 0 | 0.25663 | 0 | 0 | 0 | 0
Fluvius Imewo | AALTER | TS AALTER | SP GASKETELS | TIELTSESTEENWEG | R | 12.4 | 138.8889 | AFNAME | 0.063257 | 0.13602 | 0.066716 | 0.13532 | 0.067827 | 0.13757 | 0.13986 | 0.14219 | 0.14456
Fluvius Imewo | AALTER | TS AALTER | SP GASKETELS | TIELTSESTEENWEG | R | 12.4 | 138.8889 | INJECTIE | 0.063257 | 0.095733 | 0.066716 | 0.13197 | 0.072162 | 0.14274 | 0.15439 | 0.167 | 0.18063
Fluvius Imewo | AALTER | TS AALTER | SP GASKETELS | BEUKENPARK | R | 12.4 | 138.8889 | AFNAME | 0.057391 | 0.12055 | 0.056674 | 0.10937 | 0.060323 | 0.11642 | 0.12391 | 0.13189 | 0.14039
Fluvius Imewo | AALTER | TS AALTER | SP GASKETELS | BEUKENPARK | R | 12.4 | 138.8889 | INJECTIE | 0.057391 | 0.067007 | 0.056674 | 0.093407 | 0.060717 | 0.10007 | 0.10721 | 0.11486 | 0.12305
Fluvius Imewo | AALTER | TS AALTER | SP GASKETELS | GASKETELS 3 | G | 12.4 | 666.6667 | AFNAME | 0.046588 | 0.015725 | 0.05084 | 0.009451 | 0.053658 | 0.0099749 | 0.010528 | 0.011111 | 0.011727
Fluvius Imewo | AALTER | TS AALTER | SP GASKETELS | GASKETELS 3 | G | 12.4 | 666.6667 | INJECTIE | 0.046588 | 0.094337 | 0.05084 | 0.14 | 0.053566 | 0.14751 | 0.15542 | 0.16375 | 0.17253
Fluvius Imewo | AALTER | TS AALTER | SP GASKETELS | AALTER DORP | G | 12.4 | 277.7778 | AFNAME | 0.047491 | 0 | 0.13236 | 0 | 0.13913 | 0 | 0 | 0 | 0
Fluvius Imewo | AALTER | TS AALTER | SP GASKETELS | AALTER DORP | G | 12.4 | 277.7778 | INJECTIE | 0.047491 | 0 | 0.13236 | 0 | 0.14509 | 0 | 0 | 0 | 0
Fluvius Imewo | AALTER | TS AALTER | SP GASKETELS | LOSTRAAT | R | 12.4 | 277.7778 | AFNAME | 0.061682 | 0.12535 | 0.066626 | 0.1847 | 0.069518 | 0.19272 | 0.20108 | 0.20981 | 0.21892
Fluvius Imewo | AALTER | TS AALTER | SP GASKETELS | LOSTRAAT | R | 12.4 | 277.7778 | INJECTIE | 0.061682 | 0.017518 | 0.066626 | 0.021944 | 0.068773 | 0.022651 | 0.023381 | 0.024134 | 0.024912
Fluvius Imewo | AALTER | TS AALTER | SP GASKETELS | RUISELEDE | R | 12.4 | 277.7778 | AFNAME | 0.021573 | 0.047185 | 0.021941 | 0.050089 | 0.023434 | 0.053498 | 0.057139 | 0.061028 | 0.065182
Fluvius Imewo | AALTER | TS AALTER | SP GASKETELS | RUISELEDE | R | 12.4 | 277.7778 | INJECTIE | 0.021573 | 0.009837 | 0.021941 | 0.0059704 | 0.023501 | 0.006395 | 0.0068499 | 0.0073371 | 0.007859
Fluvius Imewo | AALTER | TS AALTER | SP GASKETELS | GASKETELS 1 | G | 12.4 | 277.7778 | AFNAME | 0.17377 | 0.2696 | 0.18392 | 0.30744 | 0.19324 | 0.32303 | 0.3394 | 0.35661 | 0.3747
Fluvius Imewo | AALTER | TS AALTER | SP GASKETELS | GASKETELS 1 | G | 12.4 | 277.7778 | INJECTIE | 0.17377 | 0.34561 | 0.18392 | 0.35473 | 0.20004 | 0.38583 | 0.41966 | 0.45646 | 0.49649
Fluvius Imewo | AALTER | TS AALTER | SP GASKETELS | LOVELD | R | 12.4 | 138.8889 | AFNAME | 0.05592 | 0.11748 | 0.058067 | 0.11715 | 0.059274 | 0.11959 | 0.12208 | 0.12461 | 0.1272
Fluvius Imewo | AALTER | TS AALTER | SP GASKETELS | LOVELD | R | 12.4 | 138.8889 | INJECTIE | 0.05592 | 0.03744 | 0.058067 | 0.047673 | 0.061127 | 0.050186 | 0.052831 | 0.055616 | 0.058547
Fluvius Imewo | AALTER | TS AALTER | SP GASKETELS | LOTENHULLE | R | 12.4 | 277.7778 | AFNAME | 0.22248 | 0.43785 | 0.23184 | 0.44049 | 0.23652 | 0.44939 | 0.45846 | 0.46772 | 0.47717
Fluvius Imewo | AALTER | TS AALTER | SP GASKETELS | LOTENHULLE | R | 12.4 | 277.7778 | INJECTIE | 0.22248 | 0.3497 | 0.23184 | 0.40086 | 0.24537 | 0.42425 | 0.449 | 0.4752 | 0.50293
Fluvius Imewo | AALTER | TS AALTER | SP GASKETELS | GASKETELS 2 | G | 12.4 | 277.7778 | AFNAME | 0.19688 | 0.26305 | 0.20608 | 0.42182 | 0.21925 | 0.44878 | 0.47746 | 0.50798 | 0.54044
Fluvius Imewo | AALTER | TS AALTER | SP GASKETELS | GASKETELS 2 | G | 12.4 | 277.7778 | INJECTIE | 0.19688 | 0.38276 | 0.20608 | 0.3803 | 0.21478 | 0.39635 | 0.41309 | 0.43053 | 0.44871
Fluvius Imewo | AALTER | TS AALTER | SP KOUTER | GASKETELS 3 | R | 12.4 | 666.6667 | AFNAME | 0.049415 | 0.09302 | 0.053204 | 0.13553 | 0.05642 | 0.14372 | 0.15241 | 0.16162 | 0.17138
Fluvius Imewo | AALTER | TS AALTER | SP KOUTER | GASKETELS 3 | R | 12.4 | 666.6667 | INJECTIE | 0.049415 | 0 | 0.053204 | 0 | 0.054505 | 0 | 0 | 0 | 0
Fluvius Imewo | AALTER | TS AALTER | SP KOUTER | STATIONSTRAAT | R | 12.4 | 138.8889 | AFNAME | 0.12587 | 0.25043 | 0.13091 | 0.25513 | 0.13722 | 0.26743 | 0.28033 | 0.29385 | 0.30802
Fluvius Imewo | AALTER | TS AALTER | SP KOUTER | STATIONSTRAAT | R | 12.4 | 138.8889 | INJECTIE | 0.12587 | 0 | 0.13091 | 0 | 0.13431 | 0 | 0 | 0 | 0
Fluvius Imewo | AALTER | TS AALTER | SP KOUTER | WEIBROEKDREEF | R | 12.4 | 138.8889 | AFNAME | 0.06985 | 0.16 | 0.078795 | 0.172 | 0.079729 | 0.17404 | 0.1761 | 0.17819 | 0.1803
Fluvius Imewo | AALTER | TS AALTER | SP KOUTER | WEIBROEKDREEF | R | 12.4 | 138.8889 | INJECTIE | 0.06985 | 0 | 0.078795 | 0 | 0.078998 | 0 | 0 | 0 | 0
Fluvius Imewo | AALTER | TS AALTER | SP KOUTER | WARANDE TEIRLINCK | R | 12.4 | 277.7778 | AFNAME | 0.15214 | 0.31354 | 0.15624 | 0.36908 | 0.16671 | 0.39382 | 0.42022 | 0.44839 | 0.47845
Fluvius Imewo | AALTER | TS AALTER | SP KOUTER | WARANDE TEIRLINCK | R | 12.4 | 277.7778 | INJECTIE | 0.15214 | 0 | 0.15624 | 0 | 0.15866 | 0 | 0 | 0 | 0
Fluvius Imewo | AALTER | TS AALTER | SP KOUTER | KOUTER | G | 12.4 | 666.6667 | AFNAME | 0.23751 | 0.45051 | 0.25027 | 0.50055 | 0.26391 | 0.52784 | 0.55662 | 0.58697 | 0.61897
Fluvius Imewo | AALTER | TS AALTER | SP KOUTER | KOUTER | G | 12.4 | 666.6667 | INJECTIE | 0.23751 | 0 | 0.25027 | 0 | 0.26845 | 0 | 0 | 0 | 0
Fluvius Imewo | AALTER | TS AALTER | SP KOUTER | KOUTER APP | R | 12.4 | 138.8889 | AFNAME | 0.090909 | 0.19878 | 0.10062 | 0.20887 | 0.10244 | 0.21263 | 0.21647 | 0.22037 | 0.22434
Fluvius Imewo | AALTER | TS AALTER | SP KOUTER | KOUTER APP | R | 12.4 | 138.8889 | INJECTIE | 0.090909 | 0 | 0.10062 | 0 | 0.10982 | 0 | 0 | 0 | 0
Fluvius Imewo | AALTER | TS AALTER | SP LEON BEKAERTLAAN | BEKAERT | G | 12.4 | 500 | AFNAME | 0.078724 | 0.16274 | 0.072661 | 0.15008 | 0.073289 | 0.15138 | 0.15269 | 0.15401 | 0.15534
Fluvius Imewo | AALTER | TS AALTER | SP LEON BEKAERTLAAN | BEKAERT | G | 12.4 | 500 | INJECTIE | 0.078724 | 0.052649 | 0.072661 | 0.076923 | 0.076809 | 0.081315 | 0.085958 | 0.090866 | 0.096053
Fluvius Imewo | AALTER | TS AALTER | SP LEON BEKAERTLAAN | NIJVERHEIDSLAAN | G | 12.4 | 118.0556 | AFNAME | 0.092247 | 0.19 | 0.10526 | 0.21889 | 0.11023 | 0.22922 | 0.24004 | 0.25136 | 0.26323
Fluvius Imewo | AALTER | TS AALTER | SP LEON BEKAERTLAAN | NIJVERHEIDSLAAN | G | 12.4 | 118.0556 | INJECTIE | 0.092247 | 0 | 0.10526 | 0 | 0.10675 | 0 | 0 | 0 | 0
Fluvius Imewo | AALTER | TS AALTER | SP LEON BEKAERTLAAN | DUBAERE 2 | G | 12.4 | 500 | AFNAME | 0 | 0 | 0.074677 | 0 | 0.077791 | 0 | 0 | 0 | 0
Fluvius Imewo | AALTER | TS AALTER | SP LEON BEKAERTLAAN | DUBAERE 2 | G | 12.4 | 500 | INJECTIE | 0 | 0 | 0.074677 | 0 | 0.082687 | 0 | 0 | 0 | 0
Fluvius Imewo | AALTER | TS AALTER | SP LEON BEKAERTLAAN | BELLEM | R | 12.4 | 291.6667 | AFNAME | 0.16079 | 0.32638 | 0.1753 | 0.37043 | 0.18784 | 0.39693 | 0.42533 | 0.45576 | 0.48836
Fluvius Imewo | AALTER | TS AALTER | SP LEON BEKAERTLAAN | BELLEM | R | 12.4 | 291.6667 | INJECTIE | 0.16079 | 0.25565 | 0.1753 | 0.30493 | 0.19686 | 0.34243 | 0.38454 | 0.43183 | 0.48494
Fluvius Imewo | AALTER | TS AALTER | SP LEON BEKAERTLAAN | SP LEON BEKAERTLAAN 1 | G | 12.4 | 666.6667 | AFNAME | 0.16611 | 0.29436 | 0.16779 | 0.29544 | 0.17903 | 0.31525 | 0.33638 | 0.35894 | 0.383
Fluvius Imewo | AALTER | TS AALTER | SP LEON BEKAERTLAAN | SP LEON BEKAERTLAAN 1 | G | 12.4 | 666.6667 | INJECTIE | 0.16611 | 0.33614 | 0.16779 | 0.32983 | 0.16826 | 0.33076 | 0.33168 | 0.33261 | 0.33354
Fluvius Imewo | AALTER | TS AALTER | SP LEON BEKAERTLAAN | DUBAERE 1 | G | 12.4 | 500 | AFNAME | 0.070173 | 0.2147 | 0.07205 | 0.20034 | 0.076357 | 0.21232 | 0.22501 | 0.23846 | 0.25272
Fluvius Imewo | AALTER | TS AALTER | SP LEON BEKAERTLAAN | DUBAERE 1 | G | 12.4 | 500 | INJECTIE | 0.070173 | 0.1559 | 0.07205 | 0.13607 | 0.074758 | 0.14118 | 0.14649 | 0.152 | 0.15771
Fluvius Imewo | AALTER | TS AALTER | SP LEON BEKAERTLAAN | OOSTMOLEN | R | 12.4 | 138.8889 | AFNAME | 0.11823 | 0.25971 | 0.12439 | 0.26667 | 0.12784 | 0.27404 | 0.28162 | 0.28941 | 0.29742
Fluvius Imewo | AALTER | TS AALTER | SP LEON BEKAERTLAAN | OOSTMOLEN | R | 12.4 | 138.8889 | INJECTIE | 0.11823 | 0.19247 | 0.12439 | 0.21565 | 0.12856 | 0.22287 | 0.23033 | 0.23804 | 0.24601
Fluvius Imewo | AALTER | TS AALTER | SP LEON BEKAERTLAAN | DURMELAAN | R | 12.4 | 118.0556 | AFNAME | 0.11676 | 0.25 | 0.12926 | 0.33556 | 0.13388 | 0.34755 | 0.35997 | 0.37283 | 0.38616
Fluvius Imewo | AALTER | TS AALTER | SP LEON BEKAERTLAAN | DURMELAAN | R | 12.4 | 118.0556 | INJECTIE | 0.11676 | 0.13333 | 0.12926 | 0.33111 | 0.14526 | 0.37209 | 0.41815 | 0.4699 | 0.52806
Fluvius Imewo | AALTER | TS AALTER | SP LEON BEKAERTLAAN | VENECOLAAN | G | 12.4 | 277.7778 | AFNAME | 0.015725 | 0 | 0.14398 | 0 | 0.15121 | 0 | 0 | 0 | 0
Fluvius Imewo | AALTER | TS AALTER | SP LEON BEKAERTLAAN | VENECOLAAN | G | 12.4 | 277.7778 | INJECTIE | 0.015725 | 0 | 0.14398 | 0 | 0.16329 | 0 | 0 | 0 | 0
Fluvius Imewo | AALTER | TS AALTER | SP LEON BEKAERTLAAN | SP LEON BEKAERTLAAN 2 | G | 12.4 | 500 | AFNAME | 0.10213 | 0.18176 | 0.1033 | 0.18383 | 0.10695 | 0.19034 | 0.19708 | 0.20405 | 0.21128
Fluvius Imewo | AALTER | TS AALTER | SP LEON BEKAERTLAAN | SP LEON BEKAERTLAAN 2 | G | 12.4 | 500 | INJECTIE | 0.10213 | 0.21121 | 0.1033 | 0.21029 | 0.10388 | 0.21148 | 0.21267 | 0.21387 | 0.21507
Fluvius Imewo | AALTER | TS AALTER | SP WOESTIJNE | AALTERBRUG | G | 12.4 | 118.0556 | AFNAME | 0.051152 | 0.10493 | 0.052712 | 0.10435 | 0.053849 | 0.1066 | 0.1089 | 0.11125 | 0.11364
Fluvius Imewo | AALTER | TS AALTER | SP WOESTIJNE | AALTERBRUG | G | 12.4 | 118.0556 | INJECTIE | 0.051152 | 0.051013 | 0.052712 | 0.055652 | 0.055655 | 0.058758 | 0.062038 | 0.0655 | 0.069156
Fluvius Imewo | AALTER | TS AALTER | SP WOESTIJNE | WESSEGEM | R | 12.4 | 180.5556 | AFNAME | 0.021322 | 0.062609 | 0.024936 | 0.064348 | 0.025796 | 0.066567 | 0.068862 | 0.071237 | 0.073693
Fluvius Imewo | AALTER | TS AALTER | SP WOESTIJNE | WESSEGEM | R | 12.4 | 180.5556 | INJECTIE | 0.021322 | 0.0086957 | 0.024936 | 0.046378 | 0.027578 | 0.051291 | 0.056725 | 0.062734 | 0.06938
Fluvius Imewo | AALTER | TS AALTER | SP WOESTIJNE | BEDRIJVENTERREIN | G | 12.4 | 500 | AFNAME | 0 | 0 | 0 | 0 | 0 | 0 | 0 | 0 | 0
Fluvius Imewo | AALTER | TS AALTER | SP WOESTIJNE | BEDRIJVENTERREIN | G | 12.4 | 500 | INJECTIE | 0 | 0 | 0 | 0 | 0 | 0 | 0 | 0 | 0
Fluvius Imewo | AALTER | TS AALTER | SP WOESTIJNE | WOESTIJNEGOED | G | 12.4 | 500 | AFNAME | 0 | 0 | 0.012214 | 0.011967 | 0.012707 | 0.012449 | 0.012952 | 0.013474 | 0.014018
Fluvius Imewo | AALTER | TS AALTER | SP WOESTIJNE | WOESTIJNEGOED | G | 12.4 | 500 | INJECTIE | 0 | 0 | 0.012214 | 0 | 0.013304 | 0 | 0 | 0 | 0
Fluvius Imewo | AALTER | TS AALTER | SP WOESTIJNE | SP WOESTIJNE 1 | G | 12.4 | 277.7778 | AFNAME | 0.032948 | 0.077056 | 0.030615 | 0.061167 | 0.031628 | 0.063191 | 0.065282 | 0.067443 | 0.069675
Fluvius Imewo | AALTER | TS AALTER | SP WOESTIJNE | SP WOESTIJNE 1 | G | 12.4 | 277.7778 | INJECTIE | 0.032948 | 0.10717 | 0.030615 | 0.056479 | 0.033533 | 0.061863 | 0.067759 | 0.074217 | 0.08129
Fluvius Imewo | AALTER | TS AALTER | SP WOESTIJNE | KNOKKEBAAN | G | 12.4 | 277.7778 | AFNAME | 0.079637 | 0.052819 | 0.07195 | 0.023077 | 0.073783 | 0.023665 | 0.024267 | 0.024886 | 0.025519
Fluvius Imewo | AALTER | TS AALTER | SP WOESTIJNE | KNOKKEBAAN | G | 12.4 | 277.7778 | INJECTIE | 0.079637 | 0.1759 | 0.07195 | 0.12205 | 0.079227 | 0.13439 | 0.14799 | 0.16295 | 0.17943
Fluvius Imewo | AALTER | TS AALTER | SP WOESTIJNE | SP WOESTIJNE 2 | G | 12.4 | 347.2222 | AFNAME | 0.032831 | 0.078062 | 0.030789 | 0.061062 | 0.031117 | 0.061712 | 0.062369 | 0.063033 | 0.063704
Fluvius Imewo | AALTER | TS AALTER | SP WOESTIJNE | SP WOESTIJNE 2 | G | 12.4 | 347.2222 | INJECTIE | 0.032831 | 0.10823 | 0.030789 | 0.058303 | 0.03349 | 0.063417 | 0.06898 | 0.075032 | 0.081614
Fluvius Imewo | LEDE | TS BAVEGEM | SP OORDEGEM DORP | SMETLEDE KERK | R | 12.4 | 347.2222 | AFNAME | 0.072453 | 0.15465 | 0.053015 | 0.13841 | 0.055728 | 0.14549 | 0.15294 | 0.16077 | 0.16899
Fluvius Imewo | LEDE | TS BAVEGEM | SP OORDEGEM DORP | SMETLEDE KERK | R | 12.4 | 347.2222 | INJECTIE | 0.072453 | 0.11313 | 0.053015 | 0.11879 | 0.053876 | 0.12072 | 0.12268 | 0.12467 | 0.12669
Fluvius Imewo | LEDE | TS BAVEGEM | SP OORDEGEM DORP | OORDEGEM DORP | G | 12.4 | 500 | AFNAME | 0.22005 | 0.29149 | 0.21125 | 0.31137 | 0.21675 | 0.31949 | 0.32781 | 0.33635 | 0.34511
Fluvius Imewo | LEDE | TS BAVEGEM | SP OORDEGEM DORP | OORDEGEM DORP | G | 12.4 | 500 | INJECTIE | 0.22005 | 0.45503 | 0.21125 | 0.40684 | 0.23467 | 0.45195 | 0.50206 | 0.55773 | 0.61957
Fluvius Imewo | LEDE | TS BAVEGEM | SP OORDEGEM DORP | SLACHTHUIS | G | 12.4 | 118.0556 | AFNAME | 0.051938 | 0.12353 | 0.055077 | 0.11583 | 0.056745 | 0.11934 | 0.12295 | 0.12668 | 0.13051
Fluvius Imewo | LEDE | TS BAVEGEM | SP OORDEGEM DORP | SLACHTHUIS | G | 12.4 | 118.0556 | INJECTIE | 0.051938 | 0.099293 | 0.055077 | 0.10327 | 0.059959 | 0.11242 | 0.12239 | 0.13324 | 0.14505
Fluvius Imewo | LEDE | TS BAVEGEM | SP OORDEGEM DORP | OUDEN HEIRWEG | R | 12.4 | 118.0556 | AFNAME | 0.061558 | 0.12845 | 0.065457 | 0.13677 | 0.070107 | 0.14648 | 0.15688 | 0.16803 | 0.17996
Fluvius Imewo | LEDE | TS BAVEGEM | SP OORDEGEM DORP | OUDEN HEIRWEG | R | 12.4 | 118.0556 | INJECTIE | 0.061558 | 0.063983 | 0.065457 | 0.085148 | 0.067239 | 0.087466 | 0.089847 | 0.092293 | 0.094805
Fluvius Imewo | LEDE | TS BAVEGEM | SP OORDEGEM DORP | KERKSTRAAT | R | 12.4 | 83.3333 | AFNAME | 0.091467 | 0.19731 | 0.095838 | 0.19713 | 0.10048 | 0.20669 | 0.21671 | 0.22721 | 0.23823
Fluvius Imewo | LEDE | TS BAVEGEM | SP OORDEGEM DORP | KERKSTRAAT | R | 12.4 | 83.3333 | INJECTIE | 0.091467 | 0.11655 | 0.095838 | 0.13056 | 0.099542 | 0.13561 | 0.14085 | 0.14629 | 0.15195
Fluvius Imewo | LEDE | TS BAVEGEM | SP OORDEGEM DORP | DE JONGHE | R | 12.4 | 83.3333 | AFNAME | 0.035984 | 0.071522 | 0.070998 | 0.20917 | 0.076166 | 0.2244 | 0.24074 | 0.25827 | 0.27707
Fluvius Imewo | LEDE | TS BAVEGEM | SP OORDEGEM DORP | DE JONGHE | R | 12.4 | 83.3333 | INJECTIE | 0.035984 | 0.032913 | 0.070998 | 0.14923 | 0.074175 | 0.1559 | 0.16288 | 0.17017 | 0.17779
Fluvius Imewo | LEDE | TS BAVEGEM | SP OORDEGEM DORP | BERGSTRAAT | G | 12.4 | 347.2222 | AFNAME | 0.11562 | 0.16341 | 0.14624 | 0.26919 | 0.1572 | 0.28936 | 0.31105 | 0.33435 | 0.35941
Fluvius Imewo | LEDE | TS BAVEGEM | SP OORDEGEM DORP | BERGSTRAAT | G | 12.4 | 347.2222 | INJECTIE | 0.11562 | 0.24256 | 0.14624 | 0.33528 | 0.15881 | 0.3641 | 0.3954 | 0.42939 | 0.46629
Fluvius Imewo | LEDE | TS BAVEGEM | SP OORDEGEM DORP | GROTE STEENWEG | R | 12.4 | 118.0556 | AFNAME | 0.079885 | 0.16741 | 0.08511 | 0.18199 | 0.089025 | 0.19036 | 0.19912 | 0.20827 | 0.21786
Fluvius Imewo | LEDE | TS BAVEGEM | SP OORDEGEM DORP | GROTE STEENWEG | R | 12.4 | 118.0556 | INJECTIE | 0.079885 | 0.10492 | 0.08511 | 0.13417 | 0.087994 | 0.13872 | 0.14342 | 0.14828 | 0.1533
Fluvius Imewo | OOSTERZELE | TS BAVEGEM | SP SCHELDEWINDKE DORP | GERAARDSBERGSESTEENWEG | G | 12.4 | 347.2222 | AFNAME | 0.65473 | 0 | 0.070234 | 0 | 0.074134 | 0 | 0 | 0 | 0
Fluvius Imewo | OOSTERZELE | TS BAVEGEM | SP SCHELDEWINDKE DORP | GERAARDSBERGSESTEENWEG | G | 12.4 | 347.2222 | INJECTIE | 0.65473 | 0 | 0.070234 | 0 | 0.072313 | 0 | 0 | 0 | 0
Fluvius Imewo | SINT-LIEVENS-HOUTEM | TS BAVEGEM | SP WETTERSESTEENWEG | BAVEGEMSTRAAT | R | 12.4 | 368.0556 | AFNAME | 0.026675 | 0.056443 | 0.028081 | 0.059557 | 0.029527 | 0.062623 | 0.065848 | 0.069238 | 0.072803
Fluvius Imewo | SINT-LIEVENS-HOUTEM | TS BAVEGEM | SP WETTERSESTEENWEG | BAVEGEMSTRAAT | R | 12.4 | 368.0556 | INJECTIE | 0.026675 | 0.046667 | 0.028081 | 0.062223 | 0.030347 | 0.067243 | 0.072669 | 0.078532 | 0.084867
Fluvius Imewo | SINT-LIEVENS-HOUTEM | TS BAVEGEM | SP WETTERSESTEENWEG | KERKKOUTER | G | 12.4 | 118.0556 | AFNAME | 0.051079 | 0 | 0.050235 | 0 | 0.051596 | 0 | 0 | 0 | 0
Fluvius Imewo | SINT-LIEVENS-HOUTEM | TS BAVEGEM | SP WETTERSESTEENWEG | KERKKOUTER | G | 12.4 | 118.0556 | INJECTIE | 0.051079 | 0 | 0.050235 | 0 | 0.052334 | 0 | 0 | 0 | 0
Fluvius Imewo | SINT-LIEVENS-HOUTEM | TS BAVEGEM | SP WETTERSESTEENWEG | MEULESTRAAT | G | 12.4 | 277.7778 | AFNAME | 0.067525 | 0.089878 | 0.058821 | 0.12691 | 0.060672 | 0.13091 | 0.13503 | 0.13928 | 0.14366
Fluvius Imewo | SINT-LIEVENS-HOUTEM | TS BAVEGEM | SP WETTERSESTEENWEG | MEULESTRAAT | G | 12.4 | 277.7778 | INJECTIE | 0.067525 | 0.19803 | 0.058821 | 0.11704 | 0.064335 | 0.12801 | 0.14001 | 0.15313 | 0.16749
Fluvius Imewo | SINT-LIEVENS-HOUTEM | TS BAVEGEM | SP WETTERSESTEENWEG | NEDERWEG | G | 12.4 | 118.0556 | AFNAME | 0.028422 | 0.12578 | 0.011258 | 0.04 | 0.011736 | 0.0417 | 0.043472 | 0.045319 | 0.047245
Fluvius Imewo | SINT-LIEVENS-HOUTEM | TS BAVEGEM | SP WETTERSESTEENWEG | NEDERWEG | G | 12.4 | 118.0556 | INJECTIE | 0.028422 | 0 | 0.011258 | 0.01111 | 0.011561 | 0.01141 | 0.011718 | 0.012034 | 0.012358
Fluvius Imewo | BEERNEM | TS BEERNEM 36 12 KV | SP AANWIJS | REIGERLOSTRAAT | G | 12.4 | 118.0556 | AFNAME | 0.19992 | 0.43556 | 0.22226 | 0.53 | 0.22836 | 0.54454 | 0.55948 | 0.57484 | 0.59061
Fluvius Imewo | BEERNEM | TS BEERNEM 36 12 KV | SP AANWIJS | REIGERLOSTRAAT | G | 12.4 | 118.0556 | INJECTIE | 0.19992 | 0.097775 | 0.22226 | 0.091108 | 0.24126 | 0.098894 | 0.10735 | 0.11652 | 0.12648
Fluvius Imewo | BEERNEM | TS BEERNEM 36 12 KV | SP AANWIJS | AANWIJS 1 | G | 12.4 | 347.2222 | AFNAME | 0.064705 | 0.039263 | 0.076118 | 0.058349 | 0.07931 | 0.060796 | 0.063345 | 0.066002 | 0.06877
Fluvius Imewo | BEERNEM | TS BEERNEM 36 12 KV | SP AANWIJS | AANWIJS 1 | G | 12.4 | 347.2222 | INJECTIE | 0.064705 | 0.12316 | 0.076118 | 0.16195 | 0.078843 | 0.16774 | 0.17375 | 0.17997 | 0.18642
Fluvius Imewo | BEERNEM | TS BEERNEM 36 12 KV | SP AANWIJS | WATERWINNING P 1 | R | 12.4 | 118.0556 | AFNAME | 0.11181 | 0.20111 | 0.15018 | 0.29889 | 0.16167 | 0.32176 | 0.34637 | 0.37287 | 0.4014
Fluvius Imewo | BEERNEM | TS BEERNEM 36 12 KV | SP AANWIJS | WATERWINNING P 1 | R | 12.4 | 118.0556 | INJECTIE | 0.11181 | 0.077775 | 0.15018 | 0.18889 | 0.16546 | 0.20811 | 0.22928 | 0.25261 | 0.27831
Fluvius Imewo | BEERNEM | TS BEERNEM 36 12 KV | SP AANWIJS | SPARRENWEG | G | 12.4 | 118.0556 | AFNAME | 0 | 0 | 0.031749 | 0 | 0.032545 | 0 | 0 | 0 | 0
Fluvius Imewo | BEERNEM | TS BEERNEM 36 12 KV | SP AANWIJS | SPARRENWEG | G | 12.4 | 118.0556 | INJECTIE | 0 | 0 | 0.031749 | 0 | 0.034363 | 0 | 0 | 0 | 0
Fluvius Imewo | BEERNEM | TS BEERNEM 36 12 KV | SP AANWIJS | AANWIJS 2 | G | 12.4 | 277.7778 | AFNAME | 0.05901 | 0.019062 | 0.071808 | 0.056742 | 0.074909 | 0.059193 | 0.061749 | 0.064416 | 0.067198
Fluvius Imewo | BEERNEM | TS BEERNEM 36 12 KV | SP AANWIJS | AANWIJS 2 | G | 12.4 | 277.7778 | INJECTIE | 0.05901 | 0.11484 | 0.071808 | 0.1514 | 0.073699 | 0.15538 | 0.15948 | 0.16368 | 0.16799
Fluvius Imewo | BEERNEM | TS BEERNEM 36 12 KV | SP AANWIJS | FAZANTENDREF | G | 12.4 | 277.7778 | AFNAME | 0 | 0 | 0 | 0 | 0 | 0 | 0 | 0 | 0
Fluvius Imewo | BEERNEM | TS BEERNEM 36 12 KV | SP AANWIJS | FAZANTENDREF | G | 12.4 | 277.7778 | INJECTIE | 0 | 0 | 0 | 0 | 0 | 0 | 0 | 0 | 0
Fluvius Imewo | BEERNEM | TS BEERNEM 36 12 KV | SP AANWIJS | BULSKAMP | R | 12.4 | 62.5 | AFNAME | 0 | 0 | 0 | 0 | 0 | 0 | 0 | 0 | 0
Fluvius Imewo | BEERNEM | TS BEERNEM 36 12 KV | SP AANWIJS | BULSKAMP | R | 12.4 | 62.5 | INJECTIE | 0 | 0 | 0 | 0 | 0 | 0 | 0 | 0 | 0
Fluvius Imewo | BEERNEM | TS BEERNEM 36 12 KV | SP BEERNEM STATION | BAUWENS 1 | G | 12.4 | 500 | AFNAME | 0.069899 | 0.15624 | 0.061596 | 0.14325 | 0.064672 | 0.1504 | 0.15791 | 0.16579 | 0.17407
Fluvius Imewo | BEERNEM | TS BEERNEM 36 12 KV | SP BEERNEM STATION | BAUWENS 1 | G | 12.4 | 500 | INJECTIE | 0.069899 | 0.025641 | 0.061596 | 0.030769 | 0.070564 | 0.035249 | 0.040381 | 0.04626 | 0.052994
Fluvius Imewo | BEERNEM | TS BEERNEM 36 12 KV | SP BEERNEM STATION | 4037 NMBS STATIONSPLEIN | G | 12.4 | 291.6667 | AFNAME | 0.048059 | 0.10551 | 0.046824 | 0.11304 | 0.04761 | 0.11494 | 0.11687 | 0.11883 | 0.12082
Fluvius Imewo | BEERNEM | TS BEERNEM 36 12 KV | SP BEERNEM STATION | 4037 NMBS STATIONSPLEIN | G | 12.4 | 291.6667 | INJECTIE | 0.048059 | 0.055652 | 0.046824 | 0.063187 | 0.053167 | 0.071746 | 0.081464 | 0.092499 | 0.10503
Fluvius Imewo | BEERNEM | TS BEERNEM 36 12 KV | SP BEERNEM STATION | STATION 1 | G | 12.4 | 666.6667 | AFNAME | 0.10856 | 0.13889 | 0.10572 | 0.14219 | 0.11276 | 0.15166 | 0.16175 | 0.17252 | 0.184
Fluvius Imewo | BEERNEM | TS BEERNEM 36 12 KV | SP BEERNEM STATION | STATION 1 | G | 12.4 | 666.6667 | INJECTIE | 0.10856 | 0.24112 | 0.10572 | 0.2306 | 0.1208 | 0.26351 | 0.3011 | 0.34407 | 0.39316
Fluvius Imewo | BEERNEM | TS BEERNEM 36 12 KV | SP BEERNEM STATION | BERNEHEM | G | 12.4 | 291.6667 | AFNAME | 0.19212 | 0.42609 | 0.18017 | 0.42145 | 0.19055 | 0.44571 | 0.47137 | 0.49851 | 0.52721
Fluvius Imewo | BEERNEM | TS BEERNEM 36 12 KV | SP BEERNEM STATION | BERNEHEM | G | 12.4 | 291.6667 | INJECTIE | 0.19212 | 0.1971 | 0.18017 | 0.21797 | 0.20514 | 0.24818 | 0.28257 | 0.32174 | 0.36633
Fluvius Imewo | BEERNEM | TS BEERNEM 36 12 KV | SP BEERNEM STATION | PROSOLAR | G | 12.4 | 500 | AFNAME | 0.056097 | 0 | 0 | 0 | 0 | 0 | 0 | 0 | 0
Fluvius Imewo | BEERNEM | TS BEERNEM 36 12 KV | SP BEERNEM STATION | PROSOLAR | G | 12.4 | 500 | INJECTIE | 0.056097 | 0 | 0 | 0 | 0 | 0 | 0 | 0 | 0
Fluvius Imewo | BEERNEM | TS BEERNEM 36 12 KV | SP BEERNEM STATION | DEN HOF | G | 12.4 | 500 | AFNAME | 0.12167 | 0.23726 | 0.11988 | 0.24205 | 0.12687 | 0.25617 | 0.2711 | 0.28691 | 0.30364
Fluvius Imewo | BEERNEM | TS BEERNEM 36 12 KV | SP BEERNEM STATION | DEN HOF | G | 12.4 | 500 | INJECTIE | 0.12167 | 0.15658 | 0.11988 | 0.18735 | 0.11996 | 0.18747 | 0.18758 | 0.1877 | 0.18781
Fluvius Imewo | BEERNEM | TS BEERNEM 36 12 KV | SP BEERNEM STATION | STATION 2 | G | 12.4 | 666.6667 | AFNAME | 0.118 | 0.1503 | 0.11475 | 0.15385 | 0.12073 | 0.16185 | 0.17027 | 0.17913 | 0.18846
Fluvius Imewo | BEERNEM | TS BEERNEM 36 12 KV | SP BEERNEM STATION | STATION 2 | G | 12.4 | 666.6667 | INJECTIE | 0.118 | 0.26178 | 0.11475 | 0.24753 | 0.12077 | 0.26051 | 0.27417 | 0.28854 | 0.30367
Fluvius Imewo | BEERNEM | TS BEERNEM 36 12 KV | SP BEERNEM STATION | DEN DUINE | G | 12.4 | 222.2222 | AFNAME | 0.026365 | 0.066667 | 0.028153 | 0.068571 | 0.029272 | 0.071298 | 0.074133 | 0.07708 | 0.080145
Fluvius Imewo | BEERNEM | TS BEERNEM 36 12 KV | SP BEERNEM STATION | DEN DUINE | G | 12.4 | 222.2222 | INJECTIE | 0.026365 | 0.06349 | 0.028153 | 0.066667 | 0.030411 | 0.072013 | 0.077788 | 0.084025 | 0.090764
Fluvius Imewo | OOSTKAMP | TS BEERNEM 36 12 KV | SP HERTSBERGE DORP | PERDU | G | 12.4 | 118.0556 | AFNAME | 0 | 0 | 0 | 0 | 0 | 0 | 0 | 0 | 0
Fluvius Imewo | OOSTKAMP | TS BEERNEM 36 12 KV | SP HERTSBERGE DORP | PERDU | G | 12.4 | 118.0556 | INJECTIE | 0 | 0 | 0 | 0 | 0 | 0 | 0 | 0 | 0
Fluvius Imewo | OOSTKAMP | TS BEERNEM 36 12 KV | SP HERTSBERGE DORP | RAPAERTSTRAAT | R | 12.4 | 222.2222 | AFNAME | 0.18419 | 0.38319 | 0.16007 | 0.29043 | 0.16771 | 0.3043 | 0.31882 | 0.33404 | 0.34998
Fluvius Imewo | OOSTKAMP | TS BEERNEM 36 12 KV | SP HERTSBERGE DORP | RAPAERTSTRAAT | R | 12.4 | 222.2222 | INJECTIE | 0.18419 | 0.29739 | 0.16007 | 0.2916 | 0.16949 | 0.30877 | 0.32695 | 0.3462 | 0.36658
Fluvius Imewo | OOSTKAMP | TS BEERNEM 36 12 KV | SP HERTSBERGE DORP | HERTSBERGE DORP 1 | G | 12.4 | 347.2222 | AFNAME | 0.16378 | 0.19272 | 0.1584 | 0.21884 | 0.1684 | 0.23265 | 0.24734 | 0.26295 | 0.27954
Fluvius Imewo | OOSTKAMP | TS BEERNEM 36 12 KV | SP HERTSBERGE DORP | HERTSBERGE DORP 1 | G | 12.4 | 347.2222 | INJECTIE | 0.16378 | 0.2992 | 0.1584 | 0.29916 | 0.1788 | 0.33767 | 0.38114 | 0.43021 | 0.4856
Fluvius Imewo | OOSTKAMP | TS BEERNEM 36 12 KV | SP HERTSBERGE DORP | BEUKENDREEF | R | 12.4 | 118.0556 | AFNAME | 0.10499 | 0.22556 | 0.11158 | 0.22667 | 0.11748 | 0.23865 | 0.25126 | 0.26454 | 0.27853
Fluvius Imewo | OOSTKAMP | TS BEERNEM 36 12 KV | SP HERTSBERGE DORP | BEUKENDREEF | R | 12.4 | 118.0556 | INJECTIE | 0.10499 | 0.022225 | 0.11158 | 0.10333 | 0.11651 | 0.10789 | 0.11266 | 0.11763 | 0.12282
Fluvius Imewo | OOSTKAMP | TS BEERNEM 36 12 KV | SP HERTSBERGE DORP | LODISTRAAT | G | 12.4 | 500 | AFNAME | 0.15915 | 0.31829 | 0.15815 | 0.33094 | 0.16523 | 0.34575 | 0.36123 | 0.37739 | 0.39428
Fluvius Imewo | OOSTKAMP | TS BEERNEM 36 12 KV | SP HERTSBERGE DORP | LODISTRAAT | G | 12.4 | 500 | INJECTIE | 0.15915 | 0.12957 | 0.15815 | 0.1788 | 0.17025 | 0.19248 | 0.2072 | 0.22305 | 0.24011
Fluvius Imewo | OOSTKAMP | TS BEERNEM 36 12 KV | SP HERTSBERGE DORP | HERTSBERGE DORP 2 | G | 12.4 | 500 | AFNAME | 0.14892 | 0.17371 | 0.14443 | 0.20015 | 0.14881 | 0.20622 | 0.21246 | 0.21889 | 0.22552
Fluvius Imewo | OOSTKAMP | TS BEERNEM 36 12 KV | SP HERTSBERGE DORP | HERTSBERGE DORP 2 | G | 12.4 | 500 | INJECTIE | 0.14892 | 0.2758 | 0.14443 | 0.27354 | 0.14699 | 0.27839 | 0.28332 | 0.28835 | 0.29346
Fluvius Imewo | OOSTKAMP | TS BEERNEM 36 12 KV | SP HERTSBERGE DORP | HERTSBERGE KERK | R | 12.4 | 118.0556 | AFNAME | 0.023402 | 0.064 | 0.026943 | 0.062667 | 0.029007 | 0.067467 | 0.072635 | 0.078198 | 0.084188
Fluvius Imewo | OOSTKAMP | TS BEERNEM 36 12 KV | SP HERTSBERGE DORP | HERTSBERGE KERK | R | 12.4 | 118.0556 | INJECTIE | 0.023402 | 0.036 | 0.026943 | 0.040443 | 0.028192 | 0.042317 | 0.044279 | 0.04633 | 0.048477
Fluvius Imewo | DE HAAN | TS BLANKENBERGE 36 11 | SP BORN |  | G | 11.4 | #VALUE! | AFNAME | 0 | 0 | 0 | 0 | 0 | 0 | 0 | 0 | 0
Fluvius Imewo | DE HAAN | TS BLANKENBERGE 36 11 | SP BORN |  | G | 11.4 | #VALUE! | INJECTIE | 0 | 0 | 0 | 0 | 0 | 0 | 0 | 0 | 0
Fluvius Imewo | DE HAAN | TS BLANKENBERGE 36 11 | SP BORN |  | G | 11.4 | 118.0556 | AFNAME | 0 | 0 | 0 | 0 | 0 | 0 | 0 | 0 | 0
Fluvius Imewo | DE HAAN | TS BLANKENBERGE 36 11 | SP BORN |  | G | 11.4 | 118.0556 | INJECTIE | 0 | 0 | 0 | 0 | 0 | 0 | 0 | 0 | 0
Fluvius Imewo | DE HAAN | TS BLANKENBERGE 36 11 | SP BORN |  | G | 11.4 | #VALUE! | AFNAME | 0 | 0 | 0 | 0 | 0 | 0 | 0 | 0 | 0
Fluvius Imewo | DE HAAN | TS BLANKENBERGE 36 11 | SP BORN |  | G | 11.4 | #VALUE! | INJECTIE | 0 | 0 | 0 | 0 | 0 | 0 | 0 | 0 | 0
Fluvius Imewo | DE HAAN | TS BLANKENBERGE 36 11 | SP BORN |  | G | 11.4 | #VALUE! | AFNAME | 0 | 0 | 0 | 0 | 0 | 0 | 0 | 0 | 0
Fluvius Imewo | DE HAAN | TS BLANKENBERGE 36 11 | SP BORN |  | G | 11.4 | #VALUE! | INJECTIE | 0 | 0 | 0 | 0 | 0 | 0 | 0 | 0 | 0
Fluvius Imewo | DE HAAN | TS BLANKENBERGE 36 11 | SP BORN |  | G | 11.4 | #VALUE! | AFNAME | 0 | 0 | 0 | 0 | 0 | 0 | 0 | 0 | 0
Fluvius Imewo | DE HAAN | TS BLANKENBERGE 36 11 | SP BORN |  | G | 11.4 | #VALUE! | INJECTIE | 0 | 0 | 0 | 0 | 0 | 0 | 0 | 0 | 0
Fluvius Imewo | DE HAAN | TS BLANKENBERGE 36 11 | SP BORN |  | G | 11.4 | #VALUE! | AFNAME | 0 | 0 | 0 | 0 | 0 | 0 | 0 | 0 | 0
Fluvius Imewo | DE HAAN | TS BLANKENBERGE 36 11 | SP BORN |  | G | 11.4 | #VALUE! | INJECTIE | 0 | 0 | 0 | 0 | 0 | 0 | 0 | 0 | 0
Fluvius Imewo | DE HAAN | TS BLANKENBERGE 36 11 | SP MANITOBASTRAAT | NOORDZEELAAN | R | 11.4 | 138.8889 | AFNAME | 0.081668 | 0.17642 | 0.063707 | 0.18108 | 0.065826 | 0.1871 | 0.19332 | 0.19975 | 0.2064
Fluvius Imewo | DE HAAN | TS BLANKENBERGE 36 11 | SP MANITOBASTRAAT | NOORDZEELAAN | R | 11.4 | 138.8889 | INJECTIE | 0.081668 | 0.097391 | 0.063707 | 0.10226 | 0.066508 | 0.10676 | 0.11145 | 0.11635 | 0.12147
Fluvius Imewo | DE HAAN | TS BLANKENBERGE 36 11 | SP MANITOBASTRAAT | MANITOBASTRAAT 1 | G | 11.4 | 347.2222 | AFNAME | 0.15514 | 0 | 0.15681 | 0 | 0.16723 | 0 | 0 | 0 | 0
Fluvius Imewo | DE HAAN | TS BLANKENBERGE 36 11 | SP MANITOBASTRAAT | MANITOBASTRAAT 1 | G | 11.4 | 347.2222 | INJECTIE | 0.15514 | 0.26542 | 0.15681 | 0.4043 | 0.15984 | 0.4121 | 0.42006 | 0.42817 | 0.43644
Fluvius Imewo | DE HAAN | TS BLANKENBERGE 36 11 | SP MANITOBASTRAAT | TULPENLAAN | R | 11.4 | 347.2222 | AFNAME | 0.028724 | 0.05856 | 0.043504 | 0.084617 | 0.046635 | 0.090706 | 0.097233 | 0.10423 | 0.11173
Fluvius Imewo | DE HAAN | TS BLANKENBERGE 36 11 | SP MANITOBASTRAAT | TULPENLAAN | R | 11.4 | 347.2222 | INJECTIE | 0.028724 | 0 | 0.043504 | 0 | 0.048015 | 0 | 0 | 0 | 0
Fluvius Imewo | DE HAAN | TS BLANKENBERGE 36 11 | SP MANITOBASTRAAT | ZILVERDIEP | R | 11.4 | 138.8889 | AFNAME | 0.079037 | 0.16431 | 0.078232 | 0.20696 | 0.083606 | 0.22117 | 0.23637 | 0.25261 | 0.26996
Fluvius Imewo | DE HAAN | TS BLANKENBERGE 36 11 | SP MANITOBASTRAAT | ZILVERDIEP | R | 11.4 | 138.8889 | INJECTIE | 0.079037 | 0 | 0.078232 | 0 | 0.080836 | 0 | 0 | 0 | 0
Fluvius Imewo | DE HAAN | TS BLANKENBERGE 36 11 | SP MANITOBASTRAAT | ZEEBRIES | R | 11.4 | 277.7778 | AFNAME | 0.20379 | 0.36146 | 0.18726 | 0.40557 | 0.19136 | 0.41445 | 0.42352 | 0.43279 | 0.44227
Fluvius Imewo | DE HAAN | TS BLANKENBERGE 36 11 | SP MANITOBASTRAAT | ZEEBRIES | R | 11.4 | 277.7778 | INJECTIE | 0.20379 | 0 | 0.18726 | 0 | 0.19556 | 0 | 0 | 0 | 0
Fluvius Imewo | DE HAAN | TS BLANKENBERGE 36 11 | SP MANITOBASTRAAT | MANITOBASTRAAT 2 | G | 11.4 | 500 | AFNAME | 0.10866 | 0 | 0.10951 | 0 | 0.10995 | 0 | 0 | 0 | 0
Fluvius Imewo | DE HAAN | TS BLANKENBERGE 36 11 | SP MANITOBASTRAAT | MANITOBASTRAAT 2 | G | 11.4 | 500 | INJECTIE | 0.10866 | 0.19208 | 0.10951 | 0.29301 | 0.1255 | 0.33578 | 0.38481 | 0.44099 | 0.50537
Fluvius Imewo | DE HAAN | TS BLANKENBERGE 36 11 | SP MANITOBASTRAAT | LEMALLAAN | G | 11.4 | 277.7778 | AFNAME | 0.0048699 | 0 | 0.018206 | 0.25944 | 0.018554 | 0.26438 | 0.26943 | 0.27456 | 0.2798
Fluvius Imewo | DE HAAN | TS BLANKENBERGE 36 11 | SP MANITOBASTRAAT | LEMALLAAN | G | 11.4 | 277.7778 | INJECTIE | 0.0048699 | 0 | 0.018206 | 0.0023704 | 0.019046 | 0.0024797 | 0.0025941 | 0.0027138 | 0.002839
Fluvius Imewo | DE HAAN | TS BLANKENBERGE 36 11 | SP MANITOBASTRAAT | CALIFORNIA | R | 11.4 | 118.0556 | AFNAME | 0.035779 | 0.084661 | 0.035474 | 0.10337 | 0.03573 | 0.10412 | 0.10487 | 0.10563 | 0.10639
Fluvius Imewo | DE HAAN | TS BLANKENBERGE 36 11 | SP MANITOBASTRAAT | CALIFORNIA | R | 11.4 | 118.0556 | INJECTIE | 0.035779 | 0 | 0.035474 | 0 | 0.037393 | 0 | 0 | 0 | 0
Fluvius Imewo | BRUGGE | TS BLANKENBERGE 36 11 | SP TUNNEL DE MOLE | OOST | G | 11.4 | 500 | AFNAME | 0.010607 | 0 | 0.011209 | 0 | 0.011661 | 0 | 0 | 0 | 0
Fluvius Imewo | BRUGGE | TS BLANKENBERGE 36 11 | SP TUNNEL DE MOLE | OOST | G | 11.4 | 500 | INJECTIE | 0.010607 | 0 | 0.011209 | 0 | 0.012439 | 0 | 0 | 0 | 0
Fluvius Imewo | DE HAAN | TS BLANKENBERGE 36 11 | SP WATERTOREN VLISSE | BORN | G | 11.4 | 347.2222 | AFNAME | 0.2252 | 0 | 0 | 0 | 0 | 0 | 0 | 0 | 0
Fluvius Imewo | DE HAAN | TS BLANKENBERGE 36 11 | SP WATERTOREN VLISSE | BORN | G | 11.4 | 347.2222 | INJECTIE | 0.2252 | 0 | 0 | 0 | 0 | 0 | 0 | 0 | 0
Fluvius Imewo | EVERGEM | TS BLEEKERIJ | SP BIERSTAL | ZONNEPARK WESTBEKE | G | 12.4 | 347.2222 | AFNAME | 0 | 0 | 0.12114 | 0 | 0.13024 | 0 | 0 | 0 | 0
Fluvius Imewo | EVERGEM | TS BLEEKERIJ | SP BIERSTAL | ZONNEPARK WESTBEKE | G | 12.4 | 347.2222 | INJECTIE | 0 | 0 | 0.12114 | 0 | 0.13679 | 0 | 0 | 0 | 0
Fluvius Imewo | LIEVEGEM | TS BLEEKERIJ | SP DREEF | DORP | R | 12.4 | 118.0556 | AFNAME | 0.20006 | 0.46666 | 0.21515 | 0.44 | 0.21827 | 0.44637 | 0.45283 | 0.45939 | 0.46604
Fluvius Imewo | LIEVEGEM | TS BLEEKERIJ | SP DREEF | DORP | R | 12.4 | 118.0556 | INJECTIE | 0.20006 | 0.30334 | 0.21515 | 0.34166 | 0.21803 | 0.34623 | 0.35086 | 0.35555 | 0.3603
Fluvius Imewo | LIEVEGEM | TS BLEEKERIJ | SP DREEF | RIJVERS | G | 12.4 | 118.0556 | AFNAME | 0 | 0 | 0 | 0 | 0 | 0 | 0 | 0 | 0
Fluvius Imewo | LIEVEGEM | TS BLEEKERIJ | SP DREEF | RIJVERS | G | 12.4 | 118.0556 | INJECTIE | 0 | 0 | 0 | 0 | 0 | 0 | 0 | 0 | 0
Fluvius Imewo | LIEVEGEM | TS BLEEKERIJ | SP DREEF | EEKLO | R | 12.4 | 201.3889 | AFNAME | 0.13257 | 0.25739 | 0.13676 | 0.25971 | 0.1449 | 0.27517 | 0.29154 | 0.3089 | 0.32728
Fluvius Imewo | LIEVEGEM | TS BLEEKERIJ | SP DREEF | EEKLO | R | 12.4 | 201.3889 | INJECTIE | 0.13257 | 0.1658 | 0.13676 | 0.1971 | 0.14305 | 0.20617 | 0.21565 | 0.22557 | 0.23595
Fluvius Imewo | LIEVEGEM | TS BLEEKERIJ | SP DREEF | KLEIN AMERIKA | R | 12.4 | 62.5 | AFNAME | 0.13624 | 0.29904 | 0.14913 | 0.37047 | 0.14998 | 0.37258 | 0.3747 | 0.37684 | 0.37899
Fluvius Imewo | LIEVEGEM | TS BLEEKERIJ | SP DREEF | KLEIN AMERIKA | R | 12.4 | 62.5 | INJECTIE | 0.13624 | 0.14381 | 0.14913 | 0.24381 | 0.1623 | 0.26534 | 0.28877 | 0.31427 | 0.34202
Fluvius Imewo | LIEVEGEM | TS BLEEKERIJ | SP DREEF | MOTJE | G | 12.4 | 201.3889 | AFNAME | 0.12837 | 0 | 0 | 0 | 0 | 0 | 0 | 0 | 0
Fluvius Imewo | LIEVEGEM | TS BLEEKERIJ | SP DREEF | MOTJE | G | 12.4 | 201.3889 | INJECTIE | 0.12837 | 0 | 0 | 0 | 0 | 0 | 0 | 0 | 0
Fluvius Imewo | LIEVEGEM | TS BLEEKERIJ | SP DREEF | KRUISDREEF | R | 12.4 | 118.0556 | AFNAME | 0.045322 | 0.10783 | 0.047134 | 0.10609 | 0.047755 | 0.10748 | 0.1089 | 0.11034 | 0.11179
Fluvius Imewo | LIEVEGEM | TS BLEEKERIJ | SP DREEF | KRUISDREEF | R | 12.4 | 118.0556 | INJECTIE | 0.045322 | 0.061448 | 0.047134 | 0.070143 | 0.049805 | 0.07412 | 0.078321 | 0.08276 | 0.087452
Fluvius Imewo | LIEVEGEM | TS BLEEKERIJ | SP DREEF | ZOMERGEM | G | 12.4 | 368.0556 | AFNAME | 0.29519 | 0.38957 | 0.30581 | 0.47536 | 0.32523 | 0.50554 | 0.53764 | 0.57177 | 0.60807
Fluvius Imewo | LIEVEGEM | TS BLEEKERIJ | SP DREEF | ZOMERGEM | G | 12.4 | 368.0556 | INJECTIE | 0.29519 | 0.5884 | 0.30581 | 0.58319 | 0.3425 | 0.65314 | 0.73148 | 0.81923 | 0.91749 | verder opvolgen
Fluvius Imewo | LIEVEGEM | TS BLEEKERIJ | SP KORT EINDEKEN | IMPERIAL | G | 12.4 | 500 | AFNAME | 0.16259 | 0.27641 | 0.15559 | 0.28135 | 0.16336 | 0.29541 | 0.31017 | 0.32567 | 0.34194
Fluvius Imewo | LIEVEGEM | TS BLEEKERIJ | SP KORT EINDEKEN | IMPERIAL | G | 12.4 | 500 | INJECTIE | 0.16259 | 0.29682 | 0.15559 | 0.32792 | 0.15587 | 0.32851 | 0.3291 | 0.32969 | 0.33029
Fluvius Imewo | LIEVEGEM | TS BLEEKERIJ | SP KORT EINDEKEN | NIEUWSTRAAT | G | 12.4 | 368.0556 | AFNAME | 0.22146 | 0 | 0 | 0 | 0 | 0 | 0 | 0 | 0
Fluvius Imewo | LIEVEGEM | TS BLEEKERIJ | SP KORT EINDEKEN | NIEUWSTRAAT | G | 12.4 | 368.0556 | INJECTIE | 0.22146 | 0 | 0 | 0 | 0 | 0 | 0 | 0 | 0
Fluvius Imewo | LIEVEGEM | TS BLEEKERIJ | SP KORT EINDEKEN | SCHOORDAM | G | 12.4 | 138.8889 | AFNAME | 0 | 0 | 0.092039 | 0 | 0.093835 | 0 | 0 | 0 | 0
Fluvius Imewo | LIEVEGEM | TS BLEEKERIJ | SP KORT EINDEKEN | SCHOORDAM | G | 12.4 | 138.8889 | INJECTIE | 0 | 0 | 0.092039 | 0 | 0.099438 | 0 | 0 | 0 | 0
Fluvius Imewo | LIEVEGEM | TS BLEEKERIJ | SP KORT EINDEKEN | VERBINDINGSWEG | R | 12.4 | 138.8889 | AFNAME | 0.15895 | 0.33893 | 0.1634 | 0.326 | 0.17512 | 0.34939 | 0.37445 | 0.40132 | 0.43011
Fluvius Imewo | LIEVEGEM | TS BLEEKERIJ | SP KORT EINDEKEN | VERBINDINGSWEG | R | 12.4 | 138.8889 | INJECTIE | 0.15895 | 0.29855 | 0.1634 | 0.32167 | 0.17453 | 0.34358 | 0.36699 | 0.39199 | 0.4187
Fluvius Imewo | LIEVEGEM | TS BLEEKERIJ | SP KORT EINDEKEN | TS BLEEKERIJ | G | 12.4 | 500 | AFNAME | 0.20965 | 0.37006 | 0.20441 | 0.40524 | 0.21246 | 0.42118 | 0.43775 | 0.45497 | 0.47287
Fluvius Imewo | LIEVEGEM | TS BLEEKERIJ | SP KORT EINDEKEN | TS BLEEKERIJ | G | 12.4 | 500 | INJECTIE | 0.20965 | 0.33814 | 0.20441 | 0.33658 | 0.21231 | 0.34959 | 0.36309 | 0.37712 | 0.39169
Fluvius Imewo | LIEVEGEM | TS BLEEKERIJ | SP PRIEMWEGEL | BEKE | R | 12.4 | 118.0556 | AFNAME | 0.055879 | 0.10513 | 0.057389 | 0.10603 | 0.059508 | 0.10994 | 0.114 | 0.11821 | 0.12257
Fluvius Imewo | LIEVEGEM | TS BLEEKERIJ | SP PRIEMWEGEL | BEKE | R | 12.4 | 118.0556 | INJECTIE | 0.055879 | 0.054367 | 0.057389 | 0.07542 | 0.062559 | 0.082215 | 0.089621 | 0.097695 | 0.1065
Fluvius Imewo | LIEVEGEM | TS BLEEKERIJ | SP PRIEMWEGEL | TS BLEEKERIJ | G | 12.4 | 666.6667 | AFNAME | 0.050969 | 0.14848 | 0.063138 | 0.096573 | 0.065403 | 0.10004 | 0.10362 | 0.10734 | 0.11119
Fluvius Imewo | LIEVEGEM | TS BLEEKERIJ | SP PRIEMWEGEL | TS BLEEKERIJ | G | 12.4 | 666.6667 | INJECTIE | 0.050969 | 0.12702 | 0.063138 | 0.12505 | 0.068015 | 0.13471 | 0.14511 | 0.15632 | 0.1684
Fluvius Imewo | LIEVEGEM | TS BLEEKERIJ | SP PRIEMWEGEL | LEEUW VAN VLAANDEREN | R | 12.4 | 118.0556 | AFNAME | 0.019522 | 0.04514 | 0.020239 | 0.042067 | 0.020447 | 0.042499 | 0.042935 | 0.043376 | 0.043821
Fluvius Imewo | LIEVEGEM | TS BLEEKERIJ | SP PRIEMWEGEL | LEEUW VAN VLAANDEREN | R | 12.4 | 118.0556 | INJECTIE | 0.019522 | 0.020607 | 0.020239 | 0.02436 | 0.021097 | 0.025393 | 0.02647 | 0.027592 | 0.028762
Fluvius Imewo | LIEVEGEM | TS BLEEKERIJ | SP PRIEMWEGEL | LANGEBOEKENSTRAAT | G | 12.4 | 277.7778 | AFNAME | 0.019482 | 0.087613 | 0.017434 | 0.0054533 | 0.018236 | 0.005704 | 0.0059662 | 0.0062405 | 0.0065273
Fluvius Imewo | LIEVEGEM | TS BLEEKERIJ | SP PRIEMWEGEL | LANGEBOEKENSTRAAT | G | 12.4 | 277.7778 | INJECTIE | 0.019482 | 0.052533 | 0.017434 | 0.0028133 | 0.017649 | 0.0028479 | 0.0028829 | 0.0029183 | 0.0029542
Fluvius Imewo | LIEVEGEM | TS BLEEKERIJ | SP PRIEMWEGEL | BEKE 1 | R | 12.4 | 118.0556 | AFNAME | 0.041664 | 0.0907 | 0.042629 | 0.092633 | 0.044611 | 0.096939 | 0.10144 | 0.10616 | 0.11109
Fluvius Imewo | LIEVEGEM | TS BLEEKERIJ | SP PRIEMWEGEL | BEKE 1 | R | 12.4 | 118.0556 | INJECTIE | 0.041664 | 0.016467 | 0.042629 | 0.055433 | 0.047023 | 0.061147 | 0.067448 | 0.0744 | 0.082068
Fluvius Imewo | LIEVEGEM | TS BLEEKERIJ | SP PRIEMWEGEL | WKK VD ROSTYNE | G | 12.4 | 500 | AFNAME | 0.061908 | 0.079805 | 0.016875 | 0.059518 | 0.016949 | 0.059779 | 0.060041 | 0.060304 | 0.060568
Fluvius Imewo | LIEVEGEM | TS BLEEKERIJ | SP PRIEMWEGEL | WKK VD ROSTYNE | G | 12.4 | 500 | INJECTIE | 0.061908 | 0.13621 | 0.016875 | 0.051682 | 0.017987 | 0.055088 | 0.058719 | 0.062589 | 0.066715
Fluvius Imewo | BRUGGE | TS BRUGGE NOORD 36 11 | SP BRANDWEER |  | G | 11.4 | #VALUE! | AFNAME | 0 | 0 | 0 | 0 | 0 | 0 | 0 | 0 | 0
Fluvius Imewo | BRUGGE | TS BRUGGE NOORD 36 11 | SP BRANDWEER |  | G | 11.4 | #VALUE! | INJECTIE | 0 | 0 | 0 | 0 | 0 | 0 | 0 | 0 | 0
Fluvius Imewo | BRUGGE | TS BRUGGE NOORD 36 11 | SP BRANDWEER | SCHIPPERSSCHOOL | G | 11.4 | 111.1111 | AFNAME | 0 | 0 | 0 | 0 | 0 | 0 | 0 | 0 | 0
Fluvius Imewo | BRUGGE | TS BRUGGE NOORD 36 11 | SP BRANDWEER | SCHIPPERSSCHOOL | G | 11.4 | 111.1111 | INJECTIE | 0 | 0 | 0 | 0 | 0 | 0 | 0 | 0 | 0
Fluvius Imewo | BRUGGE | TS BRUGGE NOORD 36 11 | SP BRANDWEER | BRANDWEER 1 F1 | G | 11.4 | #VALUE! | AFNAME | 0 | 0 | 0 | 0 | 0 | 0 | 0 | 0 | 0
Fluvius Imewo | BRUGGE | TS BRUGGE NOORD 36 11 | SP BRANDWEER | BRANDWEER 1 F1 | G | 11.4 | #VALUE! | INJECTIE | 0 | 0 | 0 | 0 | 0 | 0 | 0 | 0 | 0
Fluvius Imewo | BRUGGE | TS BRUGGE NOORD 36 11 | SP BRANDWEER |  | G | 11.4 | 180.5556 | AFNAME | 0 | 0 | 0 | 0 | 0 | 0 | 0 | 0 | 0
Fluvius Imewo | BRUGGE | TS BRUGGE NOORD 36 11 | SP BRANDWEER |  | G | 11.4 | 180.5556 | INJECTIE | 0 | 0 | 0 | 0 | 0 | 0 | 0 | 0 | 0
Fluvius Imewo | BRUGGE | TS BRUGGE NOORD 36 11 | SP BRANDWEER | BRANDWEER 1 F2 | G | 11.4 | #VALUE! | AFNAME | 0 | 0 | 0 | 0 | 0 | 0 | 0 | 0 | 0
Fluvius Imewo | BRUGGE | TS BRUGGE NOORD 36 11 | SP BRANDWEER | BRANDWEER 1 F2 | G | 11.4 | #VALUE! | INJECTIE | 0 | 0 | 0 | 0 | 0 | 0 | 0 | 0 | 0
Fluvius Imewo | BRUGGE | TS BRUGGE NOORD 36 11 | SP BRANDWEER |  | G | 11.4 | 111.1111 | AFNAME | 0 | 0 | 0 | 0 | 0 | 0 | 0 | 0 | 0
Fluvius Imewo | BRUGGE | TS BRUGGE NOORD 36 11 | SP BRANDWEER |  | G | 11.4 | 111.1111 | INJECTIE | 0 | 0 | 0 | 0 | 0 | 0 | 0 | 0 | 0
Fluvius Imewo | BRUGGE | TS BRUGGE NOORD 36 11 | SP DUDZELE DORP |  | G | 11.4 | 368.0556 | AFNAME | 0 | 0 | 0 | 0 | 0 | 0 | 0 | 0 | 0
Fluvius Imewo | BRUGGE | TS BRUGGE NOORD 36 11 | SP DUDZELE DORP |  | G | 11.4 | 368.0556 | INJECTIE | 0 | 0 | 0 | 0 | 0 | 0 | 0 | 0 | 0
Fluvius Imewo | BRUGGE | TS BRUGGE NOORD 36 11 | SP DUDZELE DORP |  | G | 11.4 | 368.0556 | AFNAME | 0 | 0 | 0 | 0 | 0 | 0 | 0 | 0 | 0
Fluvius Imewo | BRUGGE | TS BRUGGE NOORD 36 11 | SP DUDZELE DORP |  | G | 11.4 | 368.0556 | INJECTIE | 0 | 0 | 0 | 0 | 0 | 0 | 0 | 0 | 0
Fluvius Imewo | BRUGGE | TS BRUGGE NOORD 36 11 | SP DUDZELE DORP |  | G | 11.4 | #VALUE! | AFNAME | 0 | 0 | 0 | 0 | 0 | 0 | 0 | 0 | 0
Fluvius Imewo | BRUGGE | TS BRUGGE NOORD 36 11 | SP DUDZELE DORP |  | G | 11.4 | #VALUE! | INJECTIE | 0 | 0 | 0 | 0 | 0 | 0 | 0 | 0 | 0
Fluvius Imewo | BRUGGE | TS BRUGGE NOORD 36 11 | SP DUDZELE DORP |  | G | 11.4 | 118.0556 | AFNAME | 0 | 0 | 0 | 0 | 0 | 0 | 0 | 0 | 0
Fluvius Imewo | BRUGGE | TS BRUGGE NOORD 36 11 | SP DUDZELE DORP |  | G | 11.4 | 118.0556 | INJECTIE | 0 | 0 | 0 | 0 | 0 | 0 | 0 | 0 | 0
Fluvius Imewo | BRUGGE | TS BRUGGE NOORD 36 11 | SP DUDZELE DORP |  | G | 11.4 | 62.5 | AFNAME | 0 | 0 | 0 | 0 | 0 | 0 | 0 | 0 | 0
Fluvius Imewo | BRUGGE | TS BRUGGE NOORD 36 11 | SP DUDZELE DORP |  | G | 11.4 | 62.5 | INJECTIE | 0 | 0 | 0 | 0 | 0 | 0 | 0 | 0 | 0
Fluvius Imewo | BRUGGE | TS BRUGGE NOORD 36 11 | SP DUDZELE DORP |  | G | 11.4 | 180.5556 | AFNAME | 0 | 0 | 0 | 0 | 0 | 0 | 0 | 0 | 0
Fluvius Imewo | BRUGGE | TS BRUGGE NOORD 36 11 | SP DUDZELE DORP |  | G | 11.4 | 180.5556 | INJECTIE | 0 | 0 | 0 | 0 | 0 | 0 | 0 | 0 | 0
Fluvius Imewo | BRUGGE | TS BRUGGE NOORD 36 11 | SP DUDZELE DORP |  | G | 11.4 | 222.2222 | AFNAME | 0 | 0 | 0 | 0 | 0 | 0 | 0 | 0 | 0
Fluvius Imewo | BRUGGE | TS BRUGGE NOORD 36 11 | SP DUDZELE DORP |  | G | 11.4 | 222.2222 | INJECTIE | 0 | 0 | 0 | 0 | 0 | 0 | 0 | 0 | 0
Fluvius Imewo | BRUGGE | TS BRUGGE NOORD 36 11 | SP HAVEN |  | G | 11.4 | #VALUE! | AFNAME | 0 | 0 | 0 | 0 | 0 | 0 | 0 | 0 | 0
Fluvius Imewo | BRUGGE | TS BRUGGE NOORD 36 11 | SP HAVEN |  | G | 11.4 | #VALUE! | INJECTIE | 0 | 0 | 0 | 0 | 0 | 0 | 0 | 0 | 0
Fluvius Imewo | BRUGGE | TS BRUGGE NOORD 36 11 | SP HAVEN |  | G | 11.4 | 180.5556 | AFNAME | 0 | 0 | 0 | 0 | 0 | 0 | 0 | 0 | 0
Fluvius Imewo | BRUGGE | TS BRUGGE NOORD 36 11 | SP HAVEN |  | G | 11.4 | 180.5556 | INJECTIE | 0 | 0 | 0 | 0 | 0 | 0 | 0 | 0 | 0
Fluvius Imewo | BRUGGE | TS BRUGGE NOORD 36 11 | SP HAVEN |  | G | 11.4 | #VALUE! | AFNAME | 0 | 0 | 0 | 0 | 0 | 0 | 0 | 0 | 0
Fluvius Imewo | BRUGGE | TS BRUGGE NOORD 36 11 | SP HAVEN |  | G | 11.4 | #VALUE! | INJECTIE | 0 | 0 | 0 | 0 | 0 | 0 | 0 | 0 | 0
Fluvius Imewo | BRUGGE | TS BRUGGE NOORD 36 11 | SP HAVEN |  | G | 11.4 | #VALUE! | AFNAME | 0 | 0 | 0 | 0 | 0 | 0 | 0 | 0 | 0
Fluvius Imewo | BRUGGE | TS BRUGGE NOORD 36 11 | SP HAVEN |  | G | 11.4 | #VALUE! | INJECTIE | 0 | 0 | 0 | 0 | 0 | 0 | 0 | 0 | 0
Fluvius Imewo | BRUGGE | TS BRUGGE NOORD 36 11 | SP HAVEN |  | G | 11.4 | #VALUE! | AFNAME | 0 | 0 | 0 | 0 | 0 | 0 | 0 | 0 | 0
Fluvius Imewo | BRUGGE | TS BRUGGE NOORD 36 11 | SP HAVEN |  | G | 11.4 | #VALUE! | INJECTIE | 0 | 0 | 0 | 0 | 0 | 0 | 0 | 0 | 0
Fluvius Imewo | BRUGGE | TS BRUGGE NOORD 36 11 | SP HULPDIENSTEN BRUGG | KOER BRUGGE 1 | G | 11.4 | 666.6667 | AFNAME | 0.092574 | 0 | 0.096098 | 0 | 0.10341 | 0 | 0 | 0 | 0
Fluvius Imewo | BRUGGE | TS BRUGGE NOORD 36 11 | SP HULPDIENSTEN BRUGG | KOER BRUGGE 1 | G | 11.4 | 666.6667 | INJECTIE | 0.092574 | 0.19358 | 0.096098 | 0.19536 | 0.10285 | 0.2091 | 0.2238 | 0.23953 | 0.25637
Fluvius Imewo | BRUGGE | TS BRUGGE NOORD 36 11 | SP HULPDIENSTEN BRUGG | KOER BRUGGE 2 | G | 11.4 | 666.6667 | AFNAME | 0.092953 | 0 | 0.097026 | 0 | 0.098577 | 0 | 0 | 0 | 0
Fluvius Imewo | BRUGGE | TS BRUGGE NOORD 36 11 | SP HULPDIENSTEN BRUGG | KOER BRUGGE 2 | G | 11.4 | 666.6667 | INJECTIE | 0.092953 | 0.20132 | 0.097026 | 0.20198 | 0.10776 | 0.22432 | 0.24913 | 0.27668 | 0.30728
Fluvius Imewo | BRUGGE | TS BRUGGE NOORD 36 11 | SP HULPDIENSTEN BRUGG | ALDI ST PIETERS | G | 11.4 | 180.5556 | AFNAME | 0.10728 | 0.35747 | 0.10541 | 0.37947 | 0.11231 | 0.4043 | 0.43076 | 0.45895 | 0.48898
Fluvius Imewo | BRUGGE | TS BRUGGE NOORD 36 11 | SP HULPDIENSTEN BRUGG | ALDI ST PIETERS | G | 11.4 | 180.5556 | INJECTIE | 0.10728 | 0 | 0.10541 | 0 | 0.10711 | 0 | 0 | 0 | 0
Fluvius Imewo | BRUGGE | TS BRUGGE NOORD 36 11 | SP HULPDIENSTEN BRUGG | WICKES | G | 11.4 | 180.5556 | AFNAME | 0.016013 | 0.056647 | 0.017937 | 0.049647 | 0.018076 | 0.050032 | 0.05042 | 0.050811 | 0.051205
Fluvius Imewo | BRUGGE | TS BRUGGE NOORD 36 11 | SP HULPDIENSTEN BRUGG | WICKES | G | 11.4 | 180.5556 | INJECTIE | 0.016013 | 0 | 0.017937 | 0 | 0.019432 | 0 | 0 | 0 | 0
Fluvius Imewo | BRUGGE | TS BRUGGE NOORD 36 11 | SP HULPDIENSTEN BRUGG | HORECA MARKT | I | 11.4 | 180.5556 | AFNAME | 0.1672 | 0.44035 | 0.16653 | 0.40582 | 0.17732 | 0.4321 | 0.46009 | 0.48988 | 0.52161
Fluvius Imewo | BRUGGE | TS BRUGGE NOORD 36 11 | SP HULPDIENSTEN BRUGG | HORECA MARKT | I | 11.4 | 180.5556 | INJECTIE | 0.1672 | 0.070941 | 0.16653 | 0.12376 | 0.18997 | 0.14118 | 0.16104 | 0.18371 | 0.20955
Fluvius Imewo | BRUGGE | TS BRUGGE NOORD 36 11 | SP HULPDIENSTEN BRUGG | N.GOMBERTSTRAAT | R | 11.4 | 180.5556 | AFNAME | 0.16463 | 0.33129 | 0.18077 | 0.32682 | 0.18121 | 0.32761 | 0.32839 | 0.32918 | 0.32997
Fluvius Imewo | BRUGGE | TS BRUGGE NOORD 36 11 | SP HULPDIENSTEN BRUGG | N.GOMBERTSTRAAT | R | 11.4 | 180.5556 | INJECTIE | 0.16463 | 0 | 0.18077 | 0 | 0.20006 | 0 | 0 | 0 | 0
Fluvius Imewo | BRUGGE | TS BRUGGE NOORD 36 11 | SP SINT-BAAFS | HOGE WEG 13 | G | 11.4 | 347.2222 | AFNAME | 0.033707 | 0 | 0.014552 | 0 | 0.015282 | 0 | 0 | 0 | 0
Fluvius Imewo | BRUGGE | TS BRUGGE NOORD 36 11 | SP SINT-BAAFS | HOGE WEG 13 | G | 11.4 | 347.2222 | INJECTIE | 0.033707 | 0 | 0.014552 | 0 | 0.015189 | 0 | 0 | 0 | 0
Fluvius Imewo | BRUGGE | TS BRUGGE NOORD 36 11 | SP SINT-BAAFS | ALDI | G | 11.4 | 277.7778 | AFNAME | 0.044048 | 0 | 0.01787 | 0 | 0.01878 | 0 | 0 | 0 | 0
Fluvius Imewo | BRUGGE | TS BRUGGE NOORD 36 11 | SP SINT-BAAFS | ALDI | G | 11.4 | 277.7778 | INJECTIE | 0.044048 | 0 | 0.01787 | 0 | 0.017943 | 0 | 0 | 0 | 0
Fluvius Imewo | BRUGGE | TS BRUGGE NOORD 36 11 | SP SINT-JOZEF | BRUGGE NOORD 1 (FDR ST JOZEF 1) | G | 11.4 | 277.7778 | AFNAME | 0.12827 | 0.15468 | 0.13031 | 0.19094 | 0.13244 | 0.19406 | 0.19723 | 0.20045 | 0.20372
Fluvius Imewo | BRUGGE | TS BRUGGE NOORD 36 11 | SP SINT-JOZEF | BRUGGE NOORD 1 (FDR ST JOZEF 1) | G | 11.4 | 277.7778 | INJECTIE | 0.12827 | 0.27033 | 0.13031 | 0.25149 | 0.14738 | 0.28443 | 0.32169 | 0.36382 | 0.41148
Fluvius Imewo | BRUGGE | TS BRUGGE NOORD 36 11 | SP SINT-JOZEF | HAVEN | G | 11.4 | 277.7778 | AFNAME | 0.0073158 | 0 | 0.21231 | 0 | 0.21483 | 0 | 0 | 0 | 0
Fluvius Imewo | BRUGGE | TS BRUGGE NOORD 36 11 | SP SINT-JOZEF | HAVEN | G | 11.4 | 277.7778 | INJECTIE | 0.0073158 | 0 | 0.21231 | 0 | 0.21617 | 0 | 0 | 0 | 0
Fluvius Imewo | BRUGGE | TS BRUGGE NOORD 36 11 | SP SINT-JOZEF | DUDZELE STWG | I | 11.4 | 118.0556 | AFNAME | 0.046256 | 0.18164 | 0.040028 | 0.14911 | 0.042638 | 0.15883 | 0.16918 | 0.18021 | 0.19196
Fluvius Imewo | BRUGGE | TS BRUGGE NOORD 36 11 | SP SINT-JOZEF | DUDZELE STWG | I | 11.4 | 118.0556 | INJECTIE | 0.046256 | 0.06414 | 0.040028 | 0.087 | 0.042737 | 0.092887 | 0.099172 | 0.10588 | 0.11305
Fluvius Imewo | BRUGGE | TS BRUGGE NOORD 36 11 | SP SINT-JOZEF | J VAN MAERLANTSTRAAT | R | 11.4 | 222.2222 | AFNAME | 0.033041 | 0.0746 | 0.03524 | 0.07176 | 0.036904 | 0.075149 | 0.078697 | 0.082414 | 0.086305
Fluvius Imewo | BRUGGE | TS BRUGGE NOORD 36 11 | SP SINT-JOZEF | J VAN MAERLANTSTRAAT | R | 11.4 | 222.2222 | INJECTIE | 0.033041 | 0.03692 | 0.03524 | 0.048233 | 0.039834 | 0.054521 | 0.061629 | 0.069663 | 0.078744
Fluvius Imewo | BRUGGE | TS BRUGGE NOORD 36 11 | SP SINT-JOZEF | UNIC P95A | R | 11.4 | 222.2222 | AFNAME | 0.10001 | 0.21778 | 0.1006 | 0.21482 | 0.1065 | 0.22742 | 0.24077 | 0.25489 | 0.26985
Fluvius Imewo | BRUGGE | TS BRUGGE NOORD 36 11 | SP SINT-JOZEF | UNIC P95A | R | 11.4 | 222.2222 | INJECTIE | 0.10001 | 0.17136 | 0.1006 | 0.20062 | 0.10865 | 0.21667 | 0.23402 | 0.25275 | 0.27298
Fluvius Imewo | BRUGGE | TS BRUGGE NOORD 36 11 | SP SINT-JOZEF | GR. DE MEULENAERE | G | 11.4 | 180.5556 | AFNAME | 0.072458 | 0.15916 | 0.071761 | 0.17318 | 0.076006 | 0.18342 | 0.19427 | 0.20576 | 0.21794
Fluvius Imewo | BRUGGE | TS BRUGGE NOORD 36 11 | SP SINT-JOZEF | GR. DE MEULENAERE | G | 11.4 | 180.5556 | INJECTIE | 0.072458 | 0 | 0.071761 | 0 | 0.075003 | 0 | 0 | 0 | 0
Fluvius Imewo | BRUGGE | TS BRUGGE NOORD 36 11 | SP SINT-JOZEF | BRUGGE NOORD 2 (FDR ST JOZEF 2) | G | 11.4 | 666.6667 | AFNAME | 0.16513 | 0.17418 | 0.16707 | 0.21734 | 0.17019 | 0.2214 | 0.22554 | 0.22975 | 0.23404
Fluvius Imewo | BRUGGE | TS BRUGGE NOORD 36 11 | SP SINT-JOZEF | BRUGGE NOORD 2 (FDR ST JOZEF 2) | G | 11.4 | 666.6667 | INJECTIE | 0.16513 | 0.33621 | 0.16707 | 0.31428 | 0.17061 | 0.32095 | 0.32776 | 0.33471 | 0.34182
Fluvius Imewo | BRUGGE | TS BRUGGE NOORD 36 11 | SP SINT-JOZEF | TER BOLLESTR FDR ST-JOZEF | R | 11.4 | 500 | AFNAME | 0.18089 | 0.36981 | 0.18452 | 0.33051 | 0.19599 | 0.35107 | 0.37291 | 0.39611 | 0.42075
Fluvius Imewo | BRUGGE | TS BRUGGE NOORD 36 11 | SP SINT-JOZEF | TER BOLLESTR FDR ST-JOZEF | R | 11.4 | 500 | INJECTIE | 0.18089 | 0.20249 | 0.18452 | 0.26212 | 0.2025 | 0.28767 | 0.3157 | 0.34646 | 0.38022
Fluvius Imewo | BRUGGE | TS BRUGGE NOORD 36 11 | SP SINT-JOZEF | TER PANNE | R | 11.4 | 180.5556 | AFNAME | 0.040368 | 0.095033 | 0.040959 | 0.10151 | 0.041157 | 0.102 | 0.1025 | 0.10299 | 0.10349
Fluvius Imewo | BRUGGE | TS BRUGGE NOORD 36 11 | SP SINT-JOZEF | TER PANNE | R | 11.4 | 180.5556 | INJECTIE | 0.040368 | 0.03678 | 0.040959 | 0.041093 | 0.04133 | 0.041466 | 0.041841 | 0.04222 | 0.042603
Fluvius Imewo | BRUGGE | TS BRUGGE NOORD 36 11 | SP TER BOLLESTRAAT | SINT-JOZEF | G | 11.4 | 500 | AFNAME | 0.17187 | 0.20245 | 0.17564 | 0.26275 | 0.18137 | 0.27132 | 0.28018 | 0.28932 | 0.29876
Fluvius Imewo | BRUGGE | TS BRUGGE NOORD 36 11 | SP TER BOLLESTRAAT | SINT-JOZEF | G | 11.4 | 500 | INJECTIE | 0.17187 | 0.36603 | 0.17564 | 0.32674 | 0.19769 | 0.36775 | 0.41392 | 0.46588 | 0.52436
Fluvius Imewo | BRUGGE | TS BRUGGE NOORD 36 11 | SP TER BOLLESTRAAT | DUDZELE DORP 1 | R | 11.4 | 500 | AFNAME | 0.15257 | 0.33927 | 0.15554 | 0.2985 | 0.16396 | 0.31466 | 0.3317 | 0.34965 | 0.36858
Fluvius Imewo | BRUGGE | TS BRUGGE NOORD 36 11 | SP TER BOLLESTRAAT | DUDZELE DORP 1 | R | 11.4 | 500 | INJECTIE | 0.15257 | 0.17348 | 0.15554 | 0.23063 | 0.17568 | 0.2605 | 0.29424 | 0.33235 | 0.3754
Fluvius Imewo | BRUGGE | TS BRUGGE NOORD 36 11 | SP TER BOLLESTRAAT | KRUISKALSIJDE | R | 11.4 | 277.7778 | AFNAME | 0.031588 | 0.044815 | 0.03291 | 0.045348 | 0.03388 | 0.046684 | 0.048059 | 0.049475 | 0.050933
Fluvius Imewo | BRUGGE | TS BRUGGE NOORD 36 11 | SP TER BOLLESTRAAT | KRUISKALSIJDE | R | 11.4 | 277.7778 | INJECTIE | 0.031588 | 0 | 0.03291 | 0 | 0.032976 | 0 | 0 | 0 | 0
Fluvius Imewo | BRUGGE | TS BRUGGE NOORD 36 11 | SP TER BOLLESTRAAT | NOORDSTERSTRAAT | R | 11.4 | 222.2222 | AFNAME | 0.028512 | 0.060762 | 0.028768 | 0.06141 | 0.029071 | 0.062058 | 0.062713 | 0.063375 | 0.064044
Fluvius Imewo | BRUGGE | TS BRUGGE NOORD 36 11 | SP TER BOLLESTRAAT | NOORDSTERSTRAAT | R | 11.4 | 222.2222 | INJECTIE | 0.028512 | 0.047467 | 0.028768 | 0.055143 | 0.029636 | 0.056807 | 0.058522 | 0.060288 | 0.062107
Fluvius Imewo | BRUGGE | TS BRUGGE WAGGELWATER | SP T ZAND | SP HULPD. BRUGGE NOORD | G | 11.4 | 277.7778 | AFNAME | 0.029706 | 0 | 0.030486 | 0 | 0.031659 | 0 | 0 | 0 | 0
Fluvius Imewo | BRUGGE | TS BRUGGE WAGGELWATER | SP T ZAND | SP HULPD. BRUGGE NOORD | G | 11.4 | 277.7778 | INJECTIE | 0.029706 | 0 | 0.030486 | 0 | 0.031473 | 0 | 0 | 0 | 0
Fluvius Imewo | BRUGGE | TS BRUGGE WAGGELWATER | SP BLANKENBERGE STWG |  | G | 11.4 | 118.0556 | AFNAME | 0 | 0 | 0 | 0 | 0 | 0 | 0 | 0 | 0
Fluvius Imewo | BRUGGE | TS BRUGGE WAGGELWATER | SP BLANKENBERGE STWG |  | G | 11.4 | 118.0556 | INJECTIE | 0 | 0 | 0 | 0 | 0 | 0 | 0 | 0 | 0
Fluvius Imewo | BRUGGE | TS BRUGGE WAGGELWATER | SP BLANKENBERGE STWG |  | G | 11.4 | 180.5556 | AFNAME | 0 | 0 | 0 | 0 | 0 | 0 | 0 | 0 | 0
Fluvius Imewo | BRUGGE | TS BRUGGE WAGGELWATER | SP BLANKENBERGE STWG |  | G | 11.4 | 180.5556 | INJECTIE | 0 | 0 | 0 | 0 | 0 | 0 | 0 | 0 | 0
Fluvius Imewo | BRUGGE | TS BRUGGE WAGGELWATER | SP BLANKENBERGE STWG |  | G | 11.4 | #VALUE! | AFNAME | 0 | 0 | 0 | 0 | 0 | 0 | 0 | 0 | 0
Fluvius Imewo | BRUGGE | TS BRUGGE WAGGELWATER | SP BLANKENBERGE STWG |  | G | 11.4 | #VALUE! | INJECTIE | 0 | 0 | 0 | 0 | 0 | 0 | 0 | 0 | 0
Fluvius Imewo | BRUGGE | TS BRUGGE WAGGELWATER | SP BLANKENBERGE STWG |  | G | 11.4 | 118.0556 | AFNAME | 0 | 0 | 0 | 0 | 0 | 0 | 0 | 0 | 0
Fluvius Imewo | BRUGGE | TS BRUGGE WAGGELWATER | SP BLANKENBERGE STWG |  | G | 11.4 | 118.0556 | INJECTIE | 0 | 0 | 0 | 0 | 0 | 0 | 0 | 0 | 0
Fluvius Imewo | BRUGGE | TS BRUGGE WAGGELWATER | SP BLANKENBERGE STWG |  | G | 11.4 | #VALUE! | AFNAME | 0 | 0 | 0 | 0 | 0 | 0 | 0 | 0 | 0
Fluvius Imewo | BRUGGE | TS BRUGGE WAGGELWATER | SP BLANKENBERGE STWG |  | G | 11.4 | #VALUE! | INJECTIE | 0 | 0 | 0 | 0 | 0 | 0 | 0 | 0 | 0
Fluvius Imewo | BRUGGE | TS BRUGGE WAGGELWATER | SP BLANKENBERGE STWG |  | G | 11.4 | #VALUE! | AFNAME | 0 | 0 | 0 | 0 | 0 | 0 | 0 | 0 | 0
Fluvius Imewo | BRUGGE | TS BRUGGE WAGGELWATER | SP BLANKENBERGE STWG |  | G | 11.4 | #VALUE! | INJECTIE | 0 | 0 | 0 | 0 | 0 | 0 | 0 | 0 | 0
Fluvius Imewo | BRUGGE | TS BRUGGE WAGGELWATER | SP DIJVER | HALLEN | G | 11.4 | 347.2222 | AFNAME | 0.037787 | 0.00064 | 0.040703 | 0 | 0.0434 | 0 | 0 | 0 | 0
Fluvius Imewo | BRUGGE | TS BRUGGE WAGGELWATER | SP DIJVER | HALLEN | G | 11.4 | 347.2222 | INJECTIE | 0.037787 | 0.095177 | 0.040703 | 0.080091 | 0.040861 | 0.080404 | 0.080717 | 0.081031 | 0.081347
Fluvius Imewo | BRUGGE | TS BRUGGE WAGGELWATER | SP DIJVER | GILDE | G | 11.4 | 118.0556 | AFNAME | 0.00090653 | 0 | 0.0022487 | 0 | 0.0023199 | 0 | 0 | 0 | 0
Fluvius Imewo | BRUGGE | TS BRUGGE WAGGELWATER | SP DIJVER | GILDE | G | 11.4 | 118.0556 | INJECTIE | 0.00090653 | 0 | 0.0022487 | 0 | 0.002363 | 0 | 0 | 0 | 0
Fluvius Imewo | BRUGGE | TS BRUGGE WAGGELWATER | SP DIJVER | C & A | G | 11.4 | 118.0556 | AFNAME | 0.00097874 | 0 | 0.0053976 | 0 | 0.0054283 | 0 | 0 | 0 | 0
Fluvius Imewo | BRUGGE | TS BRUGGE WAGGELWATER | SP DIJVER | C & A | G | 11.4 | 118.0556 | INJECTIE | 0.00097874 | 0 | 0.0053976 | 0 | 0.0055536 | 0 | 0 | 0 | 0
Fluvius Imewo | BRUGGE | TS BRUGGE WAGGELWATER | SP DIJVER | FICO | R | 11.4 | 138.8889 | AFNAME | 0.046333 | 0.1287 | 0.048345 | 0.10783 | 0.051431 | 0.11471 | 0.12203 | 0.12982 | 0.1381
Fluvius Imewo | BRUGGE | TS BRUGGE WAGGELWATER | SP DIJVER | FICO | R | 11.4 | 138.8889 | INJECTIE | 0.046333 | 0 | 0.048345 | 0 | 0.054797 | 0 | 0 | 0 | 0
Fluvius Imewo | BRUGGE | TS BRUGGE WAGGELWATER | SP DUDZELE DORP |  | G | 11.4 | #VALUE! | AFNAME | 0 | 0 | 0 | 0 | 0 | 0 | 0 | 0 | 0
Fluvius Imewo | BRUGGE | TS BRUGGE WAGGELWATER | SP DUDZELE DORP |  | G | 11.4 | #VALUE! | INJECTIE | 0 | 0 | 0 | 0 | 0 | 0 | 0 | 0 | 0
Fluvius Imewo | BRUGGE | TS BRUGGE WAGGELWATER | SP DUDZELE DORP |  | G | 11.4 | 277.7778 | AFNAME | 0 | 0 | 0 | 0 | 0 | 0 | 0 | 0 | 0
Fluvius Imewo | BRUGGE | TS BRUGGE WAGGELWATER | SP DUDZELE DORP |  | G | 11.4 | 277.7778 | INJECTIE | 0 | 0 | 0 | 0 | 0 | 0 | 0 | 0 | 0
Fluvius Imewo | BRUGGE | TS BRUGGE WAGGELWATER | SP DUDZELE DORP |  | G | 11.4 | #VALUE! | AFNAME | 0 | 0 | 0 | 0 | 0 | 0 | 0 | 0 | 0
Fluvius Imewo | BRUGGE | TS BRUGGE WAGGELWATER | SP DUDZELE DORP |  | G | 11.4 | #VALUE! | INJECTIE | 0 | 0 | 0 | 0 | 0 | 0 | 0 | 0 | 0
Fluvius Imewo | BRUGGE | TS BRUGGE WAGGELWATER | SP GRAUWWERKERSTRAAT | BIEKORF | G | 11.4 | 138.8889 | AFNAME | 0.1466 | 0.32451 | 0.14502 | 0.31421 | 0.14985 | 0.32469 | 0.33552 | 0.3467 | 0.35827
Fluvius Imewo | BRUGGE | TS BRUGGE WAGGELWATER | SP GRAUWWERKERSTRAAT | BIEKORF | G | 11.4 | 138.8889 | INJECTIE | 0.1466 | 0 | 0.14502 | 0 | 0.15267 | 0 | 0 | 0 | 0
Fluvius Imewo | BRUGGE | TS BRUGGE WAGGELWATER | SP GRAUWWERKERSTRAAT | PHILIPSTOCKSTRAAT | R | 11.4 | 347.2222 | AFNAME | 0.063858 | 0.14481 | 0.067836 | 0.14716 | 0.072498 | 0.15727 | 0.16808 | 0.17963 | 0.19198
Fluvius Imewo | BRUGGE | TS BRUGGE WAGGELWATER | SP GRAUWWERKERSTRAAT | PHILIPSTOCKSTRAAT | R | 11.4 | 347.2222 | INJECTIE | 0.063858 | 0 | 0.067836 | 0 | 0.068968 | 0 | 0 | 0 | 0
Fluvius Imewo | BRUGGE | TS BRUGGE WAGGELWATER | SP GRAUWWERKERSTRAAT | ROULARTA | R | 11.4 | 180.5556 | AFNAME | 0.11343 | 0.23671 | 0.11274 | 0.22915 | 0.11759 | 0.23901 | 0.2493 | 0.26003 | 0.27122
Fluvius Imewo | BRUGGE | TS BRUGGE WAGGELWATER | SP GRAUWWERKERSTRAAT | ROULARTA | R | 11.4 | 180.5556 | INJECTIE | 0.11343 | 0 | 0.11274 | 0 | 0.12855 | 0 | 0 | 0 | 0
Fluvius Imewo | BRUGGE | TS BRUGGE WAGGELWATER | SP GRAUWWERKERSTRAAT | GRAUWWERKERSTRAAT K3 | G | 11.4 | 666.6667 | AFNAME | 0.16438 | 0.31196 | 0.16498 | 0.32203 | 0.1728 | 0.33729 | 0.35327 | 0.37001 | 0.38755
Fluvius Imewo | BRUGGE | TS BRUGGE WAGGELWATER | SP GRAUWWERKERSTRAAT | GRAUWWERKERSTRAAT K3 | G | 11.4 | 666.6667 | INJECTIE | 0.16438 | 0 | 0.16498 | 0 | 0.18784 | 0 | 0 | 0 | 0
Fluvius Imewo | BRUGGE | TS BRUGGE WAGGELWATER | SP GRAUWWERKERSTRAAT | BOTERHUIS | G | 11.4 | 291.6667 | AFNAME | 0.092861 | 0.16173 | 0.095042 | 0.16917 | 0.097844 | 0.17415 | 0.17929 | 0.18457 | 0.19002
Fluvius Imewo | BRUGGE | TS BRUGGE WAGGELWATER | SP GRAUWWERKERSTRAAT | BOTERHUIS | G | 11.4 | 291.6667 | INJECTIE | 0.092861 | 0 | 0.095042 | 0 | 0.10536 | 0 | 0 | 0 | 0
Fluvius Imewo | BRUGGE | TS BRUGGE WAGGELWATER | SP GRAUWWERKERSTRAAT | PROVINCIAAL HOF | G | 11.4 | 138.8889 | AFNAME | 0.13327 | 0.27769 | 0.13966 | 0.28807 | 0.14029 | 0.28936 | 0.29066 | 0.29196 | 0.29327
Fluvius Imewo | BRUGGE | TS BRUGGE WAGGELWATER | SP GRAUWWERKERSTRAAT | PROVINCIAAL HOF | G | 11.4 | 138.8889 | INJECTIE | 0.13327 | 0 | 0.13966 | 0 | 0.14728 | 0 | 0 | 0 | 0
Fluvius Imewo | BRUGGE | TS BRUGGE WAGGELWATER | SP GRAUWWERKERSTRAAT | KIPSTRAAT | R | 11.4 | 118.0556 | AFNAME | 0.15951 | 0.25191 | 0.14359 | 0.26193 | 0.1502 | 0.27398 | 0.28658 | 0.29977 | 0.31356
Fluvius Imewo | BRUGGE | TS BRUGGE WAGGELWATER | SP GRAUWWERKERSTRAAT | KIPSTRAAT | R | 11.4 | 118.0556 | INJECTIE | 0.15951 | 0 | 0.14359 | 0 | 0.16022 | 0 | 0 | 0 | 0
Fluvius Imewo | BRUGGE | TS BRUGGE WAGGELWATER | SP GRAUWWERKERSTRAAT | EZELSTRAAT | R | 11.4 | 118.0556 | AFNAME | 0.063385 | 0.13308 | 0.066525 | 0.13737 | 0.066736 | 0.13781 | 0.13824 | 0.13868 | 0.13912
Fluvius Imewo | BRUGGE | TS BRUGGE WAGGELWATER | SP GRAUWWERKERSTRAAT | EZELSTRAAT | R | 11.4 | 118.0556 | INJECTIE | 0.063385 | 0 | 0.066525 | 0 | 0.074098 | 0 | 0 | 0 | 0
Fluvius Imewo | BRUGGE | TS BRUGGE WAGGELWATER | SP GRAUWWERKERSTRAAT | GRAUWWERKERSTRAAT K1 | G | 11.4 | 347.2222 | AFNAME | 0.19565 | 0.37444 | 0.19703 | 0.38246 | 0.20952 | 0.4067 | 0.43248 | 0.4599 | 0.48905
Fluvius Imewo | BRUGGE | TS BRUGGE WAGGELWATER | SP GRAUWWERKERSTRAAT | GRAUWWERKERSTRAAT K1 | G | 11.4 | 347.2222 | INJECTIE | 0.19565 | 0 | 0.19703 | 0 | 0.21368 | 0 | 0 | 0 | 0
Fluvius Imewo | BRUGGE | TS BRUGGE WAGGELWATER | SP GRAUWWERKERSTRAAT | ST-AMANDSTRAAT | R | 11.4 | 277.7778 | AFNAME | 0.10763 | 0.25059 | 0.10865 | 0.26147 | 0.11196 | 0.26944 | 0.27765 | 0.2861 | 0.29482
Fluvius Imewo | BRUGGE | TS BRUGGE WAGGELWATER | SP GRAUWWERKERSTRAAT | ST-AMANDSTRAAT | R | 11.4 | 277.7778 | INJECTIE | 0.10763 | 0 | 0.10865 | 0 | 0.12463 | 0 | 0 | 0 | 0
Fluvius Imewo | BRUGGE | TS BRUGGE WAGGELWATER | SP GRAUWWERKERSTRAAT | GRAUWWERKERSTRAAT K2 | G | 11.4 | 666.6667 | AFNAME | 0.17833 | 0.33393 | 0.17947 | 0.34114 | 0.18825 | 0.35782 | 0.37532 | 0.39367 | 0.41292
Fluvius Imewo | BRUGGE | TS BRUGGE WAGGELWATER | SP GRAUWWERKERSTRAAT | GRAUWWERKERSTRAAT K2 | G | 11.4 | 666.6667 | INJECTIE | 0.17833 | 0 | 0.17947 | 0 | 0.20586 | 0 | 0 | 0 | 0
Fluvius Imewo | BRUGGE | TS BRUGGE WAGGELWATER | SP GRAUWWERKERSTRAAT | HOF BLADELAAN | G | 11.4 | 118.0556 | AFNAME | 0.015059 | 0 | 0.0079137 | 0 | 0.0079638 | 0 | 0 | 0 | 0
Fluvius Imewo | BRUGGE | TS BRUGGE WAGGELWATER | SP GRAUWWERKERSTRAAT | HOF BLADELAAN | G | 11.4 | 118.0556 | INJECTIE | 0.015059 | 0 | 0.0079137 | 0 | 0.0082705 | 0 | 0 | 0 | 0
Fluvius Imewo | BRUGGE | TS BRUGGE WAGGELWATER | SP GRAUWWERKERSTRAAT | KUIPERSTRAAT | R | 11.4 | 368.0556 | AFNAME | 0.13227 | 0.21553 | 0.13159 | 0.2333 | 0.1332 | 0.23615 | 0.23903 | 0.24195 | 0.24491
Fluvius Imewo | BRUGGE | TS BRUGGE WAGGELWATER | SP GRAUWWERKERSTRAAT | KUIPERSTRAAT | R | 11.4 | 368.0556 | INJECTIE | 0.13227 | 0 | 0.13159 | 0 | 0.13544 | 0 | 0 | 0 | 0
Fluvius Imewo | BRUGGE | TS BRUGGE WAGGELWATER | SP HULPDIENSTEN BRUGG | VINCKE-DUJARDIN | G | 11.4 | 118.0556 | AFNAME | 0.093058 | 0.15638 | 0.086339 | 0.17704 | 0.089238 | 0.18299 | 0.18913 | 0.19548 | 0.20205
Fluvius Imewo | BRUGGE | TS BRUGGE WAGGELWATER | SP HULPDIENSTEN BRUGG | VINCKE-DUJARDIN | G | 11.4 | 118.0556 | INJECTIE | 0.093058 | 0 | 0.086339 | 0 | 0.098853 | 0 | 0 | 0 | 0
Fluvius Imewo | BRUGGE | TS BRUGGE WAGGELWATER | SP HULPDIENSTEN BRUGG | 'T ZAND | G | 11.4 | 277.7778 | AFNAME | 0.028826 | 0.0090727 | 0.028628 | 0.0096909 | 0.03032 | 0.010264 | 0.010871 | 0.011513 | 0.012194
Fluvius Imewo | BRUGGE | TS BRUGGE WAGGELWATER | SP HULPDIENSTEN BRUGG | 'T ZAND | G | 11.4 | 277.7778 | INJECTIE | 0.028826 | 0 | 0.028628 | 0 | 0.029679 | 0 | 0 | 0 | 0
Fluvius Imewo | BRUGGE | TS BRUGGE WAGGELWATER | SP HULPDIENSTEN BRUGG | VEEMARKT 2 | R | 11.4 | 118.0556 | AFNAME | 0.11152 | 0.19075 | 0.11188 | 0.19002 | 0.11966 | 0.20323 | 0.21735 | 0.23245 | 0.24861
Fluvius Imewo | BRUGGE | TS BRUGGE WAGGELWATER | SP HULPDIENSTEN BRUGG | VEEMARKT 2 | R | 11.4 | 118.0556 | INJECTIE | 0.11152 | 0 | 0.11188 | 0 | 0.11926 | 0 | 0 | 0 | 0
Fluvius Imewo | BRUGGE | TS BRUGGE WAGGELWATER | SP HULPDIENSTEN BRUGG | TELENET | G | 11.4 | 368.0556 | AFNAME | 0.019293 | 0.03456 | 0.021311 | 0.033653 | 0.021353 | 0.033721 | 0.033789 | 0.033857 | 0.033925
Fluvius Imewo | BRUGGE | TS BRUGGE WAGGELWATER | SP HULPDIENSTEN BRUGG | TELENET | G | 11.4 | 368.0556 | INJECTIE | 0.019293 | 0 | 0.021311 | 0 | 0.022636 | 0 | 0 | 0 | 0
Fluvius Imewo | BRUGGE | TS BRUGGE WAGGELWATER | SP HULPDIENSTEN BRUGG | KAAIZICHT | R | 11.4 | 118.0556 | AFNAME | 0.057451 | 0.20253 | 0.067208 | 0.18506 | 0.069234 | 0.19064 | 0.19639 | 0.20231 | 0.20841
Fluvius Imewo | BRUGGE | TS BRUGGE WAGGELWATER | SP HULPDIENSTEN BRUGG | KAAIZICHT | R | 11.4 | 118.0556 | INJECTIE | 0.057451 | 0 | 0.067208 | 0 | 0.074117 | 0 | 0 | 0 | 0
Fluvius Imewo | BRUGGE | TS BRUGGE WAGGELWATER | SP HULPDIENSTEN BRUGG | DIRK BOUTSTRAAT | G | 11.4 | 180.5556 | AFNAME | 0.00080192 | 0 | 0.0022714 | 0 | 0.0023079 | 0 | 0 | 0 | 0
Fluvius Imewo | BRUGGE | TS BRUGGE WAGGELWATER | SP HULPDIENSTEN BRUGG | DIRK BOUTSTRAAT | G | 11.4 | 180.5556 | INJECTIE | 0.00080192 | 0 | 0.0022714 | 0 | 0.0025667 | 0 | 0 | 0 | 0
Fluvius Imewo | BRUGGE | TS BRUGGE WAGGELWATER | SP HULPDIENSTEN BRUGG | AWV BEVRIJDINGSLAAN | G | 11.4 | 201.3889 | AFNAME | 0.03565 | 0.072438 | 0.036347 | 0.061429 | 0.037465 | 0.06332 | 0.065269 | 0.067278 | 0.069349
Fluvius Imewo | BRUGGE | TS BRUGGE WAGGELWATER | SP HULPDIENSTEN BRUGG | AWV BEVRIJDINGSLAAN | G | 11.4 | 201.3889 | INJECTIE | 0.03565 | 0 | 0.036347 | 0.0033524 | 0.041247 | 0.0038044 | 0.0043173 | 0.0048994 | 0.00556
Fluvius Imewo | BRUGGE | TS BRUGGE WAGGELWATER | SP HULPDIENSTEN BRUGG | BRUGGE NOOR HD 2 | G | 11.4 | 305.5556 | AFNAME | 0.070484 | 0 | 0.071722 | 0 | 0.076142 | 0 | 0 | 0 | 0
Fluvius Imewo | BRUGGE | TS BRUGGE WAGGELWATER | SP HULPDIENSTEN BRUGG | BRUGGE NOOR HD 2 | G | 11.4 | 305.5556 | INJECTIE | 0.070484 | 0.13249 | 0.071722 | 0.13328 | 0.073927 | 0.13738 | 0.1416 | 0.14596 | 0.15045
Fluvius Imewo | BRUGGE | TS BRUGGE WAGGELWATER | SP POMPST ZEVENEKEN | ZEVENEKEN K2 | G | 11.4 | 347.2222 | AFNAME | 0.19405 | 0.32677 | 0.18961 | 0.3712 | 0.19558 | 0.3829 | 0.39497 | 0.40742 | 0.42027
Fluvius Imewo | BRUGGE | TS BRUGGE WAGGELWATER | SP POMPST ZEVENEKEN | ZEVENEKEN K2 | G | 11.4 | 347.2222 | INJECTIE | 0.19405 | 0.4683 | 0.18961 | 0.47323 | 0.20924 | 0.52224 | 0.57632 | 0.636 | 0.70186
Fluvius Imewo | BRUGGE | TS BRUGGE WAGGELWATER | SP POMPST ZEVENEKEN | QUALITY PRICE 1 | G | 11.4 | 277.7778 | AFNAME | 0.19992 | 0.3488 | 0.18322 | 0.32747 | 0.18633 | 0.33303 | 0.33869 | 0.34445 | 0.35031
Fluvius Imewo | BRUGGE | TS BRUGGE WAGGELWATER | SP POMPST ZEVENEKEN | QUALITY PRICE 1 | G | 11.4 | 277.7778 | INJECTIE | 0.19992 | 0.84309 | 0.18322 | 0.87307 | 0.20136 | 0.95951 | 1.0545 | 1.1589 | 1.2737 | verder opvolgen
Fluvius Imewo | BRUGGE | TS BRUGGE WAGGELWATER | SP POMPST ZEVENEKEN | TRELLEBORG 2 | G | 11.4 | 500 | AFNAME | 0.0059633 | 0.01321 | 0.00074458 | 0.00041026 | 0.00075619 | 0.00041665 | 0.00042315 | 0.00042974 | 0.00043644
Fluvius Imewo | BRUGGE | TS BRUGGE WAGGELWATER | SP POMPST ZEVENEKEN | TRELLEBORG 2 | G | 11.4 | 500 | INJECTIE | 0.0059633 | 0.00073846 | 0.00074458 | 0.0012308 | 0.00083873 | 0.0013864 | 0.0015617 | 0.0017591 | 0.0019816
Fluvius Imewo | BRUGGE | TS BRUGGE WAGGELWATER | SP POMPST ZEVENEKEN | QUALITY PRICE 2 | G | 11.4 | 368.0556 | AFNAME | 0.0015694 | 0.0030933 | 0.0015442 | 0.0026667 | 0.0016346 | 0.0028228 | 0.002988 | 0.003163 | 0.0033481
Fluvius Imewo | BRUGGE | TS BRUGGE WAGGELWATER | SP POMPST ZEVENEKEN | QUALITY PRICE 2 | G | 11.4 | 368.0556 | INJECTIE | 0.0015694 | 0.0014933 | 0.0015442 | 0.0016 | 0.0015734 | 0.0016303 | 0.0016611 | 0.0016925 | 0.0017245
Fluvius Imewo | BRUGGE | TS BRUGGE WAGGELWATER | SP POMPST ZEVENEKEN | ZEVENEKEN K3 | G | 11.4 | 666.6667 | AFNAME | 0.18704 | 0.3163 | 0.19435 | 0.35884 | 0.20519 | 0.37886 | 0.4 | 0.42232 | 0.44588
Fluvius Imewo | BRUGGE | TS BRUGGE WAGGELWATER | SP POMPST ZEVENEKEN | ZEVENEKEN K3 | G | 11.4 | 666.6667 | INJECTIE | 0.18704 | 0.46256 | 0.19435 | 0.46952 | 0.19804 | 0.47844 | 0.48753 | 0.4968 | 0.50624
Fluvius Imewo | BRUGGE | TS BRUGGE WAGGELWATER | SP POMPST ZEVENEKEN | INFRABEL | G | 11.4 | 277.7778 | AFNAME | 0.03854 | 0.12671 | 0.044817 | 0.11077 | 0.045505 | 0.11247 | 0.11419 | 0.11595 | 0.11772
Fluvius Imewo | BRUGGE | TS BRUGGE WAGGELWATER | SP POMPST ZEVENEKEN | INFRABEL | G | 11.4 | 277.7778 | INJECTIE | 0.03854 | 0.019815 | 0.044817 | 0.052738 | 0.046724 | 0.054982 | 0.057321 | 0.059759 | 0.062301
Fluvius Imewo | BRUGGE | TS BRUGGE WAGGELWATER | SP POMPST ZEVENEKEN | LANDUYT | G | 11.4 | 180.5556 | AFNAME | 0.08662 | 0.24781 | 0.098886 | 0.2272 | 0.10124 | 0.2326 | 0.23814 | 0.2438 | 0.2496
Fluvius Imewo | BRUGGE | TS BRUGGE WAGGELWATER | SP POMPST ZEVENEKEN | LANDUYT | G | 11.4 | 180.5556 | INJECTIE | 0.08662 | 0 | 0.098886 | 0 | 0.10116 | 0 | 0 | 0 | 0
Fluvius Imewo | BRUGGE | TS BRUGGE WAGGELWATER | SP POMPST ZEVENEKEN | MONIKKENWERVE | G | 11.4 | 222.2222 | AFNAME | 0.15659 | 0.37234 | 0.15511 | 0.43345 | 0.16147 | 0.45124 | 0.46977 | 0.48906 | 0.50914
Fluvius Imewo | BRUGGE | TS BRUGGE WAGGELWATER | SP POMPST ZEVENEKEN | MONIKKENWERVE | G | 11.4 | 222.2222 | INJECTIE | 0.15659 | 0.12968 | 0.15511 | 0.11886 | 0.17241 | 0.13211 | 0.14685 | 0.16323 | 0.18143
Fluvius Imewo | BRUGGE | TS BRUGGE WAGGELWATER | SP POMPST ZEVENEKEN | ZEVENEKEN K4 | G | 11.4 | 347.2222 | AFNAME | 0.13121 | 0.23048 | 0.1329 | 0.26281 | 0.13415 | 0.26528 | 0.26778 | 0.2703 | 0.27284
Fluvius Imewo | BRUGGE | TS BRUGGE WAGGELWATER | SP POMPST ZEVENEKEN | ZEVENEKEN K4 | G | 11.4 | 347.2222 | INJECTIE | 0.13121 | 0.32328 | 0.1329 | 0.32821 | 0.1419 | 0.35042 | 0.37414 | 0.39947 | 0.42651
Fluvius Imewo | BRUGGE | TS BRUGGE WAGGELWATER | SP POMPST ZEVENEKEN | GUPAFA | G | 11.4 | 277.7778 | AFNAME | 0.15944 | 0.37529 | 0.18216 | 0.37867 | 0.18691 | 0.38853 | 0.39865 | 0.40903 | 0.41968
Fluvius Imewo | BRUGGE | TS BRUGGE WAGGELWATER | SP POMPST ZEVENEKEN | GUPAFA | G | 11.4 | 277.7778 | INJECTIE | 0.15944 | 0.15852 | 0.18216 | 0.21973 | 0.20183 | 0.24345 | 0.26973 | 0.29884 | 0.33109
Fluvius Imewo | BRUGGE | TS BRUGGE WAGGELWATER | SP POMPST ZEVENEKEN | ZUIVERINGSSTATION | G | 11.4 | 500 | AFNAME | 0.21186 | 0.43216 | 0.21814 | 0.4407 | 0.21885 | 0.44214 | 0.44358 | 0.44502 | 0.44648
Fluvius Imewo | BRUGGE | TS BRUGGE WAGGELWATER | SP POMPST ZEVENEKEN | ZUIVERINGSSTATION | G | 11.4 | 500 | INJECTIE | 0.21186 | 0 | 0.21814 | 0 | 0.23673 | 0 | 0 | 0 | 0
Fluvius Imewo | BRUGGE | TS BRUGGE WAGGELWATER | SP POMPST ZEVENEKEN | ZEVENEKEN K1 | G | 11.4 | 666.6667 | AFNAME | 0.12764 | 0.21465 | 0.13193 | 0.2427 | 0.14147 | 0.26023 | 0.27903 | 0.29919 | 0.32081
Fluvius Imewo | BRUGGE | TS BRUGGE WAGGELWATER | SP POMPST ZEVENEKEN | ZEVENEKEN K1 | G | 11.4 | 666.6667 | INJECTIE | 0.12764 | 0.31053 | 0.13193 | 0.31787 | 0.14692 | 0.35397 | 0.39417 | 0.43894 | 0.4888
Fluvius Imewo | BRUGGE | TS BRUGGE WAGGELWATER | SP POMPST ZEVENEKEN | HYPERMARKT 1 | G | 11.4 | 666.6667 | AFNAME | 0.11014 | 0.21277 | 0.10251 | 0.18635 | 0.10391 | 0.18889 | 0.19146 | 0.19406 | 0.1967
Fluvius Imewo | BRUGGE | TS BRUGGE WAGGELWATER | SP POMPST ZEVENEKEN | HYPERMARKT 1 | G | 11.4 | 666.6667 | INJECTIE | 0.11014 | 0.46695 | 0.10251 | 0.49123 | 0.10282 | 0.49269 | 0.49416 | 0.49563 | 0.49711
Fluvius Imewo | BRUGGE | TS BRUGGE WAGGELWATER | SP POMPST ZEVENEKEN | TRELLEBORG 1 | G | 11.4 | 277.7778 | AFNAME | 0.13273 | 0.31385 | 0.11911 | 0.30449 | 0.1266 | 0.32363 | 0.34397 | 0.36558 | 0.38856
Fluvius Imewo | BRUGGE | TS BRUGGE WAGGELWATER | SP POMPST ZEVENEKEN | TRELLEBORG 1 | G | 11.4 | 277.7778 | INJECTIE | 0.13273 | 0.18954 | 0.11911 | 0.20898 | 0.13591 | 0.23845 | 0.27207 | 0.31043 | 0.3542
Fluvius Imewo | BRUGGE | TS BRUGGE WAGGELWATER | SP POMPST ZEVENEKEN | DONALDSON | G | 11.4 | 666.6667 | AFNAME | 0.083466 | 0.19576 | 0.087947 | 0.20806 | 0.092187 | 0.2181 | 0.22861 | 0.23963 | 0.25119
Fluvius Imewo | BRUGGE | TS BRUGGE WAGGELWATER | SP POMPST ZEVENEKEN | DONALDSON | G | 11.4 | 666.6667 | INJECTIE | 0.083466 | 0.14231 | 0.087947 | 0.15435 | 0.095118 | 0.16694 | 0.18055 | 0.19528 | 0.2112
Fluvius Imewo | BRUGGE | TS BRUGGE WAGGELWATER | SP SINT-BAAFS | GEVANGENIS | G | 11.4 | 500 | AFNAME | 0.16259 | 0.35844 | 0.15768 | 0.28176 | 0.16163 | 0.28882 | 0.29604 | 0.30345 | 0.31105
Fluvius Imewo | BRUGGE | TS BRUGGE WAGGELWATER | SP SINT-BAAFS | GEVANGENIS | G | 11.4 | 500 | INJECTIE | 0.16259 | 0.030615 | 0.15768 | 0.13229 | 0.17453 | 0.14643 | 0.16208 | 0.1794 | 0.19857
Fluvius Imewo | BRUGGE | TS BRUGGE WAGGELWATER | SP SINT-BAAFS | ST BAAFS 2 (TS BR WW 1707) | G | 11.4 | 500 | AFNAME | 0.20868 | 0.081908 | 0.24771 | 0.20121 | 0.26289 | 0.21354 | 0.22662 | 0.24051 | 0.25525
Fluvius Imewo | BRUGGE | TS BRUGGE WAGGELWATER | SP SINT-BAAFS | ST BAAFS 2 (TS BR WW 1707) | G | 11.4 | 500 | INJECTIE | 0.20868 | 0.50158 | 0.24771 | 0.51106 | 0.2762 | 0.56985 | 0.6354 | 0.7085 | 0.79
Fluvius Imewo | BRUGGE | TS BRUGGE WAGGELWATER | SP SINT-BAAFS | NOORDVELDSTRAAT | G | 11.4 | 118.0556 | AFNAME | 0.13749 | 0.30478 | 0.14383 | 0.29835 | 0.15446 | 0.3204 | 0.34409 | 0.36952 | 0.39684
Fluvius Imewo | BRUGGE | TS BRUGGE WAGGELWATER | SP SINT-BAAFS | NOORDVELDSTRAAT | G | 11.4 | 118.0556 | INJECTIE | 0.13749 | 0.0026667 | 0.14383 | 0.01765 | 0.16454 | 0.020192 | 0.0231 | 0.026427 | 0.030233
Fluvius Imewo | BRUGGE | TS BRUGGE WAGGELWATER | SP SINT-BAAFS | ARCOS | R | 11.4 | 118.0556 | AFNAME | 0.11697 | 0.25625 | 0.12036 | 0.25868 | 0.12102 | 0.26011 | 0.26155 | 0.26299 | 0.26445
Fluvius Imewo | BRUGGE | TS BRUGGE WAGGELWATER | SP SINT-BAAFS | ARCOS | R | 11.4 | 118.0556 | INJECTIE | 0.11697 | 0.0197 | 0.12036 | 0.059267 | 0.12641 | 0.06225 | 0.065383 | 0.068675 | 0.072132
Fluvius Imewo | BRUGGE | TS BRUGGE WAGGELWATER | SP SINT-BAAFS | 4 UITERSTEN | R | 11.4 | 180.5556 | AFNAME | 0.11048 | 0.27188 | 0.11364 | 0.29256 | 0.12066 | 0.31064 | 0.32983 | 0.35021 | 0.37185
Fluvius Imewo | BRUGGE | TS BRUGGE WAGGELWATER | SP SINT-BAAFS | 4 UITERSTEN | R | 11.4 | 180.5556 | INJECTIE | 0.11048 | 0.040471 | 0.11364 | 0.078612 | 0.11687 | 0.080847 | 0.083146 | 0.085511 | 0.087942
Fluvius Imewo | BRUGGE | TS BRUGGE WAGGELWATER | SP SINT-BAAFS | ST ANDRIESPLAATS 1 | G | 11.4 | 347.2222 | AFNAME | 0.16366 | 0.31325 | 0.13902 | 0.32886 | 0.1453 | 0.34372 | 0.35926 | 0.3755 | 0.39248
Fluvius Imewo | BRUGGE | TS BRUGGE WAGGELWATER | SP SINT-BAAFS | ST ANDRIESPLAATS 1 | G | 11.4 | 347.2222 | INJECTIE | 0.16366 | 0 | 0.13902 | 0.0095086 | 0.1456 | 0.0099589 | 0.010431 | 0.010924 | 0.011442
Fluvius Imewo | BRUGGE | TS BRUGGE WAGGELWATER | SP SINT-BAAFS | ST BAAFS 1 (TS BR WW 1707) | G | 11.4 | 500 | AFNAME | 0.23611 | 0.080021 | 0.27929 | 0.21206 | 0.28365 | 0.21537 | 0.21873 | 0.22215 | 0.22562
Fluvius Imewo | BRUGGE | TS BRUGGE WAGGELWATER | SP SINT-BAAFS | ST BAAFS 1 (TS BR WW 1707) | G | 11.4 | 500 | INJECTIE | 0.23611 | 0.55654 | 0.27929 | 0.56561 | 0.3048 | 0.61728 | 0.67366 | 0.73519 | 0.80235 | verder opvolgen
Fluvius Imewo | BRUGGE | TS BRUGGE WAGGELWATER | SP SINT-BAAFS | DENNENHOF | R | 11.4 | 118.0556 | AFNAME | 0.08813 | 0.21237 | 0.09615 | 0.21184 | 0.099778 | 0.21984 | 0.22813 | 0.23674 | 0.24568
Fluvius Imewo | BRUGGE | TS BRUGGE WAGGELWATER | SP SINT-BAAFS | DENNENHOF | R | 11.4 | 118.0556 | INJECTIE | 0.08813 | 0.13127 | 0.09615 | 0.19322 | 0.10666 | 0.21433 | 0.23776 | 0.26374 | 0.29257
Fluvius Imewo | BRUGGE | TS BRUGGE WAGGELWATER | SP SINT-BAAFS | ST.BAAFSPLEIN | R | 11.4 | 118.0556 | AFNAME | 0.14278 | 0.3558 | 0.14273 | 0.3178 | 0.15104 | 0.3363 | 0.35587 | 0.37659 | 0.39851
Fluvius Imewo | BRUGGE | TS BRUGGE WAGGELWATER | SP SINT-BAAFS | ST.BAAFSPLEIN | R | 11.4 | 118.0556 | INJECTIE | 0.14278 | 0.19817 | 0.14273 | 0.24282 | 0.16002 | 0.27222 | 0.30518 | 0.34214 | 0.38357
Fluvius Imewo | BRUGGE | TS BRUGGE WAGGELWATER | SP SINT-BAAFS | SIERSACX | G | 11.4 | 180.5556 | AFNAME | 0.058431 | 0.16913 | 0.061289 | 0.18002 | 0.065789 | 0.19324 | 0.20743 | 0.22266 | 0.23901
Fluvius Imewo | BRUGGE | TS BRUGGE WAGGELWATER | SP SINT-BAAFS | SIERSACX | G | 11.4 | 180.5556 | INJECTIE | 0.058431 | 0.074235 | 0.061289 | 0.084376 | 0.069625 | 0.095854 | 0.10889 | 0.1237 | 0.14053
Fluvius Imewo | BRUGGE | TS BRUGGE WAGGELWATER | SP ST ANDRIES PLAATS | GEVANGENIS | G | 11.4 | 500 | AFNAME | 0.085609 | 0.19864 | 0.097161 | 0.19708 | 0.099234 | 0.20128 | 0.20558 | 0.20996 | 0.21444
Fluvius Imewo | BRUGGE | TS BRUGGE WAGGELWATER | SP ST ANDRIES PLAATS | GEVANGENIS | G | 11.4 | 500 | INJECTIE | 0.085609 | 0 | 0.097161 | 0 | 0.10414 | 0 | 0 | 0 | 0
Fluvius Imewo | BRUGGE | TS BRUGGE WAGGELWATER | SP ST ANDRIES PLAATS | GISTELSESTEENWEG | G | 11.4 | 180.5556 | AFNAME | 0.05849 | 0.10667 | 0.05292 | 0.10667 | 0.055273 | 0.11141 | 0.11636 | 0.12154 | 0.12694
Fluvius Imewo | BRUGGE | TS BRUGGE WAGGELWATER | SP ST ANDRIES PLAATS | GISTELSESTEENWEG | G | 11.4 | 180.5556 | INJECTIE | 0.05849 | 0 | 0.05292 | 0 | 0.059465 | 0 | 0 | 0 | 0
Fluvius Imewo | BRUGGE | TS BRUGGE WAGGELWATER | SP ST ANDRIES PLAATS | OLYMPIA | G | 11.4 | 277.7778 | AFNAME | 0.11188 | 0.28593 | 0.10126 | 0.2963 | 0.10437 | 0.30541 | 0.3148 | 0.32449 | 0.33447
Fluvius Imewo | BRUGGE | TS BRUGGE WAGGELWATER | SP ST ANDRIES PLAATS | OLYMPIA | G | 11.4 | 277.7778 | INJECTIE | 0.11188 | 0 | 0.10126 | 0 | 0.10726 | 0 | 0 | 0 | 0
Fluvius Imewo | BRUGGE | TS BRUGGE WAGGELWATER | SP ST ANDRIES PLAATS | ST ANDRIESPLAATS 1 | G | 11.4 | 347.2222 | AFNAME | 0.16017 | 0.30973 | 0.1343 | 0.32553 | 0.14312 | 0.3469 | 0.36967 | 0.39394 | 0.4198
Fluvius Imewo | BRUGGE | TS BRUGGE WAGGELWATER | SP ST ANDRIES PLAATS | ST ANDRIESPLAATS 1 | G | 11.4 | 347.2222 | INJECTIE | 0.16017 | 0 | 0.1343 | 0 | 0.15038 | 0 | 0 | 0 | 0
Fluvius Imewo | BRUGGE | TS BRUGGE WAGGELWATER | SP ST ANDRIES PLAATS | SPORTHALLE | G | 11.4 | 118.0556 | AFNAME | 0.14304 | 0.33855 | 0.15726 | 0.32 | 0.16736 | 0.34056 | 0.36244 | 0.38573 | 0.41052
Fluvius Imewo | BRUGGE | TS BRUGGE WAGGELWATER | SP ST ANDRIES PLAATS | SPORTHALLE | G | 11.4 | 118.0556 | INJECTIE | 0.14304 | 0 | 0.15726 | 0 | 0.16543 | 0 | 0 | 0 | 0
Fluvius Imewo | BRUGGE | TS BRUGGE WAGGELWATER | SP TER BOLLESTRAAT | DUDZELE DORP 3 | G | 11.4 | 666.6667 | AFNAME | 0.024228 | 0 | 0 | 0 | 0 | 0 | 0 | 0 | 0
Fluvius Imewo | BRUGGE | TS BRUGGE WAGGELWATER | SP TER BOLLESTRAAT | DUDZELE DORP 3 | G | 11.4 | 666.6667 | INJECTIE | 0.024228 | 0 | 0 | 0 | 0 | 0 | 0 | 0 | 0
Fluvius Imewo | BRUGGE | TS BRUGGE WAGGELWATER | SP TER BOLLESTRAAT | SPOORWEGBRUG | G | 11.4 | 118.0556 | AFNAME | 0.026433 | 0.078533 | 0.025347 | 0.075413 | 0.026777 | 0.079666 | 0.084159 | 0.088905 | 0.093919
Fluvius Imewo | BRUGGE | TS BRUGGE WAGGELWATER | SP TER BOLLESTRAAT | SPOORWEGBRUG | G | 11.4 | 118.0556 | INJECTIE | 0.026433 | 0.045907 | 0.025347 | 0.040493 | 0.028395 | 0.045362 | 0.050817 | 0.056928 | 0.063773
Fluvius Imewo | BRUGGE | TS BRUGGE WAGGELWATER | SP TER BOLLESTRAAT | DUDZELE DORP 2 | I | 11.4 | 666.6667 | AFNAME | 0.054421 | 0.15227 | 0.057038 | 0.15398 | 0.059582 | 0.16084 | 0.16801 | 0.17551 | 0.18333
Fluvius Imewo | BRUGGE | TS BRUGGE WAGGELWATER | SP TER BOLLESTRAAT | DUDZELE DORP 2 | I | 11.4 | 666.6667 | INJECTIE | 0.054421 | 0.080886 | 0.057038 | 0.075239 | 0.061937 | 0.081701 | 0.088718 | 0.096338 | 0.10461
Fluvius Imewo | BRUGGE | TS BRUGGE WAGGELWATER | SP TER BOLLESTRAAT | ZUIVERINGSSTATION 2 | G | 11.4 | 666.6667 | AFNAME | 0.069819 | 0.082024 | 0.072461 | 0.088353 | 0.077925 | 0.095014 | 0.10218 | 0.10988 | 0.11817
Fluvius Imewo | BRUGGE | TS BRUGGE WAGGELWATER | SP TER BOLLESTRAAT | ZUIVERINGSSTATION 2 | G | 11.4 | 666.6667 | INJECTIE | 0.069819 | 0.18169 | 0.072461 | 0.18478 | 0.077313 | 0.19715 | 0.21035 | 0.22444 | 0.23946
Fluvius Imewo | BRUGGE | TS BRUGGE WAGGELWATER | SP TORHOUTSESTEENWEG | PROVINCIAAL CENTRUM | G | 11.4 | 277.7778 | AFNAME | 0 | 0 | 0 | 0 | 0 | 0 | 0 | 0 | 0
Fluvius Imewo | BRUGGE | TS BRUGGE WAGGELWATER | SP TORHOUTSESTEENWEG | PROVINCIAAL CENTRUM | G | 11.4 | 277.7778 | INJECTIE | 0 | 0 | 0 | 0 | 0 | 0 | 0 | 0 | 0
Fluvius Imewo | BRUGGE | TS BRUGGE ZUID 36 11 | SP BOUDEWIJNLAAN |  | R | 11.4 | #VALUE! | AFNAME | 0.061329 | 0.068504 | 0.064052 | 0.087222 | 0.065575 | 0.089296 | 0.091418 | 0.093591 | 0.095816
Fluvius Imewo | BRUGGE | TS BRUGGE ZUID 36 11 | SP BOUDEWIJNLAAN |  | R | 11.4 | #VALUE! | INJECTIE | 0.061329 | 0.14044 | 0.064052 | 0.13506 | 0.071257 | 0.15025 | 0.16715 | 0.18595 | 0.20687
Fluvius Imewo | BRUGGE | TS BRUGGE ZUID 36 11 | SP BOUDEWIJNLAAN |  | R | 11.4 | 118.0556 | AFNAME | 0.0075246 | 0 | 0.016541 | 0 | 0.016964 | 0 | 0 | 0 | 0
Fluvius Imewo | BRUGGE | TS BRUGGE ZUID 36 11 | SP BOUDEWIJNLAAN |  | R | 11.4 | 118.0556 | INJECTIE | 0.0075246 | 0 | 0.016541 | 0 | 0.017545 | 0 | 0 | 0 | 0
Fluvius Imewo | BRUGGE | TS BRUGGE ZUID 36 11 | SP BOUDEWIJNLAAN |  | R | 11.4 | 118.0556 | AFNAME | 0.1044 | 0.25209 | 0.10722 | 0.2491 | 0.10758 | 0.24994 | 0.25078 | 0.25162 | 0.25247
Fluvius Imewo | BRUGGE | TS BRUGGE ZUID 36 11 | SP BOUDEWIJNLAAN |  | R | 11.4 | 118.0556 | INJECTIE | 0.1044 | 0.12367 | 0.10722 | 0.16475 | 0.12098 | 0.1859 | 0.20976 | 0.23669 | 0.26707
Fluvius Imewo | BRUGGE | TS BRUGGE ZUID 36 11 | SP BOUDEWIJNLAAN |  | R | 11.4 | #VALUE! | AFNAME | 0.0057824 | 0 | 0.0052372 | 0 | 0.0054205 | 0 | 0 | 0 | 0
Fluvius Imewo | BRUGGE | TS BRUGGE ZUID 36 11 | SP BOUDEWIJNLAAN |  | R | 11.4 | #VALUE! | INJECTIE | 0.0057824 | 0 | 0.0052372 | 0 | 0.0056829 | 0 | 0 | 0 | 0
Fluvius Imewo | BRUGGE | TS BRUGGE ZUID 36 11 | SP GROEN BRUGGE | STATIONSPLEIN | G | 11.4 | 500 | AFNAME | 0.010565 | 0 | 0.010676 | 0 | 0.011044 | 0 | 0 | 0 | 0
Fluvius Imewo | BRUGGE | TS BRUGGE ZUID 36 11 | SP GROEN BRUGGE | STATIONSPLEIN | G | 11.4 | 500 | INJECTIE | 0.010565 | 0 | 0.010676 | 0 | 0.010941 | 0 | 0 | 0 | 0
Fluvius Imewo | BRUGGE | TS BRUGGE ZUID 36 11 | SP GROEN BRUGGE | RIJSELSTRAAT 2 | G | 11.4 | 666.6667 | AFNAME | 0.053124 | 0.12322 | 0.055288 | 0.11585 | 0.059084 | 0.12381 | 0.13231 | 0.14139 | 0.1511
Fluvius Imewo | BRUGGE | TS BRUGGE ZUID 36 11 | SP GROEN BRUGGE | RIJSELSTRAAT 2 | G | 11.4 | 666.6667 | INJECTIE | 0.053124 | 0 | 0.055288 | 0 | 0.059669 | 0 | 0 | 0 | 0
Fluvius Imewo | BRUGGE | TS BRUGGE ZUID 36 11 | SP GROEN BRUGGE | GROEN BRUGGE F1 | G | 11.4 | 666.6667 | AFNAME | 0.11431 | 0 | 0.088475 | 0 | 0.090122 | 0 | 0 | 0 | 0
Fluvius Imewo | BRUGGE | TS BRUGGE ZUID 36 11 | SP GROEN BRUGGE | GROEN BRUGGE F1 | G | 11.4 | 666.6667 | INJECTIE | 0.11431 | 0.1964 | 0.088475 | 0.18479 | 0.089159 | 0.18622 | 0.18766 | 0.18911 | 0.19057
Fluvius Imewo | BRUGGE | TS BRUGGE ZUID 36 11 | SP GROEN BRUGGE | HOTEL GROEN BRUGGE | G | 11.4 | 500 | AFNAME | 0.078427 | 0.15483 | 0.080688 | 0.13447 | 0.084124 | 0.1402 | 0.14617 | 0.15239 | 0.15888
Fluvius Imewo | BRUGGE | TS BRUGGE ZUID 36 11 | SP GROEN BRUGGE | HOTEL GROEN BRUGGE | G | 11.4 | 500 | INJECTIE | 0.078427 | 0 | 0.080688 | 0 | 0.08696 | 0 | 0 | 0 | 0
Fluvius Imewo | BRUGGE | TS BRUGGE ZUID 36 11 | SP GROEN BRUGGE | OPLAADSTATION DE LIJN | I | 11.4 | 145.8333 | AFNAME | 0.12261 | 0.18013 | 0.072009 | 0.17332 | 0.075463 | 0.18163 | 0.19035 | 0.19948 | 0.20905
Fluvius Imewo | BRUGGE | TS BRUGGE ZUID 36 11 | SP GROEN BRUGGE | OPLAADSTATION DE LIJN | I | 11.4 | 145.8333 | INJECTIE | 0.12261 | 0 | 0.072009 | 0.0092467 | 0.073011 | 0.0093753 | 0.0095057 | 0.009638 | 0.009772
Fluvius Imewo | BRUGGE | TS BRUGGE ZUID 36 11 | SP GROEN BRUGGE | GROEN BRUGGE F2 | G | 11.4 | 666.6667 | AFNAME | 0.11407 | 0 | 0.088952 | 0 | 0.091996 | 0 | 0 | 0 | 0
Fluvius Imewo | BRUGGE | TS BRUGGE ZUID 36 11 | SP GROEN BRUGGE | GROEN BRUGGE F2 | G | 11.4 | 666.6667 | INJECTIE | 0.11407 | 0.19314 | 0.088952 | 0.18158 | 0.089281 | 0.18226 | 0.18293 | 0.18361 | 0.18428
Fluvius Imewo | BRUGGE | TS BRUGGE ZUID 36 11 | SP GROEN BRUGGE | MARTINE | R | 11.4 | 222.2222 | AFNAME | 0.17821 | 0.43962 | 0.077195 | 0.18128 | 0.082182 | 0.193 | 0.20546 | 0.21874 | 0.23287
Fluvius Imewo | BRUGGE | TS BRUGGE ZUID 36 11 | SP GROEN BRUGGE | MARTINE | R | 11.4 | 222.2222 | INJECTIE | 0.17821 | 0.21868 | 0.077195 | 0.067123 | 0.079351 | 0.068997 | 0.070924 | 0.072904 | 0.074939
Fluvius Imewo | OOSTKAMP | TS BRUGGE ZUID 36 11 | SP OOSTKAMP DORP | WILGENBROECKLAAN | G | 11.4 | 277.7778 | AFNAME | 0.24568 | 0 | 0 | 0 | 0 | 0 | 0 | 0 | 0
Fluvius Imewo | OOSTKAMP | TS BRUGGE ZUID 36 11 | SP OOSTKAMP DORP | WILGENBROECKLAAN | G | 11.4 | 277.7778 | INJECTIE | 0.24568 | 0 | 0 | 0 | 0 | 0 | 0 | 0 | 0
Fluvius Imewo | OOSTKAMP | TS BRUGGE ZUID 36 11 | SP OOSTKAMP DORP | VERLINDE | G | 11.4 | 347.2222 | AFNAME | 0.010055 | 0 | 0.010117 | 0 | 0.010544 | 0 | 0 | 0 | 0
Fluvius Imewo | OOSTKAMP | TS BRUGGE ZUID 36 11 | SP OOSTKAMP DORP | VERLINDE | G | 11.4 | 347.2222 | INJECTIE | 0.010055 | 0 | 0.010117 | 0 | 0.011002 | 0 | 0 | 0 | 0
Fluvius Imewo | BRUGGE | TS BRUGGE ZUID 36 11 | SP PARKLAAN | TS BRUGGE ZUID 2 | G | 11.4 | 347.2222 | AFNAME | 0.1808 | 0.077531 | 0.18925 | 0.09344 | 0.19916 | 0.098333 | 0.10348 | 0.1089 | 0.1146
Fluvius Imewo | BRUGGE | TS BRUGGE ZUID 36 11 | SP PARKLAAN | TS BRUGGE ZUID 2 | G | 11.4 | 347.2222 | INJECTIE | 0.1808 | 0.37559 | 0.18925 | 0.38994 | 0.20297 | 0.4182 | 0.4485 | 0.481 | 0.51586
Fluvius Imewo | BRUGGE | TS BRUGGE ZUID 36 11 | SP PARKLAAN | BARBIAUX | G | 11.4 | 118.0556 | AFNAME | 0.12869 | 0.26007 | 0.13066 | 0.26264 | 0.13427 | 0.26989 | 0.27733 | 0.28498 | 0.29284
Fluvius Imewo | BRUGGE | TS BRUGGE ZUID 36 11 | SP PARKLAAN | BARBIAUX | G | 11.4 | 118.0556 | INJECTIE | 0.12869 | 0.071042 | 0.13066 | 0.13181 | 0.13132 | 0.13247 | 0.13315 | 0.13382 | 0.1345
Fluvius Imewo | BRUGGE | TS BRUGGE ZUID 36 11 | SP PARKLAAN | TS BRUGGE ZUID 3 | G | 11.4 | 347.2222 | AFNAME | 0.18534 | 0.082453 | 0.19324 | 0.099093 | 0.20174 | 0.10346 | 0.10801 | 0.11276 | 0.11773
Fluvius Imewo | BRUGGE | TS BRUGGE ZUID 36 11 | SP PARKLAAN | TS BRUGGE ZUID 3 | G | 11.4 | 347.2222 | INJECTIE | 0.18534 | 0.38699 | 0.19324 | 0.40064 | 0.21451 | 0.44475 | 0.49372 | 0.54808 | 0.60843
Fluvius Imewo | BRUGGE | TS BRUGGE ZUID 36 11 | SP PARKLAAN | NACHTEGAAL | R | 11.4 | 277.7778 | AFNAME | 0.079319 | 0.20124 | 0.082814 | 0.18453 | 0.086849 | 0.19352 | 0.20295 | 0.21284 | 0.22321
Fluvius Imewo | BRUGGE | TS BRUGGE ZUID 36 11 | SP PARKLAAN | NACHTEGAAL | R | 11.4 | 277.7778 | INJECTIE | 0.079319 | 0.089126 | 0.082814 | 0.098963 | 0.091534 | 0.10938 | 0.1209 | 0.13363 | 0.1477
Fluvius Imewo | BRUGGE | TS BRUGGE ZUID 36 11 | SP PARKLAAN | WALAKKER | G | 11.4 | 118.0556 | AFNAME | 0.095675 | 0.21361 | 0.092535 | 0.235 | 0.097329 | 0.24717 | 0.25998 | 0.27345 | 0.28762
Fluvius Imewo | BRUGGE | TS BRUGGE ZUID 36 11 | SP PARKLAAN | WALAKKER | G | 11.4 | 118.0556 | INJECTIE | 0.095675 | 0.049667 | 0.092535 | 0.064973 | 0.09495 | 0.066669 | 0.068409 | 0.070194 | 0.072026
Fluvius Imewo | BRUGGE | TS BRUGGE ZUID 36 11 | SP PARKLAAN | TS BRUGGE ZUID 1 | G | 11.4 | 666.6667 | AFNAME | 0.10935 | 0.050824 | 0.11433 | 0.060173 | 0.11632 | 0.061221 | 0.062287 | 0.063372 | 0.064476
Fluvius Imewo | BRUGGE | TS BRUGGE ZUID 36 11 | SP PARKLAAN | TS BRUGGE ZUID 1 | G | 11.4 | 666.6667 | INJECTIE | 0.10935 | 0.2309 | 0.11433 | 0.23906 | 0.12655 | 0.26462 | 0.29291 | 0.32423 | 0.3589
Fluvius Imewo | BRUGGE | TS BRUGGE ZUID 36 11 | SP PARKLAAN | VZW WTC ST. JOZEF | R | 11.4 | 277.7778 | AFNAME | 0.028811 | 0.0736 | 0.027973 | 0.069926 | 0.028923 | 0.0723 | 0.074755 | 0.077294 | 0.079918
Fluvius Imewo | BRUGGE | TS BRUGGE ZUID 36 11 | SP PARKLAAN | VZW WTC ST. JOZEF | R | 11.4 | 277.7778 | INJECTIE | 0.028811 | 0.043141 | 0.027973 | 0.045748 | 0.028056 | 0.045884 | 0.046021 | 0.046158 | 0.046295
Fluvius Imewo | BRUGGE | TS BRUGGE ZUID 36 11 | SP PARKLAAN | LEYSELE VELD | R | 11.4 | 118.0556 | AFNAME | 0.12405 | 0.26185 | 0.13022 | 0.27214 | 0.13967 | 0.29189 | 0.31307 | 0.3358 | 0.36017
Fluvius Imewo | BRUGGE | TS BRUGGE ZUID 36 11 | SP PARKLAAN | LEYSELE VELD | R | 11.4 | 118.0556 | INJECTIE | 0.12405 | 0.1354 | 0.13022 | 0.17043 | 0.14063 | 0.18406 | 0.19877 | 0.21466 | 0.23182
Fluvius Imewo | BRUGGE | TS BRUGGE ZUID 36 11 | SP PARKLAAN | ST.MICHIELDORP | G | 11.4 | 500 | AFNAME | 0.19688 | 0.41895 | 0.21451 | 0.45604 | 0.21654 | 0.46035 | 0.4647 | 0.46909 | 0.47352
Fluvius Imewo | BRUGGE | TS BRUGGE ZUID 36 11 | SP PARKLAAN | ST.MICHIELDORP | G | 11.4 | 500 | INJECTIE | 0.19688 | 0 | 0.21451 | 0.0077128 | 0.22848 | 0.0082151 | 0.0087501 | 0.00932 | 0.0099269
Fluvius Imewo | BRUGGE | TS BRUGGE ZUID 36 11 | SP RIJSELSTRAAT | RIJSELSTRAAT 2 | G | 11.4 | 666.6667 | AFNAME | 0.048443 | 0.0029529 | 0.050226 | 0.001549 | 0.050826 | 0.0015675 | 0.0015863 | 0.0016052 | 0.0016244
Fluvius Imewo | BRUGGE | TS BRUGGE ZUID 36 11 | SP RIJSELSTRAAT | RIJSELSTRAAT 2 | G | 11.4 | 666.6667 | INJECTIE | 0.048443 | 0.11845 | 0.050226 | 0.11047 | 0.053706 | 0.11812 | 0.12631 | 0.13506 | 0.14441
Fluvius Imewo | BRUGGE | TS BRUGGE ZUID 36 11 | SP RIJSELSTRAAT | O,L,V, GESTICHT | G | 11.4 | 368.0556 | AFNAME | 0.013586 | 0.026927 | 0.01092 | 0.022222 | 0.011459 | 0.023318 | 0.024468 | 0.025675 | 0.026941
Fluvius Imewo | BRUGGE | TS BRUGGE ZUID 36 11 | SP RIJSELSTRAAT | O,L,V, GESTICHT | G | 11.4 | 368.0556 | INJECTIE | 0.013586 | 0 | 0.01092 | 0 | 0.011781 | 0 | 0 | 0 | 0
Fluvius Imewo | BRUGGE | TS BRUGGE ZUID 36 11 | SP RIJSELSTRAAT | IMMOWEG 4448 | G | 11.4 | 277.7778 | AFNAME | 0 | 0 | 0.03268 | 0 | 0.034242 | 0 | 0 | 0 | 0
Fluvius Imewo | BRUGGE | TS BRUGGE ZUID 36 11 | SP RIJSELSTRAAT | IMMOWEG 4448 | G | 11.4 | 277.7778 | INJECTIE | 0 | 0 | 0.03268 | 0 | 0.033883 | 0 | 0 | 0 | 0
Fluvius Imewo | BRUGGE | TS BRUGGE ZUID 36 11 | SP RIJSELSTRAAT | EUROSTATION | I | 11.4 | 500 | AFNAME | 0.049346 | 0.12786 | 0.048995 | 0.11214 | 0.052541 | 0.12025 | 0.12896 | 0.13829 | 0.1483
Fluvius Imewo | BRUGGE | TS BRUGGE ZUID 36 11 | SP RIJSELSTRAAT | EUROSTATION | I | 11.4 | 500 | INJECTIE | 0.049346 | 0 | 0.048995 | 0 | 0.054739 | 0 | 0 | 0 | 0
Fluvius Imewo | BRUGGE | TS BRUGGE ZUID 36 11 | SP RIJSELSTRAAT | CANADASTRAAT | I | 11.4 | 333.3333 | AFNAME | 0.089282 | 0.26133 | 0.099212 | 0.26578 | 0.10357 | 0.27746 | 0.28966 | 0.30239 | 0.31569
Fluvius Imewo | BRUGGE | TS BRUGGE ZUID 36 11 | SP RIJSELSTRAAT | CANADASTRAAT | I | 11.4 | 333.3333 | INJECTIE | 0.089282 | 0 | 0.099212 | 0 | 0.11158 | 0 | 0 | 0 | 0
Fluvius Imewo | BRUGGE | TS BRUGGE ZUID 36 11 | SP RIJSELSTRAAT | PARKING NMBS | G | 11.4 | 500 | AFNAME | 0.03576 | 0 | 0 | 0 | 0 | 0 | 0 | 0 | 0
Fluvius Imewo | BRUGGE | TS BRUGGE ZUID 36 11 | SP RIJSELSTRAAT | PARKING NMBS | G | 11.4 | 500 | INJECTIE | 0.03576 | 0 | 0 | 0 | 0 | 0 | 0 | 0 | 0
Fluvius Imewo | BRUGGE | TS BRUGGE ZUID 36 11 | SP RIJSELSTRAAT | SINT SEBASTIAANSTRAAT | R | 11.4 | 222.2222 | AFNAME | 0.04129 | 0.091557 | 0.044201 | 0.094223 | 0.045422 | 0.096828 | 0.099504 | 0.10225 | 0.10508
Fluvius Imewo | BRUGGE | TS BRUGGE ZUID 36 11 | SP RIJSELSTRAAT | SINT SEBASTIAANSTRAAT | R | 11.4 | 222.2222 | INJECTIE | 0.04129 | 0.017777 | 0.044201 | 0.035557 | 0.04689 | 0.03772 | 0.040014 | 0.042449 | 0.045031
Fluvius Imewo | BRUGGE | TS BRUGGE ZUID 36 11 | SP ST ANDRIES PLAATS | UNIC SINT-ANDRIES | G | 11.4 | 347.2222 | AFNAME | 0 | 0 | 0.06988 | 0 | 0.070837 | 0 | 0 | 0 | 0
Fluvius Imewo | BRUGGE | TS BRUGGE ZUID 36 11 | SP ST ANDRIES PLAATS | UNIC SINT-ANDRIES | G | 11.4 | 347.2222 | INJECTIE | 0 | 0 | 0.06988 | 0 | 0.073011 | 0 | 0 | 0 | 0
Fluvius Imewo | BRUGGE | TS BRUGGE ZUID 36 11 | SP ST MICHIELDORP |  | G | 11.4 | #VALUE! | AFNAME | 0 | 0 | 0 | 0 | 0 | 0 | 0 | 0 | 0
Fluvius Imewo | BRUGGE | TS BRUGGE ZUID 36 11 | SP ST MICHIELDORP |  | G | 11.4 | #VALUE! | INJECTIE | 0 | 0 | 0 | 0 | 0 | 0 | 0 | 0 | 0
Fluvius Imewo | BRUGGE | TS BRUGGE ZUID 36 11 | SP ST MICHIELDORP |  | G | 11.4 | 125 | AFNAME | 0 | 0 | 0 | 0 | 0 | 0 | 0 | 0 | 0
Fluvius Imewo | BRUGGE | TS BRUGGE ZUID 36 11 | SP ST MICHIELDORP |  | G | 11.4 | 125 | INJECTIE | 0 | 0 | 0 | 0 | 0 | 0 | 0 | 0 | 0
Fluvius Imewo | BRUGGE | TS BRUGGE ZUID 36 11 | SP ST MICHIELDORP |  | G | 11.4 | 145.8333 | AFNAME | 0 | 0 | 0 | 0 | 0 | 0 | 0 | 0 | 0
Fluvius Imewo | BRUGGE | TS BRUGGE ZUID 36 11 | SP ST MICHIELDORP |  | G | 11.4 | 145.8333 | INJECTIE | 0 | 0 | 0 | 0 | 0 | 0 | 0 | 0 | 0
Fluvius Imewo | BRUGGE | TS BRUGGE ZUID 36 11 | SP ST MICHIELDORP |  | G | 11.4 | 118.0556 | AFNAME | 0 | 0 | 0 | 0 | 0 | 0 | 0 | 0 | 0
Fluvius Imewo | BRUGGE | TS BRUGGE ZUID 36 11 | SP ST MICHIELDORP |  | G | 11.4 | 118.0556 | INJECTIE | 0 | 0 | 0 | 0 | 0 | 0 | 0 | 0 | 0
Fluvius Imewo | BRUGGE | TS BRUGGE ZUID 36 11 | SP ST MICHIELDORP |  | G | 11.4 | 118.0556 | AFNAME | 0 | 0 | 0 | 0 | 0 | 0 | 0 | 0 | 0
Fluvius Imewo | BRUGGE | TS BRUGGE ZUID 36 11 | SP ST MICHIELDORP |  | G | 11.4 | 118.0556 | INJECTIE | 0 | 0 | 0 | 0 | 0 | 0 | 0 | 0 | 0
Fluvius Imewo | BRUGGE | TS BRUGGE ZUID 36 11 | SP ST MICHIELDORP |  | G | 11.4 | 277.7778 | AFNAME | 0 | 0 | 0 | 0 | 0 | 0 | 0 | 0 | 0
Fluvius Imewo | BRUGGE | TS BRUGGE ZUID 36 11 | SP ST MICHIELDORP |  | G | 11.4 | 277.7778 | INJECTIE | 0 | 0 | 0 | 0 | 0 | 0 | 0 | 0 | 0
Fluvius Imewo | BRUGGE | TS BRUGGE ZUID 36 11 | SP STEENBRUGGE | WITTERYCKSTRAAT | G | 11.4 | 62.5 | AFNAME | 0 | 0 | 0 | 0 | 0 | 0 | 0 | 0 | 0
Fluvius Imewo | BRUGGE | TS BRUGGE ZUID 36 11 | SP STEENBRUGGE | WITTERYCKSTRAAT | G | 11.4 | 62.5 | INJECTIE | 0 | 0 | 0 | 0 | 0 | 0 | 0 | 0 | 0
Fluvius Imewo | BRUGGE | TS BRUGGE ZUID 36 11 | SP STEENBRUGGE | LEGEWEG | G | 11.4 | 97.2222 | AFNAME | 0 | 0 | 0 | 0 | 0 | 0 | 0 | 0 | 0
Fluvius Imewo | BRUGGE | TS BRUGGE ZUID 36 11 | SP STEENBRUGGE | LEGEWEG | G | 11.4 | 97.2222 | INJECTIE | 0 | 0 | 0 | 0 | 0 | 0 | 0 | 0 | 0
Fluvius Imewo | BRUGGE | TS BRUGGE ZUID 36 11 | SP STEENBRUGGE |  | G | 11.4 | #VALUE! | AFNAME | 0 | 0 | 0 | 0 | 0 | 0 | 0 | 0 | 0
Fluvius Imewo | BRUGGE | TS BRUGGE ZUID 36 11 | SP STEENBRUGGE |  | G | 11.4 | #VALUE! | INJECTIE | 0 | 0 | 0 | 0 | 0 | 0 | 0 | 0 | 0
Fluvius Imewo | BRUGGE | TS BRUGGE ZUID 36 11 | SP STEENBRUGGE |  | G | 11.4 | 347.2222 | AFNAME | 0 | 0 | 0 | 0 | 0 | 0 | 0 | 0 | 0
Fluvius Imewo | BRUGGE | TS BRUGGE ZUID 36 11 | SP STEENBRUGGE |  | G | 11.4 | 347.2222 | INJECTIE | 0 | 0 | 0 | 0 | 0 | 0 | 0 | 0 | 0
Fluvius Imewo | BRUGGE | TS BRUGGE ZUID 36 11 | SP STEENBRUGGE |  | G | 11.4 | #VALUE! | AFNAME | 0 | 0 | 0 | 0 | 0 | 0 | 0 | 0 | 0
Fluvius Imewo | BRUGGE | TS BRUGGE ZUID 36 11 | SP STEENBRUGGE |  | G | 11.4 | #VALUE! | INJECTIE | 0 | 0 | 0 | 0 | 0 | 0 | 0 | 0 | 0
Fluvius Imewo | BRUGGE | TS BRUGGE ZUID 36 11 | SP STEENBRUGGE | BEKE | G | 11.4 | 277.7778 | AFNAME | 0 | 0 | 0 | 0 | 0 | 0 | 0 | 0 | 0
Fluvius Imewo | BRUGGE | TS BRUGGE ZUID 36 11 | SP STEENBRUGGE | BEKE | G | 11.4 | 277.7778 | INJECTIE | 0 | 0 | 0 | 0 | 0 | 0 | 0 | 0 | 0
Fluvius Imewo | BRUGGE | TS BRUGGE ZUID 36 11 | SP TORHOUTSESTEENWEG | VEEMARKT | G | 11.4 | 500 | AFNAME | 0.19185 | 0.2075 | 0.20621 | 0.22548 | 0.2174 | 0.23771 | 0.25061 | 0.26421 | 0.27855
Fluvius Imewo | BRUGGE | TS BRUGGE ZUID 36 11 | SP TORHOUTSESTEENWEG | VEEMARKT | G | 11.4 | 500 | INJECTIE | 0.19185 | 0.3871 | 0.20621 | 0.38228 | 0.23233 | 0.43069 | 0.48524 | 0.5467 | 0.61594
Fluvius Imewo | BRUGGE | TS BRUGGE ZUID 36 11 | SP TORHOUTSESTEENWEG | MAHY | G | 11.4 | 145.8333 | AFNAME | 0.14193 | 0.35048 | 0.14999 | 0.35429 | 0.15313 | 0.36169 | 0.36925 | 0.37697 | 0.38486
Fluvius Imewo | BRUGGE | TS BRUGGE ZUID 36 11 | SP TORHOUTSESTEENWEG | MAHY | G | 11.4 | 145.8333 | INJECTIE | 0.14193 | 0.042857 | 0.14999 | 0.065714 | 0.1648 | 0.072203 | 0.079332 | 0.087165 | 0.095772
Fluvius Imewo | BRUGGE | TS BRUGGE ZUID 36 11 | SP TORHOUTSESTEENWEG | TORHOUTSE STW 1 | G | 11.4 | 666.6667 | AFNAME | 0.11373 | 0.12321 | 0.11888 | 0.13383 | 0.12067 | 0.13584 | 0.13788 | 0.13995 | 0.14205
Fluvius Imewo | BRUGGE | TS BRUGGE ZUID 36 11 | SP TORHOUTSESTEENWEG | TORHOUTSE STW 1 | G | 11.4 | 666.6667 | INJECTIE | 0.11373 | 0.22976 | 0.11888 | 0.22657 | 0.12031 | 0.22931 | 0.23208 | 0.23488 | 0.23771
Fluvius Imewo | BRUGGE | TS BRUGGE ZUID 36 11 | SP TORHOUTSESTEENWEG | CAPRI | G | 11.4 | 277.7778 | AFNAME | 0.074008 | 0.164 | 0.075932 | 0.17333 | 0.077068 | 0.17593 | 0.17856 | 0.18123 | 0.18395
Fluvius Imewo | BRUGGE | TS BRUGGE ZUID 36 11 | SP TORHOUTSESTEENWEG | CAPRI | G | 11.4 | 277.7778 | INJECTIE | 0.074008 | 0.050667 | 0.075932 | 0.06311 | 0.085778 | 0.071294 | 0.080539 | 0.090982 | 0.10278
Fluvius Imewo | BRUGGE | TS BRUGGE ZUID 36 11 | SP TORHOUTSESTEENWEG | BAC | G | 11.4 | 118.0556 | AFNAME | 0.024768 | 0 | 0 | 0 | 0 | 0 | 0 | 0 | 0
Fluvius Imewo | BRUGGE | TS BRUGGE ZUID 36 11 | SP TORHOUTSESTEENWEG | BAC | G | 11.4 | 118.0556 | INJECTIE | 0.024768 | 0 | 0 | 0 | 0 | 0 | 0 | 0 | 0
Fluvius Imewo | BRUGGE | TS BRUGGE ZUID 36 11 | SP TORHOUTSESTEENWEG | STRUIKHEIDE | G | 11.4 | 222.2222 | AFNAME | 0.12226 | 0.25556 | 0.13001 | 0.25644 | 0.13667 | 0.26958 | 0.28339 | 0.29791 | 0.31318
Fluvius Imewo | BRUGGE | TS BRUGGE ZUID 36 11 | SP TORHOUTSESTEENWEG | STRUIKHEIDE | G | 11.4 | 222.2222 | INJECTIE | 0.12226 | 0.12222 | 0.13001 | 0.14444 | 0.1478 | 0.16421 | 0.18669 | 0.21223 | 0.24128
Fluvius Imewo | BRUGGE | TS BRUGGE ZUID 36 11 | SP TORHOUTSESTEENWEG | FORT ZEVENBERGEN | G | 11.4 | 118.0556 | AFNAME | 0.069539 | 0.15536 | 0.072908 | 0.1484 | 0.073067 | 0.14873 | 0.14905 | 0.14938 | 0.1497
Fluvius Imewo | BRUGGE | TS BRUGGE ZUID 36 11 | SP TORHOUTSESTEENWEG | FORT ZEVENBERGEN | G | 11.4 | 118.0556 | INJECTIE | 0.069539 | 0.13623 | 0.072908 | 0.14609 | 0.075706 | 0.15169 | 0.15752 | 0.16356 | 0.16984
Fluvius Imewo | BRUGGE | TS BRUGGE ZUID 36 11 | SP TORHOUTSESTEENWEG | ZEVENBERGENLAAN | G | 11.4 | 180.5556 | AFNAME | 0.15023 | 0.30981 | 0.15645 | 0.30666 | 0.15835 | 0.3104 | 0.31418 | 0.318 | 0.32188
Fluvius Imewo | BRUGGE | TS BRUGGE ZUID 36 11 | SP TORHOUTSESTEENWEG | ZEVENBERGENLAAN | G | 11.4 | 180.5556 | INJECTIE | 0.15023 | 0.19294 | 0.15645 | 0.20549 | 0.17728 | 0.23286 | 0.26388 | 0.29902 | 0.33885
Fluvius Imewo | BRUGGE | TS BRUGGE ZUID 36 11 | SP TORHOUTSESTEENWEG | KHBO BRUGGE | G | 11.4 | 368.0556 | AFNAME | 0.024524 | 0 | 0.034835 | 0 | 0.036925 | 0 | 0 | 0 | 0
Fluvius Imewo | BRUGGE | TS BRUGGE ZUID 36 11 | SP TORHOUTSESTEENWEG | KHBO BRUGGE | G | 11.4 | 368.0556 | INJECTIE | 0.024524 | 0 | 0.034835 | 0 | 0.035678 | 0 | 0 | 0 | 0
Fluvius Imewo | BRUGGE | TS BRUGGE ZUID 36 11 | SP VRIJHEIDSSTRAAT | VRIJHEIDSSTRAAT F3 | G | 11.4 | 277.7778 | AFNAME | 0.14021 | 0.14625 | 0.14925 | 0.17723 | 0.15758 | 0.18712 | 0.19755 | 0.20857 | 0.22021
Fluvius Imewo | BRUGGE | TS BRUGGE ZUID 36 11 | SP VRIJHEIDSSTRAAT | VRIJHEIDSSTRAAT F3 | G | 11.4 | 277.7778 | INJECTIE | 0.14021 | 0.32772 | 0.14925 | 0.31102 | 0.1695 | 0.35323 | 0.40116 | 0.45559 | 0.51742
Fluvius Imewo | BRUGGE | TS BRUGGE ZUID 36 11 | SP VRIJHEIDSSTRAAT | KATELIJNEPOORT | R | 11.4 | 368.0556 | AFNAME | 0.026936 | 0.05708 | 0.021228 | 0.06296 | 0.021677 | 0.06429 | 0.065649 | 0.067036 | 0.068452
Fluvius Imewo | BRUGGE | TS BRUGGE ZUID 36 11 | SP VRIJHEIDSSTRAAT | KATELIJNEPOORT | R | 11.4 | 368.0556 | INJECTIE | 0.026936 | 0 | 0.021228 | 0 | 0.023465 | 0 | 0 | 0 | 0
Fluvius Imewo | BRUGGE | TS BRUGGE ZUID 36 11 | SP VRIJHEIDSSTRAAT | CAROLINE | R | 11.4 | 180.5556 | AFNAME | 0.038898 | 0.079813 | 0.039668 | 0.081667 | 0.042433 | 0.087359 | 0.093447 | 0.09996 | 0.10693
Fluvius Imewo | BRUGGE | TS BRUGGE ZUID 36 11 | SP VRIJHEIDSSTRAAT | CAROLINE | R | 11.4 | 180.5556 | INJECTIE | 0.038898 | 0 | 0.039668 | 0 | 0.041709 | 0 | 0 | 0 | 0
Fluvius Imewo | BRUGGE | TS BRUGGE ZUID 36 11 | SP VRIJHEIDSSTRAAT | VRIJHEIDSSTRAAT F1 | G | 11.4 | 277.7778 | AFNAME | 0 | 0 | 0 | 0 | 0 | 0 | 0 | 0 | 0
Fluvius Imewo | BRUGGE | TS BRUGGE ZUID 36 11 | SP VRIJHEIDSSTRAAT | VRIJHEIDSSTRAAT F1 | G | 11.4 | 277.7778 | INJECTIE | 0 | 0 | 0 | 0 | 0 | 0 | 0 | 0 | 0
Fluvius Imewo | BRUGGE | TS BRUGGE ZUID 36 11 | SP VRIJHEIDSSTRAAT | LAPPERFORTSTRAAT | R | 11.4 | 180.5556 | AFNAME | 0.11151 | 0.27347 | 0.12573 | 0.25345 | 0.13076 | 0.2636 | 0.27415 | 0.28513 | 0.29654
Fluvius Imewo | BRUGGE | TS BRUGGE ZUID 36 11 | SP VRIJHEIDSSTRAAT | LAPPERFORTSTRAAT | R | 11.4 | 180.5556 | INJECTIE | 0.11151 | 0.14963 | 0.12573 | 0.17677 | 0.14153 | 0.19899 | 0.224 | 0.25215 | 0.28384
Fluvius Imewo | BRUGGE | TS BRUGGE ZUID 36 11 | SP VRIJHEIDSSTRAAT | BOUDEWIJNLAAN | G | 11.4 | 277.7778 | AFNAME | 0.063925 | 0.14156 | 0.066519 | 0.13564 | 0.071245 | 0.14528 | 0.15561 | 0.16666 | 0.17851
Fluvius Imewo | BRUGGE | TS BRUGGE ZUID 36 11 | SP VRIJHEIDSSTRAAT | BOUDEWIJNLAAN | G | 11.4 | 277.7778 | INJECTIE | 0.063925 | 0.068681 | 0.066519 | 0.086859 | 0.072727 | 0.094966 | 0.10383 | 0.11352 | 0.12411
Fluvius Imewo | BRUGGE | TS BRUGGE ZUID 36 11 | SP VRIJHEIDSSTRAAT | DAVERLOSTRAAT | R | 11.4 | 118.0556 | AFNAME | 0.065892 | 0.13873 | 0.067091 | 0.1348 | 0.071725 | 0.14411 | 0.15407 | 0.16471 | 0.17609
Fluvius Imewo | BRUGGE | TS BRUGGE ZUID 36 11 | SP VRIJHEIDSSTRAAT | DAVERLOSTRAAT | R | 11.4 | 118.0556 | INJECTIE | 0.065892 | 0.03444 | 0.067091 | 0.038747 | 0.067777 | 0.039143 | 0.039544 | 0.039948 | 0.040357
Fluvius Imewo | BRUGGE | TS BRUGGE ZUID 36 11 | SP VRIJHEIDSSTRAAT | JASMIJNSTRAAT | R | 11.4 | 500 | AFNAME | 0.027321 | 0.063744 | 0.026656 | 0.060954 | 0.028087 | 0.064225 | 0.067672 | 0.071303 | 0.07513
Fluvius Imewo | BRUGGE | TS BRUGGE ZUID 36 11 | SP VRIJHEIDSSTRAAT | JASMIJNSTRAAT | R | 11.4 | 500 | INJECTIE | 0.027321 | 0.018421 | 0.026656 | 0.033436 | 0.027614 | 0.034637 | 0.035881 | 0.03717 | 0.038506
Fluvius Imewo | BRUGGE | TS BRUGGE ZUID 36 11 | SP VRIJHEIDSSTRAAT | SPORTHALLE | G | 11.4 | 222.2222 | AFNAME | 0.02142 | 0.04924 | 0.021837 | 0.04592 | 0.023057 | 0.048486 | 0.051196 | 0.054058 | 0.057079
Fluvius Imewo | BRUGGE | TS BRUGGE ZUID 36 11 | SP VRIJHEIDSSTRAAT | SPORTHALLE | G | 11.4 | 222.2222 | INJECTIE | 0.02142 | 0.034107 | 0.021837 | 0.01536 | 0.023997 | 0.01688 | 0.01855 | 0.020385 | 0.022402
Fluvius Imewo | BRUGGE | TS BRUGGE ZUID 36 11 | SP VRIJHEIDSSTRAAT | TER LAKE | R | 11.4 | 118.0556 | AFNAME | 0.028748 | 0.076 | 0.032063 | 0.0824 | 0.034483 | 0.088619 | 0.095306 | 0.1025 | 0.11023
Fluvius Imewo | BRUGGE | TS BRUGGE ZUID 36 11 | SP VRIJHEIDSSTRAAT | TER LAKE | R | 11.4 | 118.0556 | INJECTIE | 0.028748 | 0.047235 | 0.032063 | 0.070904 | 0.036849 | 0.081488 | 0.093652 | 0.10763 | 0.1237
Fluvius Imewo | BRUGGE | TS BRUGGE ZUID 36 11 | SP VRIJHEIDSSTRAAT | VRIJHEIDSSTRAAT F2 | G | 11.4 | 277.7778 | AFNAME | 0.24335 | 0.21567 | 0.2581 | 0.26096 | 0.26266 | 0.26558 | 0.27028 | 0.27506 | 0.27993
Fluvius Imewo | BRUGGE | TS BRUGGE ZUID 36 11 | SP VRIJHEIDSSTRAAT | VRIJHEIDSSTRAAT F2 | G | 11.4 | 277.7778 | INJECTIE | 0.24335 | 0.5416 | 0.2581 | 0.5164 | 0.26693 | 0.53406 | 0.55233 | 0.57122 | 0.59076
Fluvius Imewo | BREDENE | TS DE HAAN 36 11KV | SP RES ASTRID | ASTRID BLOK A | G | 11.4 | 180.5556 | AFNAME | 0.14824 | 0.33565 | 0.15925 | 0.40927 | 0.16653 | 0.42799 | 0.44756 | 0.46802 | 0.48942
Fluvius Imewo | BREDENE | TS DE HAAN 36 11KV | SP RES ASTRID | ASTRID BLOK A | G | 11.4 | 180.5556 | INJECTIE | 0.14824 | 0 | 0.15925 | 0.038261 | 0.18229 | 0.043796 | 0.050131 | 0.057382 | 0.065683
Fluvius Imewo | BREDENE | TS DE HAAN 36 11KV | SP RES ASTRID | RES. ASTRID 1 | G | 11.4 | 666.6667 | AFNAME | 0.059641 | 0.0044882 | 0.061284 | 0.0045706 | 0.064862 | 0.0048375 | 0.00512 | 0.005419 | 0.0057354
Fluvius Imewo | BREDENE | TS DE HAAN 36 11KV | SP RES ASTRID | RES. ASTRID 1 | G | 11.4 | 666.6667 | INJECTIE | 0.059641 | 0.11521 | 0.061284 | 0.1409 | 0.070446 | 0.16196 | 0.18618 | 0.21401 | 0.24601
Fluvius Imewo | BREDENE | TS DE HAAN 36 11KV | SP RES ASTRID | CAMPING ASTRID | R | 11.4 | 180.5556 | AFNAME | 0.1388 | 0.27372 | 0.13195 | 0.24314 | 0.13334 | 0.24569 | 0.24827 | 0.25088 | 0.25351
Fluvius Imewo | BREDENE | TS DE HAAN 36 11KV | SP RES ASTRID | CAMPING ASTRID | R | 11.4 | 180.5556 | INJECTIE | 0.1388 | 0 | 0.13195 | 0 | 0.14828 | 0 | 0 | 0 | 0
Fluvius Imewo | BREDENE | TS DE HAAN 36 11KV | SP RES ASTRID | RES. ASTRID 2 | G | 11.4 | 347.2222 | AFNAME | 0.073286 | 0.0044486 | 0.074863 | 0.0067457 | 0.076744 | 0.0069152 | 0.007089 | 0.0072672 | 0.0074498
Fluvius Imewo | BREDENE | TS DE HAAN 36 11KV | SP RES ASTRID | RES. ASTRID 2 | G | 11.4 | 347.2222 | INJECTIE | 0.073286 | 0.14285 | 0.074863 | 0.17503 | 0.074908 | 0.17514 | 0.17524 | 0.17534 | 0.17545
Fluvius Imewo | DE HAAN | TS DE HAAN 36 11KV | SP RINGLAAN NOORD | GROENE DREEF | G | 11.4 | 277.7778 | AFNAME | 0.018698 | 0.051496 | 0.018214 | 0.047474 | 0.019445 | 0.050683 | 0.054108 | 0.057765 | 0.06167
Fluvius Imewo | DE HAAN | TS DE HAAN 36 11KV | SP RINGLAAN NOORD | GROENE DREEF | G | 11.4 | 277.7778 | INJECTIE | 0.018698 | 0 | 0.018214 | 0 | 0.019947 | 0 | 0 | 0 | 0
Fluvius Imewo | DE HAAN | TS DE HAAN 36 11KV | SP RINGLAAN NOORD | RINGLAAN NOORD 2 | G | 11.4 | 500 | AFNAME | 0.078421 | 0.051497 | 0.085906 | 0.078144 | 0.086106 | 0.078325 | 0.078507 | 0.078689 | 0.078872
Fluvius Imewo | DE HAAN | TS DE HAAN 36 11KV | SP RINGLAAN NOORD | RINGLAAN NOORD 2 | G | 11.4 | 500 | INJECTIE | 0.078421 | 0.18308 | 0.085906 | 0.21941 | 0.097921 | 0.25009 | 0.28507 | 0.32494 | 0.37038
Fluvius Imewo | DE HAAN | TS DE HAAN 36 11KV | SP RINGLAAN NOORD | CASA CAMILLE | G | 11.4 | 277.7778 | AFNAME | 0.017787 | 0.019689 | 0.015026 | 0.02283 | 0.015138 | 0.022999 | 0.02317 | 0.023343 | 0.023516
Fluvius Imewo | DE HAAN | TS DE HAAN 36 11KV | SP RINGLAAN NOORD | CASA CAMILLE | G | 11.4 | 277.7778 | INJECTIE | 0.017787 | 0.0582 | 0.015026 | 0.058141 | 0.016248 | 0.06287 | 0.067984 | 0.073514 | 0.079494
Fluvius Imewo | DE HAAN | TS DE HAAN 36 11KV | SP RINGLAAN NOORD | PALLIETERLAAN | R | 11.4 | 138.8889 | AFNAME | 0.039363 | 0.12165 | 0.033415 | 0.1224 | 0.034931 | 0.12795 | 0.13376 | 0.13982 | 0.14617
Fluvius Imewo | DE HAAN | TS DE HAAN 36 11KV | SP RINGLAAN NOORD | PALLIETERLAAN | R | 11.4 | 138.8889 | INJECTIE | 0.039363 | 0.029662 | 0.033415 | 0.045554 | 0.033832 | 0.046122 | 0.046698 | 0.04728 | 0.04787
Fluvius Imewo | DE HAAN | TS DE HAAN 36 11KV | SP RINGLAAN NOORD | TOWER PALACE | G | 11.4 | 222.2222 | AFNAME | 0.0709 | 0.22459 | 0.075888 | 0.29699 | 0.078834 | 0.30852 | 0.32049 | 0.33293 | 0.34585
Fluvius Imewo | DE HAAN | TS DE HAAN 36 11KV | SP RINGLAAN NOORD | TOWER PALACE | G | 11.4 | 222.2222 | INJECTIE | 0.0709 | 0.048581 | 0.075888 | 0.060057 | 0.087047 | 0.068888 | 0.079017 | 0.090636 | 0.10396
Fluvius Imewo | DE HAAN | TS DE HAAN 36 11KV | SP RINGLAAN NOORD | MARKT | R | 11.4 | 333.3333 | AFNAME | 0.044349 | 0.091149 | 0.045704 | 0.0924 | 0.04917 | 0.099406 | 0.10694 | 0.11505 | 0.12378
Fluvius Imewo | DE HAAN | TS DE HAAN 36 11KV | SP RINGLAAN NOORD | MARKT | R | 11.4 | 333.3333 | INJECTIE | 0.044349 | 0 | 0.045704 | 0 | 0.049084 | 0 | 0 | 0 | 0
Fluvius Imewo | DE HAAN | TS DE HAAN 36 11KV | SP RINGLAAN NOORD | RINGLAAN NOORD 1 | G | 11.4 | 500 | AFNAME | 0.081467 | 0.057221 | 0.088849 | 0.085815 | 0.094556 | 0.091327 | 0.097193 | 0.10344 | 0.11008
Fluvius Imewo | DE HAAN | TS DE HAAN 36 11KV | SP RINGLAAN NOORD | RINGLAAN NOORD 1 | G | 11.4 | 500 | INJECTIE | 0.081467 | 0.19224 | 0.088849 | 0.2295 | 0.09506 | 0.24554 | 0.2627 | 0.28107 | 0.30072
Fluvius Imewo | DE HAAN | TS DE HAAN 36 11KV | SP RINGLAAN NOORD | NIEUWE STEENWEG | R | 11.4 | 222.2222 | AFNAME | 0.047433 | 0.10755 | 0.057952 | 0.13235 | 0.059775 | 0.13651 | 0.1408 | 0.14523 | 0.1498
Fluvius Imewo | DE HAAN | TS DE HAAN 36 11KV | SP RINGLAAN NOORD | NIEUWE STEENWEG | R | 11.4 | 222.2222 | INJECTIE | 0.047433 | 0.03848 | 0.057952 | 0.067673 | 0.059133 | 0.069052 | 0.070459 | 0.071895 | 0.07336
Fluvius Imewo | DE HAAN | TS DE HAAN 36 11KV | SP RINGLAAN NOORD | RMS | R | 11.4 | 138.8889 | AFNAME | 0.048476 | 0.14599 | 0.050576 | 0.15079 | 0.052682 | 0.15707 | 0.16361 | 0.17042 | 0.17751
Fluvius Imewo | DE HAAN | TS DE HAAN 36 11KV | SP RINGLAAN NOORD | RMS | R | 11.4 | 138.8889 | INJECTIE | 0.048476 | 0.067907 | 0.050576 | 0.082433 | 0.051062 | 0.083224 | 0.084023 | 0.084829 | 0.085644
Fluvius Imewo | DE HAAN | TS DE HAAN 36 11KV | SP TRAMSTATION | RINGLAAN NOORD F2 | R | 11.4 | 500 | AFNAME | 0.073399 | 0.17811 | 0.080498 | 0.21352 | 0.081555 | 0.21632 | 0.21917 | 0.22205 | 0.22496
Fluvius Imewo | DE HAAN | TS DE HAAN 36 11KV | SP TRAMSTATION | RINGLAAN NOORD F2 | R | 11.4 | 500 | INJECTIE | 0.073399 | 0.059508 | 0.080498 | 0.08801 | 0.083375 | 0.091156 | 0.094414 | 0.097788 | 0.10128
Fluvius Imewo | DE HAAN | TS DE HAAN 36 11KV | SP TRAMSTATION | WATERTOREN 2 | R | 11.4 | 347.2222 | AFNAME | 0.05634 | 0.15001 | 0.064699 | 0.1432 | 0.068532 | 0.15168 | 0.16067 | 0.17018 | 0.18026
Fluvius Imewo | DE HAAN | TS DE HAAN 36 11KV | SP TRAMSTATION | WATERTOREN 2 | R | 11.4 | 347.2222 | INJECTIE | 0.05634 | 0.037954 | 0.064699 | 0.054926 | 0.074295 | 0.063072 | 0.072427 | 0.083169 | 0.095504
Fluvius Imewo | DE HAAN | TS DE HAAN 36 11KV | SP TRAMSTATION | TRAMSTATION DE HAAN F3 | G | 11.4 | 500 | AFNAME | 0.095883 | 0 | 0.10353 | 0.031549 | 0.10518 | 0.032051 | 0.032561 | 0.033079 | 0.033605
Fluvius Imewo | DE HAAN | TS DE HAAN 36 11KV | SP TRAMSTATION | TRAMSTATION DE HAAN F3 | G | 11.4 | 500 | INJECTIE | 0.095883 | 0.20907 | 0.10353 | 0.23763 | 0.11238 | 0.25795 | 0.28001 | 0.30396 | 0.32995
Fluvius Imewo | DE HAAN | TS DE HAAN 36 11KV | SP TRAMSTATION | RTT | R | 11.4 | 277.7778 | AFNAME | 0.075811 | 0.15487 | 0.077582 | 0.16008 | 0.080963 | 0.16706 | 0.17434 | 0.18193 | 0.18986
Fluvius Imewo | DE HAAN | TS DE HAAN 36 11KV | SP TRAMSTATION | RTT | R | 11.4 | 277.7778 | INJECTIE | 0.075811 | 0 | 0.077582 | 0.0013333 | 0.082485 | 0.0014176 | 0.0015072 | 0.0016024 | 0.0017037
Fluvius Imewo | DE HAAN | TS DE HAAN 36 11KV | SP TRAMSTATION | D'ARDENNELAAN | R | 11.4 | 125 | AFNAME | 0.07998 | 0.16351 | 0.076964 | 0.16395 | 0.082156 | 0.17501 | 0.18682 | 0.19942 | 0.21287
Fluvius Imewo | DE HAAN | TS DE HAAN 36 11KV | SP TRAMSTATION | D'ARDENNELAAN | R | 11.4 | 125 | INJECTIE | 0.07998 | 0 | 0.076964 | 0 | 0.07783 | 0 | 0 | 0 | 0
Fluvius Imewo | DE HAAN | TS DE HAAN 36 11KV | SP TRAMSTATION | VAN EYCKLAAN | G | 11.4 | 277.7778 | AFNAME | 0.11092 | 0.2395 | 0.11159 | 0.24312 | 0.1129 | 0.24597 | 0.24885 | 0.25177 | 0.25472
Fluvius Imewo | DE HAAN | TS DE HAAN 36 11KV | SP TRAMSTATION | VAN EYCKLAAN | G | 11.4 | 277.7778 | INJECTIE | 0.11092 | 0 | 0.11159 | 0 | 0.1266 | 0 | 0 | 0 | 0
Fluvius Imewo | DE HAAN | TS DE HAAN 36 11KV | SP TRAMSTATION | RINGLAAN NOORD F1 | G | 11.4 | 500 | AFNAME | 0.079407 | 0.18903 | 0.086729 | 0.22723 | 0.089984 | 0.23576 | 0.24461 | 0.25379 | 0.26331
Fluvius Imewo | DE HAAN | TS DE HAAN 36 11KV | SP TRAMSTATION | RINGLAAN NOORD F1 | G | 11.4 | 500 | INJECTIE | 0.079407 | 0.058103 | 0.086729 | 0.088236 | 0.089055 | 0.090603 | 0.093033 | 0.095528 | 0.098091
Fluvius Imewo | DE HAAN | TS DE HAAN 36 11KV | SP TRAMSTATION | TRAMSTATION DE HAAN F2 | G | 11.4 | 666.6667 | AFNAME | 0.086269 | 0.025843 | 0.09384 | 0.045247 | 0.098736 | 0.047608 | 0.050092 | 0.052706 | 0.055456
Fluvius Imewo | DE HAAN | TS DE HAAN 36 11KV | SP TRAMSTATION | TRAMSTATION DE HAAN F2 | G | 11.4 | 666.6667 | INJECTIE | 0.086269 | 0.20285 | 0.09384 | 0.23243 | 0.095853 | 0.23742 | 0.24251 | 0.24771 | 0.25303
Fluvius Imewo | DE HAAN | TS DE HAAN 36 11KV | SP WATERTOREN VLISSE | WATERTOREN 2 | G | 11.4 | 347.2222 | AFNAME | 0.048154 | 0.04768 | 0.05813 | 0.06702 | 0.059412 | 0.068498 | 0.070008 | 0.071551 | 0.073129
Fluvius Imewo | DE HAAN | TS DE HAAN 36 11KV | SP WATERTOREN VLISSE | WATERTOREN 2 | G | 11.4 | 347.2222 | INJECTIE | 0.048154 | 0.14267 | 0.05813 | 0.13529 | 0.064597 | 0.15034 | 0.16706 | 0.18564 | 0.20629
Fluvius Imewo | DE HAAN | TS DE HAAN 36 11KV | SP WATERTOREN VLISSE | RUBENSLAAN | R | 11.4 | 118.0556 | AFNAME | 0.037764 | 0.052379 | 0.039368 | 0.094286 | 0.042387 | 0.10152 | 0.1093 | 0.11768 | 0.12671
Fluvius Imewo | DE HAAN | TS DE HAAN 36 11KV | SP WATERTOREN VLISSE | RUBENSLAAN | R | 11.4 | 118.0556 | INJECTIE | 0.037764 | 0 | 0.039368 | 0 | 0.041365 | 0 | 0 | 0 | 0
Fluvius Imewo | DE HAAN | TS DE HAAN 36 11KV | SP WATERTOREN VLISSE | SUNPARKS 1 | G | 11.4 | 277.7778 | AFNAME | 0.057501 | 0.16494 | 0.072143 | 0.17877 | 0.076348 | 0.18919 | 0.20022 | 0.21189 | 0.22424
Fluvius Imewo | DE HAAN | TS DE HAAN 36 11KV | SP WATERTOREN VLISSE | SUNPARKS 1 | G | 11.4 | 277.7778 | INJECTIE | 0.057501 | 0.070122 | 0.072143 | 0.081481 | 0.078239 | 0.088367 | 0.095834 | 0.10393 | 0.11271
Fluvius Imewo | DE HAAN | TS DE HAAN 36 11KV | SP WATERTOREN VLISSE | TMVW | G | 11.4 | 118.0556 | AFNAME | 0.018024 | 0.04 | 0.020347 | 0.052 | 0.021822 | 0.05577 | 0.059814 | 0.064151 | 0.068803
Fluvius Imewo | DE HAAN | TS DE HAAN 36 11KV | SP WATERTOREN VLISSE | TMVW | G | 11.4 | 118.0556 | INJECTIE | 0.018024 | 0 | 0.020347 | 0 | 0.021136 | 0 | 0 | 0 | 0
Fluvius Imewo | DE HAAN | TS DE HAAN 36 11KV | SP WATERTOREN VLISSE | SUNPARKS 2 | G | 11.4 | 277.7778 | AFNAME | 0 | 0 | 0 | 0 | 0 | 0 | 0 | 0 | 0
Fluvius Imewo | DE HAAN | TS DE HAAN 36 11KV | SP WATERTOREN VLISSE | SUNPARKS 2 | G | 11.4 | 277.7778 | INJECTIE | 0 | 0 | 0 | 0 | 0 | 0 | 0 | 0 | 0
Fluvius Imewo | DE HAAN | TS DE HAAN 36 11KV | SP WATERTOREN VLISSE | JAN FRANS WILLEMSTRAAT | R | 11.4 | 277.7778 | AFNAME | 0.098429 | 0.23753 | 0.1093 | 0.25926 | 0.11558 | 0.27414 | 0.28988 | 0.30652 | 0.32412
Fluvius Imewo | DE HAAN | TS DE HAAN 36 11KV | SP WATERTOREN VLISSE | JAN FRANS WILLEMSTRAAT | R | 11.4 | 277.7778 | INJECTIE | 0.098429 | 0.12988 | 0.1093 | 0.16889 | 0.12103 | 0.18701 | 0.20707 | 0.22928 | 0.25388
Fluvius Imewo | DEINZE | TS DEINZE | SP DE LEIE | GAMPELLAREDREEF | R | 10.5 | 166.6667 | AFNAME | 0.053453 | 0.12873 | 0.070024 | 0.1156 | 0.07363 | 0.12155 | 0.12781 | 0.13439 | 0.14131
Fluvius Imewo | DEINZE | TS DEINZE | SP DE LEIE | GAMPELLAREDREEF | R | 10.5 | 166.6667 | INJECTIE | 0.053453 | 0.09856 | 0.070024 | 0.055467 | 0.076653 | 0.060717 | 0.066464 | 0.072756 | 0.079642
Fluvius Imewo | DEINZE | TS DEINZE | SP DE LEIE | LIEBAERT | G | 10.5 | 291.6667 | AFNAME | 0.021884 | 0 | 0.021565 | 0 | 0.021692 | 0 | 0 | 0 | 0
Fluvius Imewo | DEINZE | TS DEINZE | SP DE LEIE | LIEBAERT | G | 10.5 | 291.6667 | INJECTIE | 0.021884 | 0 | 0.021565 | 0 | 0.024191 | 0 | 0 | 0 | 0
Fluvius Imewo | DEINZE | TS DEINZE | SP DE LEIE | VERZELE-LAGAE | G | 10.5 | 291.6667 | AFNAME | 0 | 0 | 0 | 0 | 0 | 0 | 0 | 0 | 0
Fluvius Imewo | DEINZE | TS DEINZE | SP DE LEIE | VERZELE-LAGAE | G | 10.5 | 291.6667 | INJECTIE | 0 | 0 | 0 | 0 | 0 | 0 | 0 | 0 | 0
Fluvius Imewo | DEINZE | TS DEINZE | SP DE LEIE | KROMMESTRAAT | R | 10.5 | 236.1111 | AFNAME | 0.058687 | 0.14227 | 0.060941 | 0.13884 | 0.064968 | 0.14801 | 0.15779 | 0.16822 | 0.17934
Fluvius Imewo | DEINZE | TS DEINZE | SP DE LEIE | KROMMESTRAAT | R | 10.5 | 236.1111 | INJECTIE | 0.058687 | 0.061782 | 0.060941 | 0.075182 | 0.064805 | 0.079949 | 0.085018 | 0.090409 | 0.096142
Fluvius Imewo | DEINZE | TS DEINZE | SP DE LEIE | KAPELLESTRAAT | G | 10.5 | 236.1111 | AFNAME | 0.11931 | 0.28972 | 0.12579 | 0.32495 | 0.13034 | 0.33668 | 0.34883 | 0.36142 | 0.37447
Fluvius Imewo | DEINZE | TS DEINZE | SP DE LEIE | KAPELLESTRAAT | G | 10.5 | 236.1111 | INJECTIE | 0.11931 | 0.10153 | 0.12579 | 0.1052 | 0.14257 | 0.11923 | 0.13513 | 0.15314 | 0.17356
Fluvius Imewo | DEINZE | TS DEINZE | SP DE LEIE | KASTEEL | G | 10.5 | 305.5556 | AFNAME | 0.14939 | 0.16023 | 0.15803 | 0.16429 | 0.16684 | 0.17346 | 0.18313 | 0.19334 | 0.20413
Fluvius Imewo | DEINZE | TS DEINZE | SP DE LEIE | KASTEEL | G | 10.5 | 305.5556 | INJECTIE | 0.14939 | 0.37355 | 0.15803 | 0.3984 | 0.16993 | 0.42839 | 0.46064 | 0.49532 | 0.53261
Fluvius Imewo | DEINZE | TS DEINZE | SP DE LEIE | CENTER ASTENE | R | 10.5 | 305.5556 | AFNAME | 0.2881 | 0.54273 | 0.30112 | 0.57856 | 0.30534 | 0.58666 | 0.59487 | 0.60319 | 0.61163
Fluvius Imewo | DEINZE | TS DEINZE | SP DE LEIE | CENTER ASTENE | R | 10.5 | 305.5556 | INJECTIE | 0.2881 | 0.099427 | 0.30112 | 0.15457 | 0.31446 | 0.16142 | 0.16856 | 0.17603 | 0.18382
Fluvius Imewo | DEINZE | TS DEINZE | SP DE LEIE | CENTRAAL DEINZE | G | 10.5 | 395.8333 | AFNAME | 0.31311 | 0.22036 | 0.32847 | 0.27445 | 0.35166 | 0.29383 | 0.31458 | 0.33679 | 0.36057
Fluvius Imewo | DEINZE | TS DEINZE | SP DE LEIE | CENTRAAL DEINZE | G | 10.5 | 395.8333 | INJECTIE | 0.31311 | 0.62357 | 0.32847 | 0.66023 | 0.35913 | 0.72184 | 0.78921 | 0.86286 | 0.94338 | verder opvolgen
Fluvius Imewo | DEINZE | TS DEINZE | SP DEINZE CENTRAAL | N M B S | G | 10.5 | 138.8889 | AFNAME | 0.017563 | 0.078545 | 0.024029 | 0.075636 | 0.024618 | 0.07749 | 0.079388 | 0.081333 | 0.083326
Fluvius Imewo | DEINZE | TS DEINZE | SP DEINZE CENTRAAL | N M B S | G | 10.5 | 138.8889 | INJECTIE | 0.017563 | 0 | 0.024029 | 0 | 0.024651 | 0 | 0 | 0 | 0
Fluvius Imewo | DEINZE | TS DEINZE | SP DEINZE CENTRAAL | POELSTRAAT | R | 10.5 | 291.6667 | AFNAME | 0.014888 | 0.03531 | 0.015638 | 0.036193 | 0.016221 | 0.037543 | 0.038943 | 0.040395 | 0.041901
Fluvius Imewo | DEINZE | TS DEINZE | SP DEINZE CENTRAAL | POELSTRAAT | R | 10.5 | 291.6667 | INJECTIE | 0.014888 | 0 | 0.015638 | 0 | 0.017203 | 0 | 0 | 0 | 0
Fluvius Imewo | DEINZE | TS DEINZE | SP DEINZE CENTRAAL | DEINZE CENTRAAL 2 | G | 10.5 | 388.8889 | AFNAME | 0 | 0 | 0 | 0 | 0 | 0 | 0 | 0 | 0
Fluvius Imewo | DEINZE | TS DEINZE | SP DEINZE CENTRAAL | DEINZE CENTRAAL 2 | G | 10.5 | 388.8889 | INJECTIE | 0 | 0 | 0 | 0 | 0 | 0 | 0 | 0 | 0
Fluvius Imewo | DEINZE | TS DEINZE | SP DEINZE CENTRAAL | ROYAL | G | 10.5 | 277.7778 | AFNAME | 0.19558 | 0.45525 | 0.20439 | 0.47232 | 0.21517 | 0.49723 | 0.52345 | 0.55106 | 0.58012
Fluvius Imewo | DEINZE | TS DEINZE | SP DEINZE CENTRAAL | ROYAL | G | 10.5 | 277.7778 | INJECTIE | 0.19558 | 0 | 0.20439 | 0 | 0.22283 | 0 | 0 | 0 | 0
Fluvius Imewo | DEINZE | TS DEINZE | SP DEINZE CENTRAAL | DELHAIZE | G | 10.5 | 222.2222 | AFNAME | 0.04726 | 0.11242 | 0.061275 | 0.14581 | 0.062188 | 0.14798 | 0.15019 | 0.15243 | 0.1547
Fluvius Imewo | DEINZE | TS DEINZE | SP DEINZE CENTRAAL | DELHAIZE | G | 10.5 | 222.2222 | INJECTIE | 0.04726 | 0 | 0.061275 | 0 | 0.061464 | 0 | 0 | 0 | 0
Fluvius Imewo | DEINZE | TS DEINZE | SP DEINZE CENTRAAL | DONZA CENTER | R | 10.5 | 291.6667 | AFNAME | 0.045796 | 0.1024 | 0.046905 | 0.093131 | 0.050118 | 0.09951 | 0.10632 | 0.11361 | 0.12139
Fluvius Imewo | DEINZE | TS DEINZE | SP DEINZE CENTRAAL | DONZA CENTER | R | 10.5 | 291.6667 | INJECTIE | 0.045796 | 0 | 0.046905 | 0 | 0.048213 | 0 | 0 | 0 | 0
Fluvius Imewo | DEINZE | TS DEINZE | SP DEINZE CENTRAAL | IMMOGRA | R | 10.5 | 166.6667 | AFNAME | 0.18217 | 0.3616 | 0.18454 | 0.3752 | 0.19676 | 0.40003 | 0.42651 | 0.45474 | 0.48483
Fluvius Imewo | DEINZE | TS DEINZE | SP DEINZE CENTRAAL | IMMOGRA | R | 10.5 | 166.6667 | INJECTIE | 0.18217 | 0 | 0.18454 | 0 | 0.20984 | 0 | 0 | 0 | 0
Fluvius Imewo | DEINZE | TS DEINZE | SP DEINZE CENTRAAL | DE LEIE | R | 10.5 | 395.8333 | AFNAME | 0.32727 | 0.64085 | 0.34421 | 0.67456 | 0.34569 | 0.67746 | 0.68037 | 0.6833 | 0.68623
Fluvius Imewo | DEINZE | TS DEINZE | SP DEINZE CENTRAAL | DE LEIE | R | 10.5 | 395.8333 | INJECTIE | 0.32727 | 0 | 0.34421 | 0 | 0.35863 | 0 | 0 | 0 | 0
Fluvius Imewo | DEINZE | TS DEINZE | SP DEINZE CENTRAAL | DEINZE CENTRAAL 3 | G | 10.5 | 395.8333 | AFNAME | 0 | 0 | 0 | 0 | 0 | 0 | 0 | 0 | 0
Fluvius Imewo | DEINZE | TS DEINZE | SP DEINZE CENTRAAL | DEINZE CENTRAAL 3 | G | 10.5 | 395.8333 | INJECTIE | 0 | 0 | 0 | 0 | 0 | 0 | 0 | 0 | 0
Fluvius Imewo | DEINZE | TS DEINZE | SP DEINZE CENTRAAL | WEBA | G | 10.5 | 291.6667 | AFNAME | 0.022216 | 0.046345 | 0.022129 | 0.044138 | 0.022168 | 0.044216 | 0.044295 | 0.044374 | 0.044453
Fluvius Imewo | DEINZE | TS DEINZE | SP DEINZE CENTRAAL | WEBA | G | 10.5 | 291.6667 | INJECTIE | 0.022216 | 0 | 0.022129 | 0 | 0.024029 | 0 | 0 | 0 | 0
Fluvius Imewo | DEINZE | TS DEINZE | SP DEINZE CENTRAAL | GENTSTRAAT | R | 10.5 | 166.6667 | AFNAME | 0.021476 | 0.048 | 0.019868 | 0.0456 | 0.020032 | 0.045976 | 0.046354 | 0.046736 | 0.047121
Fluvius Imewo | DEINZE | TS DEINZE | SP DEINZE CENTRAAL | GENTSTRAAT | R | 10.5 | 166.6667 | INJECTIE | 0.021476 | 0 | 0.019868 | 0 | 0.022637 | 0 | 0 | 0 | 0
Fluvius Imewo | DEINZE | TS DEINZE | SP DEINZE CENTRAAL | DEINZE CENTRAAL 4 | G | 10.5 | 295.1389 | AFNAME | 0 | 0 | 0 | 0 | 0 | 0 | 0 | 0 | 0
Fluvius Imewo | DEINZE | TS DEINZE | SP DEINZE CENTRAAL | DEINZE CENTRAAL 4 | G | 10.5 | 295.1389 | INJECTIE | 0 | 0 | 0 | 0 | 0 | 0 | 0 | 0 | 0
Fluvius Imewo | DEINZE | TS DEINZE | SP DEINZE CENTRAAL | MOLENS VAN DEINZE | R | 10.5 | 291.6667 | AFNAME | 0.019179 | 0.041048 | 0.020536 | 0.040166 | 0.020761 | 0.040605 | 0.041049 | 0.041498 | 0.041952
Fluvius Imewo | DEINZE | TS DEINZE | SP DEINZE CENTRAAL | MOLENS VAN DEINZE | R | 10.5 | 291.6667 | INJECTIE | 0.019179 | 0 | 0.020536 | 0 | 0.021468 | 0 | 0 | 0 | 0
Fluvius Imewo | DEINZE | TS DEINZE | SP INDUSTRIEZONE DNZ | PRIJKELS | G | 10.5 | 500 | AFNAME | 0.13087 | 0.27216 | 0.12867 | 0.25838 | 0.13148 | 0.26401 | 0.26977 | 0.27565 | 0.28166
Fluvius Imewo | DEINZE | TS DEINZE | SP INDUSTRIEZONE DNZ | PRIJKELS | G | 10.5 | 500 | INJECTIE | 0.13087 | 0 | 0.12867 | 0 | 0.13354 | 0 | 0 | 0 | 0
Fluvius Imewo | DEINZE | TS DEINZE | SP INDUSTRIEZONE DNZ | ETIVOET | G | 10.5 | 277.7778 | AFNAME | 0.015908 | 0 | 0.025777 | 0 | 0.026606 | 0 | 0 | 0 | 0
Fluvius Imewo | DEINZE | TS DEINZE | SP INDUSTRIEZONE DNZ | ETIVOET | G | 10.5 | 277.7778 | INJECTIE | 0.015908 | 0 | 0.025777 | 0 | 0.028335 | 0 | 0 | 0 | 0
Fluvius Imewo | DEINZE | TS DEINZE | SP INDUSTRIEZONE DNZ | INDUSTRIEZONE 1 | G | 10.5 | 666.6667 | AFNAME | 0 | 0 | 0 | 0 | 0 | 0 | 0 | 0 | 0
Fluvius Imewo | DEINZE | TS DEINZE | SP INDUSTRIEZONE DNZ | INDUSTRIEZONE 1 | G | 10.5 | 666.6667 | INJECTIE | 0 | 0 | 0 | 0 | 0 | 0 | 0 | 0 | 0
Fluvius Imewo | DEINZE | TS DEINZE | SP INDUSTRIEZONE DNZ | MARES | G | 10.5 | 277.7778 | AFNAME | 0.012463 | 0 | 0.12901 | 0.51275 | 0.13833 | 0.54979 | 0.58951 | 0.63209 | 0.67776
Fluvius Imewo | DEINZE | TS DEINZE | SP INDUSTRIEZONE DNZ | MARES | G | 10.5 | 277.7778 | INJECTIE | 0.012463 | 0 | 0.12901 | 0 | 0.13109 | 0 | 0 | 0 | 0
Fluvius Imewo | DEINZE | TS DEINZE | SP INDUSTRIEZONE DNZ | INDUSTRIEZONE 2 | G | 10.5 | 666.6667 | AFNAME | 0 | 0 | 0 | 0 | 0 | 0 | 0 | 0 | 0
Fluvius Imewo | DEINZE | TS DEINZE | SP INDUSTRIEZONE DNZ | INDUSTRIEZONE 2 | G | 10.5 | 666.6667 | INJECTIE | 0 | 0 | 0 | 0 | 0 | 0 | 0 | 0 | 0
Fluvius Imewo | DEINZE | TS DEINZE | SP INDUSTRIEZONE DNZ | HOOGGAT | G | 10.5 | 347.2222 | AFNAME | 0.12421 | 0.25522 | 0.12988 | 0.28595 | 0.1308 | 0.28798 | 0.29002 | 0.29208 | 0.29416
Fluvius Imewo | DEINZE | TS DEINZE | SP INDUSTRIEZONE DNZ | HOOGGAT | G | 10.5 | 347.2222 | INJECTIE | 0.12421 | 0 | 0.12988 | 0 | 0.13127 | 0 | 0 | 0 | 0
Fluvius Imewo | DEINZE | TS DEINZE | SP KAANDELBEEK | BACHTEN MEULEN | R | 10.5 | 305.5556 | AFNAME | 0.023932 | 0.057173 | 0.024014 | 0.054507 | 0.025605 | 0.058119 | 0.06197 | 0.066077 | 0.070456
Fluvius Imewo | DEINZE | TS DEINZE | SP KAANDELBEEK | BACHTEN MEULEN | R | 10.5 | 305.5556 | INJECTIE | 0.023932 | 0.02112 | 0.024014 | 0.025493 | 0.027019 | 0.028683 | 0.032273 | 0.036311 | 0.040854
Fluvius Imewo | DEINZE | TS DEINZE | SP KAANDELBEEK | DORP | R | 10.5 | 666.6667 | AFNAME | 0.057055 | 0.13126 | 0.060758 | 0.12273 | 0.063025 | 0.12731 | 0.13206 | 0.13699 | 0.1421
Fluvius Imewo | DEINZE | TS DEINZE | SP KAANDELBEEK | DORP | R | 10.5 | 666.6667 | INJECTIE | 0.057055 | 0.063749 | 0.060758 | 0.075482 | 0.066493 | 0.082607 | 0.090404 | 0.098937 | 0.10828
Fluvius Imewo | DEINZE | TS DEINZE | SP KAANDELBEEK | KAANDELBEEK 2 | G | 10.5 | 666.6667 | AFNAME | 0.10087 | 0.10585 | 0.1029 | 0.22224 | 0.10554 | 0.22796 | 0.23383 | 0.23985 | 0.24602
Fluvius Imewo | DEINZE | TS DEINZE | SP KAANDELBEEK | KAANDELBEEK 2 | G | 10.5 | 666.6667 | INJECTIE | 0.10087 | 0.21352 | 0.1029 | 0.22199 | 0.10337 | 0.22302 | 0.22404 | 0.22508 | 0.22611
Fluvius Imewo | DEINZE | TS DEINZE | SP KAANDELBEEK | COVIFOOD OOSTROW | G | 10.5 | 236.1111 | AFNAME | 0.0071754 | 0.030678 | 0.011606 | 0.0416 | 0.012444 | 0.044602 | 0.047822 | 0.051273 | 0.054974
Fluvius Imewo | DEINZE | TS DEINZE | SP KAANDELBEEK | COVIFOOD OOSTROW | G | 10.5 | 236.1111 | INJECTIE | 0.0071754 | 0.0128 | 0.011606 | 0.046122 | 0.013161 | 0.052302 | 0.059312 | 0.06726 | 0.076273
Fluvius Imewo | DEINZE | TS DEINZE | SP KAANDELBEEK | OSTROTEX 2 | G | 10.5 | 305.5556 | AFNAME | 0.079502 | 0.19627 | 0.069717 | 0.18379 | 0.070024 | 0.1846 | 0.18542 | 0.18623 | 0.18705
Fluvius Imewo | DEINZE | TS DEINZE | SP KAANDELBEEK | OSTROTEX 2 | G | 10.5 | 305.5556 | INJECTIE | 0.079502 | 0.011733 | 0.069717 | 0.17641 | 0.071223 | 0.18022 | 0.18412 | 0.18809 | 0.19216
Fluvius Imewo | DEINZE | TS DEINZE | SP KAANDELBEEK | ESCOTEX | G | 10.5 | 305.5556 | AFNAME | 0.0021051 | 0 | 0.0019968 | 0 | 0.0020801 | 0 | 0 | 0 | 0
Fluvius Imewo | DEINZE | TS DEINZE | SP KAANDELBEEK | ESCOTEX | G | 10.5 | 305.5556 | INJECTIE | 0.0021051 | 0 | 0.0019968 | 0 | 0.0021513 | 0 | 0 | 0 | 0
Fluvius Imewo | DEINZE | TS DEINZE | SP KAANDELBEEK | WITTE KAPROEN | R | 10.5 | 236.1111 | AFNAME | 0.063959 | 0.13376 | 0.072285 | 0.14325 | 0.076451 | 0.15151 | 0.16024 | 0.16947 | 0.17924
Fluvius Imewo | DEINZE | TS DEINZE | SP KAANDELBEEK | WITTE KAPROEN | R | 10.5 | 236.1111 | INJECTIE | 0.063959 | 0.10869 | 0.072285 | 0.18581 | 0.073733 | 0.18953 | 0.19333 | 0.1972 | 0.20115
Fluvius Imewo | DEINZE | TS DEINZE | SP KAANDELBEEK | VAART | I | 10.5 | 236.1111 | AFNAME | 0.037304 | 0.10124 | 0.046736 | 0.10815 | 0.048885 | 0.11312 | 0.11832 | 0.12376 | 0.12945
Fluvius Imewo | DEINZE | TS DEINZE | SP KAANDELBEEK | VAART | I | 10.5 | 236.1111 | INJECTIE | 0.037304 | 0.10473 | 0.046736 | 0.15295 | 0.050287 | 0.16457 | 0.17707 | 0.19053 | 0.205
Fluvius Imewo | DEINZE | TS DEINZE | SP KAANDELBEEK | VIERWEEGSE | R | 10.5 | 305.5556 | AFNAME | 0.077599 | 0.17093 | 0.082551 | 0.17323 | 0.084706 | 0.17775 | 0.18239 | 0.18715 | 0.19204
Fluvius Imewo | DEINZE | TS DEINZE | SP KAANDELBEEK | VIERWEEGSE | R | 10.5 | 305.5556 | INJECTIE | 0.077599 | 0.07424 | 0.082551 | 0.08 | 0.086696 | 0.084017 | 0.088236 | 0.092666 | 0.097319
Fluvius Imewo | DEINZE | TS DEINZE | SP KAANDELBEEK | KAANDELBEEK 1 | G | 10.5 | 666.6667 | AFNAME | 0.178 | 0.17419 | 0.20458 | 0.56139 | 0.21126 | 0.57971 | 0.59863 | 0.61816 | 0.63834
Fluvius Imewo | DEINZE | TS DEINZE | SP KAANDELBEEK | KAANDELBEEK 1 | G | 10.5 | 666.6667 | INJECTIE | 0.178 | 0.37003 | 0.20458 | 0.57248 | 0.22608 | 0.63266 | 0.69917 | 0.77267 | 0.8539 | verder opvolgen
Fluvius Imewo | DEINZE | TS DEINZE | SP KLEPKOUTER | KLEPKOUTER 1 | G | 10.5 | 666.6667 | AFNAME | 0 | 0 | 0 | 0 | 0 | 0 | 0 | 0 | 0
Fluvius Imewo | DEINZE | TS DEINZE | SP KLEPKOUTER | KLEPKOUTER 1 | G | 10.5 | 666.6667 | INJECTIE | 0 | 0 | 0 | 0 | 0 | 0 | 0 | 0 | 0
Fluvius Imewo | DEINZE | TS DEINZE | SP KLEPKOUTER | BN DEINZE ZEVEREN | R | 10.5 | 375 | AFNAME | 0.35239 | 0.63445 | 0.34986 | 0.63659 | 0.3656 | 0.66523 | 0.69516 | 0.72644 | 0.75912
Fluvius Imewo | DEINZE | TS DEINZE | SP KLEPKOUTER | BN DEINZE ZEVEREN | R | 10.5 | 375 | INJECTIE | 0.35239 | 0 | 0.34986 | 0 | 0.3635 | 0 | 0 | 0 | 0
Fluvius Imewo | DEINZE | TS DEINZE | SP KLEPKOUTER | THIACO | G | 10.5 | 305.5556 | AFNAME | 0.13224 | 0.33024 | 0.1302 | 0.32085 | 0.13583 | 0.33474 | 0.34922 | 0.36434 | 0.3801
Fluvius Imewo | DEINZE | TS DEINZE | SP KLEPKOUTER | THIACO | G | 10.5 | 305.5556 | INJECTIE | 0.13224 | 0 | 0.1302 | 0 | 0.14963 | 0 | 0 | 0 | 0
Fluvius Imewo | DEINZE | TS DEINZE | SP KLEPKOUTER | WESTMEERSTRAAT | G | 10.5 | 166.6667 | AFNAME | 0.15088 | 0.2944 | 0.15494 | 0.29091 | 0.1629 | 0.30585 | 0.32155 | 0.33807 | 0.35543
Fluvius Imewo | DEINZE | TS DEINZE | SP KLEPKOUTER | WESTMEERSTRAAT | G | 10.5 | 166.6667 | INJECTIE | 0.15088 | 0 | 0.15494 | 0 | 0.17282 | 0 | 0 | 0 | 0
Fluvius Imewo | DEINZE | TS DEINZE | SP KLEPKOUTER | BRUG | G | 10.5 | 166.6667 | AFNAME | 0.035436 | 0.0576 | 0.035642 | 0.059927 | 0.03826 | 0.064329 | 0.069054 | 0.074126 | 0.079571
Fluvius Imewo | DEINZE | TS DEINZE | SP KLEPKOUTER | BRUG | G | 10.5 | 166.6667 | INJECTIE | 0.035436 | 0 | 0.035642 | 0 | 0.037445 | 0 | 0 | 0 | 0
Fluvius Imewo | DEINZE | TS DEINZE | SP KLEPKOUTER | PIENSWIJK | R | 10.5 | 236.1111 | AFNAME | 0.17702 | 0.33687 | 0.18095 | 0.34909 | 0.18716 | 0.36108 | 0.37348 | 0.38631 | 0.39957
Fluvius Imewo | DEINZE | TS DEINZE | SP KLEPKOUTER | PIENSWIJK | R | 10.5 | 236.1111 | INJECTIE | 0.17702 | 0 | 0.18095 | 0 | 0.19918 | 0 | 0 | 0 | 0
Fluvius Imewo | DEINZE | TS DEINZE | SP KLEPKOUTER | D HOYESTRAAT | G | 10.5 | 305.5556 | AFNAME | 0.042147 | 0.093867 | 0.040087 | 0.10112 | 0.040492 | 0.10214 | 0.10317 | 0.10422 | 0.10527
Fluvius Imewo | DEINZE | TS DEINZE | SP KLEPKOUTER | D HOYESTRAAT | G | 10.5 | 305.5556 | INJECTIE | 0.042147 | 0 | 0.040087 | 0 | 0.041671 | 0 | 0 | 0 | 0
Fluvius Imewo | DEINZE | TS DEINZE | SP KLEPKOUTER | WAKKENSE HEIRWEG | G | 10.5 | 194.4444 | AFNAME | 0.15594 | 0.33164 | 0.16312 | 0.33571 | 0.16663 | 0.34293 | 0.35031 | 0.35785 | 0.36555
Fluvius Imewo | DEINZE | TS DEINZE | SP KLEPKOUTER | WAKKENSE HEIRWEG | G | 10.5 | 194.4444 | INJECTIE | 0.15594 | 0 | 0.16312 | 0 | 0.17772 | 0 | 0 | 0 | 0
Fluvius Imewo | DEINZE | TS DEINZE | SP KONGOPLEIN | SCHOOL | G | 10.5 | 166.6667 | AFNAME | 0.10855 | 0.23244 | 0.101 | 0.20756 | 0.10554 | 0.21688 | 0.22662 | 0.2368 | 0.24744
Fluvius Imewo | DEINZE | TS DEINZE | SP KONGOPLEIN | SCHOOL | G | 10.5 | 166.6667 | INJECTIE | 0.10855 | 0 | 0.101 | 0 | 0.11213 | 0 | 0 | 0 | 0
Fluvius Imewo | DEINZE | TS DEINZE | SP KONGOPLEIN | CONGOPLEIN | G | 10.5 | 666.6667 | AFNAME | 0.11443 | 0 | 0.10914 | 0 | 0.11166 | 0 | 0 | 0 | 0
Fluvius Imewo | DEINZE | TS DEINZE | SP KONGOPLEIN | CONGOPLEIN | G | 10.5 | 666.6667 | INJECTIE | 0.11443 | 0.22562 | 0.10914 | 0.20784 | 0.11856 | 0.2258 | 0.2453 | 0.26649 | 0.28951
Fluvius Imewo | DEINZE | TS DEINZE | SP KONGOPLEIN | RESIDENTIE LAURA | G | 10.5 | 236.1111 | AFNAME | 0.087907 | 0.16606 | 0.085595 | 0.15697 | 0.089056 | 0.16332 | 0.16992 | 0.17679 | 0.18394
Fluvius Imewo | DEINZE | TS DEINZE | SP KONGOPLEIN | RESIDENTIE LAURA | G | 10.5 | 236.1111 | INJECTIE | 0.087907 | 0 | 0.085595 | 0 | 0.087623 | 0 | 0 | 0 | 0
Fluvius Imewo | DEINZE | TS DEINZE | SP KONGOPLEIN | VANHOE | G | 10.5 | 305.5556 | AFNAME | 0.02374 | 0.049777 | 0.024872 | 0.056443 | 0.026009 | 0.059026 | 0.061726 | 0.06455 | 0.067503
Fluvius Imewo | DEINZE | TS DEINZE | SP KONGOPLEIN | VANHOE | G | 10.5 | 305.5556 | INJECTIE | 0.02374 | 0.034667 | 0.024872 | 0.0022233 | 0.027647 | 0.0024714 | 0.0027472 | 0.0030537 | 0.0033944
Fluvius Imewo | DEINZE | TS DEINZE | SP KONGOPLEIN | POLITIE | G | 10.5 | 395.8333 | AFNAME | 0 | 0 | 0.16373 | 0 | 0.16708 | 0 | 0 | 0 | 0
Fluvius Imewo | DEINZE | TS DEINZE | SP KONGOPLEIN | POLITIE | G | 10.5 | 395.8333 | INJECTIE | 0 | 0 | 0.16373 | 0 | 0.18484 | 0 | 0 | 0 | 0
Fluvius Imewo | DEINZE | TS DEINZE | SP KONGOPLEIN | BOTA | G | 10.5 | 305.5556 | AFNAME | 0 | 0 | 0.10584 | 0 | 0.11292 | 0 | 0 | 0 | 0
Fluvius Imewo | DEINZE | TS DEINZE | SP KONGOPLEIN | BOTA | G | 10.5 | 305.5556 | INJECTIE | 0 | 0 | 0.10584 | 0 | 0.10619 | 0 | 0 | 0 | 0
Fluvius Imewo | DEINZE | TS DEINZE | SP MOLENWIJK | VLASHOEK | G | 10.5 | 291.6667 | AFNAME | 0.32166 | 0.6005 | 0.31374 | 0.56299 | 0.33595 | 0.60286 | 0.64555 | 0.69126 | 0.74021
Fluvius Imewo | DEINZE | TS DEINZE | SP MOLENWIJK | VLASHOEK | G | 10.5 | 291.6667 | INJECTIE | 0.32166 | 0.2009 | 0.31374 | 0.18226 | 0.33558 | 0.19494 | 0.20852 | 0.22303 | 0.23856
Fluvius Imewo | DEINZE | TS DEINZE | SP MOLENWIJK | LIEBAERT PETEGEM | G | 10.5 | 291.6667 | AFNAME | 0.094703 | 0 | 0.010111 | 0 | 0.010742 | 0 | 0 | 0 | 0
Fluvius Imewo | DEINZE | TS DEINZE | SP MOLENWIJK | LIEBAERT PETEGEM | G | 10.5 | 291.6667 | INJECTIE | 0.094703 | 0 | 0.010111 | 0 | 0.010824 | 0 | 0 | 0 | 0
Fluvius Imewo | DEINZE | TS DEINZE | SP MOLENWIJK | BAAN KORTRIJK | G | 10.5 | 291.6667 | AFNAME | 0.019785 | 0 | 0.8 | 0 | 0.82959 | 0 | 0 | 0 | 0
Fluvius Imewo | DEINZE | TS DEINZE | SP MOLENWIJK | BAAN KORTRIJK | G | 10.5 | 291.6667 | INJECTIE | 0.019785 | 0 | 0.8 | 0 | 0.83951 | 0 | 0 | 0 | 0
Fluvius Imewo | DEINZE | TS DEINZE | SP MOLENWIJK | TER WILGEN | R | 10.5 | 291.6667 | AFNAME | 0.094856 | 0.21071 | 0.099127 | 0.21109 | 0.1053 | 0.22423 | 0.23818 | 0.25301 | 0.26875
Fluvius Imewo | DEINZE | TS DEINZE | SP MOLENWIJK | TER WILGEN | R | 10.5 | 291.6667 | INJECTIE | 0.094856 | 0.18993 | 0.099127 | 0.20723 | 0.10903 | 0.22793 | 0.2507 | 0.27574 | 0.30329
Fluvius Imewo | DEINZE | TS DEINZE | SP MOLENWIJK | TORENPARK | R | 10.5 | 166.6667 | AFNAME | 0.024017 | 0.038888 | 0.017726 | 0.0149 | 0.018776 | 0.015782 | 0.016716 | 0.017706 | 0.018754
Fluvius Imewo | DEINZE | TS DEINZE | SP MOLENWIJK | TORENPARK | R | 10.5 | 166.6667 | INJECTIE | 0.024017 | 0.0076125 | 0.017726 | 0.0097125 | 0.018162 | 0.0099511 | 0.010195 | 0.010446 | 0.010703
Fluvius Imewo | DEINZE | TS DEINZE | SP MOLENWIJK | MOLENWIJK 2 | G | 10.5 | 666.6667 | AFNAME | 0.18542 | 0.21656 | 0.18955 | 0.21174 | 0.19374 | 0.21642 | 0.2212 | 0.22609 | 0.23109
Fluvius Imewo | DEINZE | TS DEINZE | SP MOLENWIJK | MOLENWIJK 2 | G | 10.5 | 666.6667 | INJECTIE | 0.18542 | 0.35615 | 0.18955 | 0.35717 | 0.20484 | 0.38599 | 0.41714 | 0.4508 | 0.48718
Fluvius Imewo | DEINZE | TS DEINZE | SP MOLENWIJK | BAAN DEINZE | R | 10.5 | 291.6667 | AFNAME | 0.20815 | 0.44141 | 0.21916 | 0.42857 | 0.22081 | 0.43179 | 0.43504 | 0.43832 | 0.44162
Fluvius Imewo | DEINZE | TS DEINZE | SP MOLENWIJK | BAAN DEINZE | R | 10.5 | 291.6667 | INJECTIE | 0.20815 | 0.30763 | 0.21916 | 0.29872 | 0.22366 | 0.30485 | 0.31111 | 0.31749 | 0.32401
Fluvius Imewo | DEINZE | TS DEINZE | SP MOLENWIJK | TONNEBEEK | G | 10.5 | 236.1111 | AFNAME | 0.066401 | 0.20084 | 0.075996 | 0.19765 | 0.076447 | 0.19883 | 0.20001 | 0.20119 | 0.20239
Fluvius Imewo | DEINZE | TS DEINZE | SP MOLENWIJK | TONNEBEEK | G | 10.5 | 236.1111 | INJECTIE | 0.066401 | 0.021696 | 0.075996 | 0.041426 | 0.077143 | 0.042052 | 0.042687 | 0.043331 | 0.043986
Fluvius Imewo | DEINZE | TS DEINZE | SP MOLENWIJK | MOLENWIJK 1 | G | 10.5 | 666.6667 | AFNAME | 0.1882 | 0.2306 | 0.19289 | 0.21879 | 0.20511 | 0.23265 | 0.24738 | 0.26305 | 0.27971
Fluvius Imewo | DEINZE | TS DEINZE | SP MOLENWIJK | MOLENWIJK 1 | G | 10.5 | 666.6667 | INJECTIE | 0.1882 | 0.36094 | 0.19289 | 0.36385 | 0.21888 | 0.41287 | 0.4685 | 0.53162 | 0.60325
Fluvius Imewo | DEINZE | TS DEINZE | SP MOLENWIJK | SINT HUBERTSTRAAT | R | 10.5 | 166.6667 | AFNAME | 0.040379 | 0.094707 | 0.040653 | 0.084567 | 0.043244 | 0.089955 | 0.095686 | 0.10178 | 0.10827
Fluvius Imewo | DEINZE | TS DEINZE | SP MOLENWIJK | SINT HUBERTSTRAAT | R | 10.5 | 166.6667 | INJECTIE | 0.040379 | 0.08662 | 0.040653 | 0.087607 | 0.043202 | 0.093098 | 0.098934 | 0.10514 | 0.11173
Fluvius Imewo | DEINZE | TS DEINZE | SP SOEVEREIN | SOEVEREIN 3 (TS DEINZE) | G | 10.5 | 666.6667 | AFNAME | 0.23324 | 0.76307 | 0.20616 | 0.62928 | 0.22082 | 0.67404 | 0.72198 | 0.77334 | 0.82834 | verder opvolgen
Fluvius Imewo | DEINZE | TS DEINZE | SP SOEVEREIN | SOEVEREIN 3 (TS DEINZE) | G | 10.5 | 666.6667 | INJECTIE | 0.23324 | 0.40168 | 0.20616 | 0.30465 | 0.2276 | 0.33633 | 0.3713 | 0.40991 | 0.45253
Fluvius Imewo | DEINZE | TS DEINZE | SP SOEVEREIN | BRUG | G | 10.5 | 305.5556 | AFNAME | 0.11329 | 0.21703 | 0.12004 | 0.22271 | 0.1255 | 0.23283 | 0.24342 | 0.25448 | 0.26605
Fluvius Imewo | DEINZE | TS DEINZE | SP SOEVEREIN | BRUG | G | 10.5 | 305.5556 | INJECTIE | 0.11329 | 0.18224 | 0.12004 | 0.19865 | 0.12242 | 0.20259 | 0.20661 | 0.21072 | 0.2149
Fluvius Imewo | DEINZE | TS DEINZE | SP SOEVEREIN | INDUSTRIEZONE KALLEMOEIE | G | 10.5 | 500 | AFNAME | 0.06961 | 0.11943 | 0.067927 | 0.13994 | 0.072038 | 0.14841 | 0.1574 | 0.16692 | 0.17702
Fluvius Imewo | DEINZE | TS DEINZE | SP SOEVEREIN | INDUSTRIEZONE KALLEMOEIE | G | 10.5 | 500 | INJECTIE | 0.06961 | 0.27865 | 0.067927 | 0.27933 | 0.071597 | 0.29442 | 0.31033 | 0.3271 | 0.34477
Fluvius Imewo | DEINZE | TS DEINZE | SP SOEVEREIN | MAROLLE | R | 10.5 | 500 | AFNAME | 0.15856 | 0.32411 | 0.16212 | 0.31662 | 0.16623 | 0.32463 | 0.33286 | 0.34129 | 0.34993
Fluvius Imewo | DEINZE | TS DEINZE | SP SOEVEREIN | MAROLLE | R | 10.5 | 500 | INJECTIE | 0.15856 | 0.19684 | 0.16212 | 0.20661 | 0.17788 | 0.22669 | 0.24872 | 0.27289 | 0.29941
Fluvius Imewo | DEINZE | TS DEINZE | SP SOEVEREIN | SOEVEREIN 1 (TS DEINZE) | G | 10.5 | 666.6667 | AFNAME | 0.23358 | 0.76473 | 0.20719 | 0.62787 | 0.21236 | 0.64354 | 0.6596 | 0.67606 | 0.69294
Fluvius Imewo | DEINZE | TS DEINZE | SP SOEVEREIN | SOEVEREIN 1 (TS DEINZE) | G | 10.5 | 666.6667 | INJECTIE | 0.23358 | 0.39368 | 0.20719 | 0.2973 | 0.23626 | 0.33902 | 0.38659 | 0.44083 | 0.50269
Fluvius Imewo | DEINZE | TS DEINZE | SP SOEVEREIN | E3-LAAN | I | 10.5 | 305.5556 | AFNAME | 0.12329 | 0.34701 | 0.12871 | 0.37077 | 0.13106 | 0.37753 | 0.38441 | 0.39142 | 0.39855
Fluvius Imewo | DEINZE | TS DEINZE | SP SOEVEREIN | E3-LAAN | I | 10.5 | 305.5556 | INJECTIE | 0.12329 | 0.24581 | 0.12871 | 0.25658 | 0.14353 | 0.28611 | 0.31904 | 0.35576 | 0.39671
Fluvius Imewo | DEINZE | TS DEINZE | SP SOEVEREIN | KARREWEG | I | 10.5 | 500 | AFNAME | 0.093604 | 0.20629 | 0.083808 | 0 | 0.090198 | 0 | 0 | 0 | 0
Fluvius Imewo | DEINZE | TS DEINZE | SP SOEVEREIN | KARREWEG | I | 10.5 | 500 | INJECTIE | 0.093604 | 0.36133 | 0.083808 | 0 | 0.088996 | 0 | 0 | 0 | 0
Fluvius Imewo | DEINZE | TS DEINZE | SP SOEVEREIN | NIEUW GOED | G | 10.5 | 291.6667 | AFNAME | 0 | 0 | 0.12412 | 0 | 0.12958 | 0 | 0 | 0 | 0
Fluvius Imewo | DEINZE | TS DEINZE | SP SOEVEREIN | NIEUW GOED | G | 10.5 | 291.6667 | INJECTIE | 0 | 0 | 0.12412 | 0 | 0.13817 | 0 | 0 | 0 | 0
Fluvius Imewo | DEINZE | TS DEINZE | SP SOEVEREIN | SOEVEREIN 2 (TS DEINZE) | G | 10.5 | 666.6667 | AFNAME | 0.23519 | 0.76732 | 0.20846 | 0.63111 | 0.21282 | 0.64433 | 0.65782 | 0.6716 | 0.68566
Fluvius Imewo | DEINZE | TS DEINZE | SP SOEVEREIN | SOEVEREIN 2 (TS DEINZE) | G | 10.5 | 666.6667 | INJECTIE | 0.23519 | 0.39359 | 0.20846 | 0.29582 | 0.23464 | 0.33297 | 0.37479 | 0.42186 | 0.47484
Fluvius Imewo | DEINZE | TS DEINZE | SP SOEVEREIN | PRIJKELS | I | 10.5 | 305.5556 | AFNAME | 0.031404 | 0.063623 | 0.03243 | 0.091105 | 0.032741 | 0.091977 | 0.092857 | 0.093745 | 0.094642
Fluvius Imewo | DEINZE | TS DEINZE | SP SOEVEREIN | PRIJKELS | I | 10.5 | 305.5556 | INJECTIE | 0.031404 | 0.087179 | 0.03243 | 0.10581 | 0.036992 | 0.12069 | 0.13767 | 0.15703 | 0.17912
Fluvius Imewo | DEINZE | TS DEINZE | SP SOEVEREIN | OUDENAARDESTEENWEG | G | 10.5 | 305.5556 | AFNAME | 0 | 0 | 0 | 0 | 0 | 0 | 0 | 0 | 0
Fluvius Imewo | DEINZE | TS DEINZE | SP SOEVEREIN | OUDENAARDESTEENWEG | G | 10.5 | 305.5556 | INJECTIE | 0 | 0 | 0 | 0 | 0 | 0 | 0 | 0 | 0
Fluvius Imewo | DESTELBERGEN | TS DESTELBERGEN | SP AXMINSTERHOF | ZANDBERG | R | 12.4 | 83.3333 | AFNAME | 0.10225 | 0.22583 | 0.10604 | 0.23363 | 0.1083 | 0.2386 | 0.24368 | 0.24887 | 0.25416
Fluvius Imewo | DESTELBERGEN | TS DESTELBERGEN | SP AXMINSTERHOF | ZANDBERG | R | 12.4 | 83.3333 | INJECTIE | 0.10225 | 0.11685 | 0.10604 | 0.16403 | 0.11368 | 0.17584 | 0.1885 | 0.20207 | 0.21662
Fluvius Imewo | DESTELBERGEN | TS DESTELBERGEN | SP AXMINSTERHOF | PRINSENKOUTER | R | 12.4 | 83.3333 | AFNAME | 0.063363 | 0.16127 | 0.065397 | 0.13545 | 0.067326 | 0.13944 | 0.14355 | 0.14779 | 0.15214
Fluvius Imewo | DESTELBERGEN | TS DESTELBERGEN | SP AXMINSTERHOF | PRINSENKOUTER | R | 12.4 | 83.3333 | INJECTIE | 0.063363 | 0.11317 | 0.065397 | 0.14497 | 0.070325 | 0.15589 | 0.16763 | 0.18026 | 0.19384
Fluvius Imewo | DESTELBERGEN | TS DESTELBERGEN | SP AXMINSTERHOF | TRAMSTATION | G | 12.4 | 201.3889 | AFNAME | 0.10448 | 0 | 0.03162 | 0 | 0.033256 | 0 | 0 | 0 | 0
Fluvius Imewo | DESTELBERGEN | TS DESTELBERGEN | SP AXMINSTERHOF | TRAMSTATION | G | 12.4 | 201.3889 | INJECTIE | 0.10448 | 0 | 0.03162 | 0 | 0.034591 | 0 | 0 | 0 | 0
Fluvius Imewo | DESTELBERGEN | TS DESTELBERGEN | SP AXMINSTERHOF | HEIDESTRAAT | R | 12.4 | 201.3889 | AFNAME | 0.10427 | 0.21564 | 0.10819 | 0.21829 | 0.11213 | 0.22623 | 0.23447 | 0.243 | 0.25185
Fluvius Imewo | DESTELBERGEN | TS DESTELBERGEN | SP AXMINSTERHOF | HEIDESTRAAT | R | 12.4 | 201.3889 | INJECTIE | 0.10427 | 0.06181 | 0.10819 | 0.091771 | 0.11687 | 0.099127 | 0.10707 | 0.11565 | 0.12492
Fluvius Imewo | DESTELBERGEN | TS DESTELBERGEN | SP AXMINSTERHOF | HEUSDEN | G | 12.4 | 666.6667 | AFNAME | 0.11002 | 0.10406 | 0.11416 | 0.14168 | 0.11735 | 0.14564 | 0.1497 | 0.15389 | 0.15818
Fluvius Imewo | DESTELBERGEN | TS DESTELBERGEN | SP AXMINSTERHOF | HEUSDEN | G | 12.4 | 666.6667 | INJECTIE | 0.11002 | 0.21913 | 0.11416 | 0.22459 | 0.12366 | 0.24328 | 0.26353 | 0.28547 | 0.30923
Fluvius Imewo | DESTELBERGEN | TS DESTELBERGEN | SP AXMINSTERHOF | LOVELDSTRAAT | G | 12.4 | 201.3889 | AFNAME | 0.075687 | 0.14686 | 0.079886 | 0.14989 | 0.084274 | 0.15812 | 0.1668 | 0.17597 | 0.18563
Fluvius Imewo | DESTELBERGEN | TS DESTELBERGEN | SP AXMINSTERHOF | LOVELDSTRAAT | G | 12.4 | 201.3889 | INJECTIE | 0.075687 | 0.070952 | 0.079886 | 0.096838 | 0.088039 | 0.10672 | 0.11761 | 0.12962 | 0.14285
Fluvius Imewo | DESTELBERGEN | TS DESTELBERGEN | SP DORP |  | G | 12.4 | #VALUE! | AFNAME | 0 | 0 | 0 | 0 | 0 | 0 | 0 | 0 | 0
Fluvius Imewo | DESTELBERGEN | TS DESTELBERGEN | SP DORP |  | G | 12.4 | #VALUE! | INJECTIE | 0 | 0 | 0 | 0 | 0 | 0 | 0 | 0 | 0
Fluvius Imewo | DESTELBERGEN | TS DESTELBERGEN | SP DORP |  | G | 12.4 | 118.0556 | AFNAME | 0 | 0 | 0 | 0 | 0 | 0 | 0 | 0 | 0
Fluvius Imewo | DESTELBERGEN | TS DESTELBERGEN | SP DORP |  | G | 12.4 | 118.0556 | INJECTIE | 0 | 0 | 0 | 0 | 0 | 0 | 0 | 0 | 0
Fluvius Imewo | DESTELBERGEN | TS DESTELBERGEN | SP DORP |  | G | 12.4 | #VALUE! | AFNAME | 0 | 0 | 0 | 0 | 0 | 0 | 0 | 0 | 0
Fluvius Imewo | DESTELBERGEN | TS DESTELBERGEN | SP DORP |  | G | 12.4 | #VALUE! | INJECTIE | 0 | 0 | 0 | 0 | 0 | 0 | 0 | 0 | 0
Fluvius Imewo | DESTELBERGEN | TS DESTELBERGEN | SP DORP |  | G | 12.4 | #VALUE! | AFNAME | 0 | 0 | 0 | 0 | 0 | 0 | 0 | 0 | 0
Fluvius Imewo | DESTELBERGEN | TS DESTELBERGEN | SP DORP |  | G | 12.4 | #VALUE! | INJECTIE | 0 | 0 | 0 | 0 | 0 | 0 | 0 | 0 | 0
Fluvius Imewo | DESTELBERGEN | TS DESTELBERGEN | SP DORP |  | G | 12.4 | 201.3889 | AFNAME | 0 | 0 | 0 | 0 | 0 | 0 | 0 | 0 | 0
Fluvius Imewo | DESTELBERGEN | TS DESTELBERGEN | SP DORP |  | G | 12.4 | 201.3889 | INJECTIE | 0 | 0 | 0 | 0 | 0 | 0 | 0 | 0 | 0
Fluvius Imewo | DESTELBERGEN | TS DESTELBERGEN | SP DORP |  | G | 12.4 | 201.3889 | AFNAME | 0 | 0 | 0 | 0 | 0 | 0 | 0 | 0 | 0
Fluvius Imewo | DESTELBERGEN | TS DESTELBERGEN | SP DORP |  | G | 12.4 | 201.3889 | INJECTIE | 0 | 0 | 0 | 0 | 0 | 0 | 0 | 0 | 0
Fluvius Imewo | DESTELBERGEN | TS DESTELBERGEN | SP DORP |  | G | 12.4 | 201.3889 | AFNAME | 0 | 0 | 0 | 0 | 0 | 0 | 0 | 0 | 0
Fluvius Imewo | DESTELBERGEN | TS DESTELBERGEN | SP DORP |  | G | 12.4 | 201.3889 | INJECTIE | 0 | 0 | 0 | 0 | 0 | 0 | 0 | 0 | 0
Fluvius Imewo | LAARNE | TS DESTELBERGEN | SP STEENTJE 1 | HOEKSTRAAT | I | 12.4 | 138.8889 | AFNAME | 0.017445 | 0.030435 | 0.017324 | 0.027174 | 0.017711 | 0.02778 | 0.0284 | 0.029033 | 0.029681
Fluvius Imewo | LAARNE | TS DESTELBERGEN | SP STEENTJE 1 | HOEKSTRAAT | I | 12.4 | 138.8889 | INJECTIE | 0.017445 | 0.058704 | 0.017324 | 0.059748 | 0.019502 | 0.067259 | 0.075714 | 0.085232 | 0.095947
Fluvius Imewo | LAARNE | TS DESTELBERGEN | SP STEENTJE 1 | ZEVENSTERSTRAAT | G | 12.4 | 138.8889 | AFNAME | 0.038616 | 0 | 0.015071 | 0 | 0.01605 | 0 | 0 | 0 | 0
Fluvius Imewo | LAARNE | TS DESTELBERGEN | SP STEENTJE 1 | ZEVENSTERSTRAAT | G | 12.4 | 138.8889 | INJECTIE | 0.038616 | 0 | 0.015071 | 0 | 0.015924 | 0 | 0 | 0 | 0
Fluvius Imewo | LAARNE | TS DESTELBERGEN | SP STEENTJE 1 | DESTELBERGEN | G | 12.4 | 583.3333 | AFNAME | 0.16004 | 0.20824 | 0.17217 | 0.15079 | 0.18014 | 0.15778 | 0.16508 | 0.17273 | 0.18072
Fluvius Imewo | LAARNE | TS DESTELBERGEN | SP STEENTJE 1 | DESTELBERGEN | G | 12.4 | 583.3333 | INJECTIE | 0.16004 | 0.30782 | 0.17217 | 0.30899 | 0.17832 | 0.32003 | 0.33146 | 0.34331 | 0.35557
Fluvius Imewo | LAARNE | TS DESTELBERGEN | SP STEENTJE 1 | BEDDENEEDSTRAAT | R | 12.4 | 138.8889 | AFNAME | 0.10799 | 0.22755 | 0.14336 | 0.20627 | 0.14878 | 0.21407 | 0.22217 | 0.23057 | 0.23929
Fluvius Imewo | LAARNE | TS DESTELBERGEN | SP STEENTJE 1 | BEDDENEEDSTRAAT | R | 12.4 | 138.8889 | INJECTIE | 0.10799 | 0.0752 | 0.14336 | 0.028525 | 0.14435 | 0.028722 | 0.028921 | 0.029121 | 0.029322
Fluvius Imewo | LAARNE | TS DESTELBERGEN | SP STEENTJE 1 | KERKSTRAAT | R | 12.4 | 368.0556 | AFNAME | 0.10574 | 0.22545 | 0.11007 | 0.23231 | 0.11346 | 0.23944 | 0.2468 | 0.25438 | 0.2622
Fluvius Imewo | LAARNE | TS DESTELBERGEN | SP STEENTJE 1 | KERKSTRAAT | R | 12.4 | 368.0556 | INJECTIE | 0.10574 | 0.20207 | 0.11007 | 0.19672 | 0.1204 | 0.21518 | 0.23538 | 0.25747 | 0.28164
Fluvius Imewo | LAARNE | TS DESTELBERGEN | SP STEENTJE 1 | COLMANSTRAAT | R | 12.4 | 138.8889 | AFNAME | 0.033729 | 0.073233 | 0.035783 | 0.0785 | 0.036019 | 0.079017 | 0.079538 | 0.080062 | 0.08059
Fluvius Imewo | LAARNE | TS DESTELBERGEN | SP STEENTJE 1 | COLMANSTRAAT | R | 12.4 | 138.8889 | INJECTIE | 0.033729 | 0.05292 | 0.035783 | 0.069587 | 0.039706 | 0.077216 | 0.085681 | 0.095074 | 0.1055
Fluvius Imewo | LAARNE | TS DESTELBERGEN | SP STEENTJE 1 | KRUISKEN | R | 12.4 | 277.7778 | AFNAME | 0.031819 | 0.070563 | 0.033683 | 0.075874 | 0.035199 | 0.079288 | 0.082856 | 0.086584 | 0.09048
Fluvius Imewo | LAARNE | TS DESTELBERGEN | SP STEENTJE 1 | KRUISKEN | R | 12.4 | 277.7778 | INJECTIE | 0.031819 | 0.04597 | 0.033683 | 0.046667 | 0.034849 | 0.048282 | 0.049953 | 0.051682 | 0.053471
Fluvius Imewo | LAARNE | TS DESTELBERGEN | SP STEENTJE 1 | NERENWEG | R | 12.4 | 138.8889 | AFNAME | 0.051827 | 0.11167 | 0.056816 | 0.10635 | 0.057421 | 0.10748 | 0.10862 | 0.10978 | 0.11095
Fluvius Imewo | LAARNE | TS DESTELBERGEN | SP STEENTJE 1 | NERENWEG | R | 12.4 | 138.8889 | INJECTIE | 0.051827 | 0.057893 | 0.056816 | 0.0733 | 0.061636 | 0.079518 | 0.086265 | 0.093583 | 0.10152
Fluvius Imewo | KNOKKE-HEIST | TS DUINBERGEN 36-11KV | SP CENTRUM HEIST | EVITA | R | 11.4 | 118.0556 | AFNAME | 0.039201 | 0.084639 | 0.044486 | 0.092174 | 0.046122 | 0.095563 | 0.099076 | 0.10272 | 0.1065
Fluvius Imewo | KNOKKE-HEIST | TS DUINBERGEN 36-11KV | SP CENTRUM HEIST | EVITA | R | 11.4 | 118.0556 | INJECTIE | 0.039201 | 0 | 0.044486 | 0 | 0.04911 | 0 | 0 | 0 | 0
Fluvius Imewo | KNOKKE-HEIST | TS DUINBERGEN 36-11KV | SP CENTRUM HEIST | ZILVERBERK | R | 11.4 | 118.0556 | AFNAME | 0.1349 | 0.25889 | 0.13429 | 0.24556 | 0.1434 | 0.26221 | 0.28 | 0.29899 | 0.31927
Fluvius Imewo | KNOKKE-HEIST | TS DUINBERGEN 36-11KV | SP CENTRUM HEIST | ZILVERBERK | R | 11.4 | 118.0556 | INJECTIE | 0.1349 | 0 | 0.13429 | 0 | 0.13599 | 0 | 0 | 0 | 0
Fluvius Imewo | KNOKKE-HEIST | TS DUINBERGEN 36-11KV | SP CENTRUM HEIST | RBS | G | 11.4 | 333.3333 | AFNAME | 0 | 0 | 0 | 0 | 0 | 0 | 0 | 0 | 0
Fluvius Imewo | KNOKKE-HEIST | TS DUINBERGEN 36-11KV | SP CENTRUM HEIST | RBS | G | 11.4 | 333.3333 | INJECTIE | 0 | 0 | 0 | 0 | 0 | 0 | 0 | 0 | 0
Fluvius Imewo | KNOKKE-HEIST | TS DUINBERGEN 36-11KV | SP CENTRUM HEIST | RTT | G | 11.4 | 201.3889 | AFNAME | 0 | 0 | 0 | 0 | 0 | 0 | 0 | 0 | 0
Fluvius Imewo | KNOKKE-HEIST | TS DUINBERGEN 36-11KV | SP CENTRUM HEIST | RTT | G | 11.4 | 201.3889 | INJECTIE | 0 | 0 | 0 | 0 | 0 | 0 | 0 | 0 | 0
Fluvius Imewo | KNOKKE-HEIST | TS DUINBERGEN 36-11KV | SP CENTRUM HEIST | HELDENTORENS | G | 11.4 | 277.7778 | AFNAME | 0.028928 | 0.10978 | 0.028748 | 0.10533 | 0.030282 | 0.11096 | 0.11688 | 0.12312 | 0.12969
Fluvius Imewo | KNOKKE-HEIST | TS DUINBERGEN 36-11KV | SP CENTRUM HEIST | HELDENTORENS | G | 11.4 | 277.7778 | INJECTIE | 0.028928 | 0 | 0.028748 | 0 | 0.030182 | 0 | 0 | 0 | 0
Fluvius Imewo | KNOKKE-HEIST | TS DUINBERGEN 36-11KV | SP CENTRUM HEIST | HEIST CENTRUM 1 | G | 11.4 | 666.6667 | AFNAME | 0.096188 | 0 | 0.098002 | 0 | 0.10213 | 0 | 0 | 0 | 0
Fluvius Imewo | KNOKKE-HEIST | TS DUINBERGEN 36-11KV | SP CENTRUM HEIST | HEIST CENTRUM 1 | G | 11.4 | 666.6667 | INJECTIE | 0.096188 | 0.16122 | 0.098002 | 0.17613 | 0.11081 | 0.19915 | 0.22519 | 0.25463 | 0.28792
Fluvius Imewo | KNOKKE-HEIST | TS DUINBERGEN 36-11KV | SP CENTRUM HEIST | STEENSTRAAT | R | 11.4 | 118.0556 | AFNAME | 0.054662 | 0.1142 | 0.05677 | 0.12464 | 0.057505 | 0.12625 | 0.12788 | 0.12954 | 0.13122
Fluvius Imewo | KNOKKE-HEIST | TS DUINBERGEN 36-11KV | SP CENTRUM HEIST | STEENSTRAAT | R | 11.4 | 118.0556 | INJECTIE | 0.054662 | 0 | 0.05677 | 0 | 0.063914 | 0 | 0 | 0 | 0
Fluvius Imewo | KNOKKE-HEIST | TS DUINBERGEN 36-11KV | SP CENTRUM HEIST | PROBITAS | R | 11.4 | 145.8333 | AFNAME | 0.079409 | 0.14222 | 0.076892 | 0.13956 | 0.082441 | 0.14963 | 0.16042 | 0.172 | 0.18441
Fluvius Imewo | KNOKKE-HEIST | TS DUINBERGEN 36-11KV | SP CENTRUM HEIST | PROBITAS | R | 11.4 | 145.8333 | INJECTIE | 0.079409 | 0 | 0.076892 | 0 | 0.082921 | 0 | 0 | 0 | 0
Fluvius Imewo | KNOKKE-HEIST | TS DUINBERGEN 36-11KV | SP CENTRUM HEIST | HEISTLAAN | G | 11.4 | 180.5556 | AFNAME | 0.047096 | 0.090667 | 0.048987 | 0.13067 | 0.051403 | 0.13711 | 0.14388 | 0.15097 | 0.15842
Fluvius Imewo | KNOKKE-HEIST | TS DUINBERGEN 36-11KV | SP CENTRUM HEIST | HEISTLAAN | G | 11.4 | 180.5556 | INJECTIE | 0.047096 | 0 | 0.048987 | 0 | 0.053902 | 0 | 0 | 0 | 0
Fluvius Imewo | KNOKKE-HEIST | TS DUINBERGEN 36-11KV | SP CENTRUM HEIST | HEIST CENTRUM 2 | G | 11.4 | 347.2222 | AFNAME | 0.10857 | 0 | 0.11036 | 0 | 0.11739 | 0 | 0 | 0 | 0
Fluvius Imewo | KNOKKE-HEIST | TS DUINBERGEN 36-11KV | SP CENTRUM HEIST | HEIST CENTRUM 2 | G | 11.4 | 347.2222 | INJECTIE | 0.10857 | 0.18295 | 0.11036 | 0.19961 | 0.12221 | 0.22104 | 0.24478 | 0.27106 | 0.30017
Fluvius Imewo | KNOKKE-HEIST | TS DUINBERGEN 36-11KV | SP CENTRUM HEIST | TIMMERMANSTRAAT | G | 11.4 | 291.6667 | AFNAME | 0 | 0 | 0.252 | 0 | 0.26449 | 0 | 0 | 0 | 0
Fluvius Imewo | KNOKKE-HEIST | TS DUINBERGEN 36-11KV | SP CENTRUM HEIST | TIMMERMANSTRAAT | G | 11.4 | 291.6667 | INJECTIE | 0 | 0 | 0.252 | 0 | 0.27598 | 0 | 0 | 0 | 0
Fluvius Imewo | KNOKKE-HEIST | TS DUINBERGEN 36-11KV | SP DUINENWATER | ZEGEMEERPAD F2 | G | 11.4 | 347.2222 | AFNAME | 0 | 0 | 0 | 0 | 0 | 0 | 0 | 0 | 0
Fluvius Imewo | KNOKKE-HEIST | TS DUINBERGEN 36-11KV | SP DUINENWATER | ZEGEMEERPAD F2 | G | 11.4 | 347.2222 | INJECTIE | 0 | 0 | 0 | 0 | 0 | 0 | 0 | 0 | 0
Fluvius Imewo | KNOKKE-HEIST | TS DUINBERGEN 36-11KV | SP DUINENWATER | DUIN EN WATER F2 | G | 11.4 | 500 | AFNAME | 0.1462 | 0.14048 | 0.17078 | 0.12631 | 0.18262 | 0.13506 | 0.14443 | 0.15444 | 0.16515
Fluvius Imewo | KNOKKE-HEIST | TS DUINBERGEN 36-11KV | SP DUINENWATER | DUIN EN WATER F2 | G | 11.4 | 500 | INJECTIE | 0.1462 | 0.32656 | 0.17078 | 0.38001 | 0.18374 | 0.40884 | 0.43986 | 0.47323 | 0.50913
Fluvius Imewo | KNOKKE-HEIST | TS DUINBERGEN 36-11KV | SP DUINENWATER | INFRABEL | G | 11.4 | 666.6667 | AFNAME | 0 | 0 | 0.027367 | 0.090235 | 0.028483 | 0.093916 | 0.097748 | 0.10174 | 0.10589
Fluvius Imewo | KNOKKE-HEIST | TS DUINBERGEN 36-11KV | SP DUINENWATER | INFRABEL | G | 11.4 | 666.6667 | INJECTIE | 0 | 0 | 0.027367 | 0 | 0.028269 | 0 | 0 | 0 | 0
Fluvius Imewo | KNOKKE-HEIST | TS DUINBERGEN 36-11KV | SP DUINENWATER | ZEGEMEERPAD F3 | G | 11.4 | 500 | AFNAME | 0.0093063 | 0 | 0.0094091 | 0 | 0.0098516 | 0 | 0 | 0 | 0
Fluvius Imewo | KNOKKE-HEIST | TS DUINBERGEN 36-11KV | SP DUINENWATER | ZEGEMEERPAD F3 | G | 11.4 | 500 | INJECTIE | 0.0093063 | 0.0067282 | 0.0094091 | 0.0068923 | 0.0099694 | 0.0073027 | 0.0077376 | 0.0081983 | 0.0086865
Fluvius Imewo | KNOKKE-HEIST | TS DUINBERGEN 36-11KV | SP DUINENWATER | LAKEFRONT | G | 11.4 | 291.6667 | AFNAME | 0 | 0 | 0 | 0 | 0 | 0 | 0 | 0 | 0
Fluvius Imewo | KNOKKE-HEIST | TS DUINBERGEN 36-11KV | SP DUINENWATER | LAKEFRONT | G | 11.4 | 291.6667 | INJECTIE | 0 | 0 | 0 | 0 | 0 | 0 | 0 | 0 | 0
Fluvius Imewo | KNOKKE-HEIST | TS DUINBERGEN 36-11KV | SP DUINENWATER | LUC PEIREPLEIN | G | 11.4 | 500 | AFNAME | 0.05183 | 0.076985 | 0.053788 | 0.081303 | 0.054101 | 0.081776 | 0.082252 | 0.082731 | 0.083212
Fluvius Imewo | KNOKKE-HEIST | TS DUINBERGEN 36-11KV | SP DUINENWATER | LUC PEIREPLEIN | G | 11.4 | 500 | INJECTIE | 0.05183 | 0 | 0.053788 | 0 | 0.053911 | 0 | 0 | 0 | 0
Fluvius Imewo | KNOKKE-HEIST | TS DUINBERGEN 36-11KV | SP DUINENWATER | LOGENHOEK | G | 11.4 | 118.0556 | AFNAME | 0.035389 | 0 | 0.029922 | 0 | 0.032038 | 0 | 0 | 0 | 0
Fluvius Imewo | KNOKKE-HEIST | TS DUINBERGEN 36-11KV | SP DUINENWATER | LOGENHOEK | G | 11.4 | 118.0556 | INJECTIE | 0.035389 | 0 | 0.029922 | 0 | 0.031512 | 0 | 0 | 0 | 0
Fluvius Imewo | KNOKKE-HEIST | TS DUINBERGEN 36-11KV | SP DUINENWATER | DE LIJN KNOKKESTRAAT | G | 11.4 | 291.6667 | AFNAME | 0.043558 | 0.095078 | 0.045222 | 0.10937 | 0.048431 | 0.11714 | 0.12545 | 0.13435 | 0.14389
Fluvius Imewo | KNOKKE-HEIST | TS DUINBERGEN 36-11KV | SP DUINENWATER | DE LIJN KNOKKESTRAAT | G | 11.4 | 291.6667 | INJECTIE | 0.043558 | 0.0068522 | 0.045222 | 0.0068696 | 0.050648 | 0.0076939 | 0.0086171 | 0.0096511 | 0.010809
Fluvius Imewo | KNOKKE-HEIST | TS DUINBERGEN 36-11KV | SP DUINENWATER | DUIN EN WATER F1 | G | 11.4 | 666.6667 | AFNAME | 0.095135 | 0.090376 | 0.11307 | 0.08331 | 0.11484 | 0.084613 | 0.085936 | 0.087281 | 0.088646
Fluvius Imewo | KNOKKE-HEIST | TS DUINBERGEN 36-11KV | SP DUINENWATER | DUIN EN WATER F1 | G | 11.4 | 666.6667 | INJECTIE | 0.095135 | 0.21143 | 0.11307 | 0.24906 | 0.12942 | 0.28507 | 0.32628 | 0.37346 | 0.42745
Fluvius Imewo | KNOKKE-HEIST | TS DUINBERGEN 36-11KV | SP DUINENWATER | WEST KAPELLE DORP F2 | G | 11.4 | 500 | AFNAME | 0.092855 | 0.18981 | 0.10202 | 0.23448 | 0.10496 | 0.24124 | 0.24819 | 0.25534 | 0.26269
Fluvius Imewo | KNOKKE-HEIST | TS DUINBERGEN 36-11KV | SP DUINENWATER | WEST KAPELLE DORP F2 | G | 11.4 | 500 | INJECTIE | 0.092855 | 0.20847 | 0.10202 | 0.18618 | 0.10639 | 0.19415 | 0.20246 | 0.21113 | 0.22016
Fluvius Imewo | KNOKKE-HEIST | TS DUINBERGEN 36-11KV | SP DUINENWATER | DUIN EN WATER F3 | G | 11.4 | 666.6667 | AFNAME | 0.088782 | 0.085639 | 0.10513 | 0.07858 | 0.10784 | 0.080609 | 0.082691 | 0.084826 | 0.087016
Fluvius Imewo | KNOKKE-HEIST | TS DUINBERGEN 36-11KV | SP DUINENWATER | DUIN EN WATER F3 | G | 11.4 | 666.6667 | INJECTIE | 0.088782 | 0.19961 | 0.10513 | 0.23169 | 0.11978 | 0.26397 | 0.30075 | 0.34266 | 0.39041
Fluvius Imewo | KNOKKE-HEIST | TS DUINBERGEN 36-11KV | SP DUINENWATER | ZEGEMEERPAD F1 | G | 11.4 | 500 | AFNAME | 0.95308 | 0 | 0 | 0 | 0 | 0 | 0 | 0 | 0
Fluvius Imewo | KNOKKE-HEIST | TS DUINBERGEN 36-11KV | SP DUINENWATER | ZEGEMEERPAD F1 | G | 11.4 | 500 | INJECTIE | 0.95308 | 0 | 0 | 0 | 0 | 0 | 0 | 0 | 0
Fluvius Imewo | KNOKKE-HEIST | TS DUINBERGEN 36-11KV | SP DUINENWATER | WEST KAPELLE DORP F1 | G | 11.4 | 666.6667 | AFNAME | 0.088126 | 0.18264 | 0.095749 | 0.21928 | 0.10264 | 0.23506 | 0.25198 | 0.27012 | 0.28957
Fluvius Imewo | KNOKKE-HEIST | TS DUINBERGEN 36-11KV | SP DUINENWATER | WEST KAPELLE DORP F1 | G | 11.4 | 666.6667 | INJECTIE | 0.088126 | 0.20322 | 0.095749 | 0.18182 | 0.096207 | 0.18269 | 0.18356 | 0.18444 | 0.18532
Fluvius Imewo | KNOKKE-HEIST | TS DUINBERGEN 36-11KV | SP DUINENWATER | E. TYTGATSTRAAT | G | 11.4 | 500 | AFNAME | 0.016437 | 0 | 0.022206 | 0 | 0.022508 | 0 | 0 | 0 | 0
Fluvius Imewo | KNOKKE-HEIST | TS DUINBERGEN 36-11KV | SP DUINENWATER | E. TYTGATSTRAAT | G | 11.4 | 500 | INJECTIE | 0.016437 | 0 | 0.022206 | 0 | 0.025492 | 0 | 0 | 0 | 0
Fluvius Imewo | KNOKKE-HEIST | TS DUINBERGEN 36-11KV | SP DUINENWATER | JEUGDCENTRUM | G | 11.4 | 118.0556 | AFNAME | 0.057978 | 0.097179 | 0.060392 | 0.11978 | 0.060678 | 0.12035 | 0.12092 | 0.12149 | 0.12207
Fluvius Imewo | KNOKKE-HEIST | TS DUINBERGEN 36-11KV | SP DUINENWATER | JEUGDCENTRUM | G | 11.4 | 118.0556 | INJECTIE | 0.057978 | 0 | 0.060392 | 0.0017641 | 0.061344 | 0.0017919 | 0.0018202 | 0.0018489 | 0.0018781
Fluvius Imewo | KNOKKE-HEIST | TS DUINBERGEN 36-11KV | SP DUINENWATER | LAKE DISTRICT | G | 11.4 | 222.2222 | AFNAME | 0.038033 | 0.098205 | 0.055333 | 0.1735 | 0.056713 | 0.17783 | 0.18226 | 0.18681 | 0.19147
Fluvius Imewo | KNOKKE-HEIST | TS DUINBERGEN 36-11KV | SP DUINENWATER | LAKE DISTRICT | G | 11.4 | 222.2222 | INJECTIE | 0.038033 | 0 | 0.055333 | 0 | 0.059213 | 0 | 0 | 0 | 0
Fluvius Imewo | KNOKKE-HEIST | TS DUINBERGEN 36-11KV | SP DUINENWATER | ESDOORNSTRAAT | G | 11.4 | 222.2222 | AFNAME | 0.11948 | 0.28425 | 0.12699 | 0.31181 | 0.12793 | 0.31412 | 0.31644 | 0.31879 | 0.32115
Fluvius Imewo | KNOKKE-HEIST | TS DUINBERGEN 36-11KV | SP DUINENWATER | ESDOORNSTRAAT | G | 11.4 | 222.2222 | INJECTIE | 0.11948 | 0.0035048 | 0.12699 | 0.037981 | 0.12991 | 0.038852 | 0.039744 | 0.040655 | 0.041588
Fluvius Imewo | BRUGGE | TS DUINBERGEN 36-11KV | SP MARGARETA VAN OOST | TS DUINBERGEN | G | 11.4 | 500 | AFNAME | 0.011713 | 0.002902 | 0.032996 | 0.001498 | 0.034423 | 0.0015628 | 0.0016304 | 0.0017009 | 0.0017745
Fluvius Imewo | BRUGGE | TS DUINBERGEN 36-11KV | SP MARGARETA VAN OOST | TS DUINBERGEN | G | 11.4 | 500 | INJECTIE | 0.011713 | 0.029788 | 0.032996 | 0.13065 | 0.035919 | 0.14223 | 0.15483 | 0.16855 | 0.18348
Fluvius Imewo | KNOKKE-HEIST | TS DUINBERGEN 36-11KV | SP WESTKAPELLE DORP | OUDE HOEKESTRAAT | R | 11.4 | 222.2222 | AFNAME | 0.032183 | 0.064926 | 0.02699 | 0.06087 | 0.027627 | 0.062306 | 0.063775 | 0.06528 | 0.06682
Fluvius Imewo | KNOKKE-HEIST | TS DUINBERGEN 36-11KV | SP WESTKAPELLE DORP | OUDE HOEKESTRAAT | R | 11.4 | 222.2222 | INJECTIE | 0.032183 | 0 | 0.02699 | 0 | 0.028476 | 0 | 0 | 0 | 0
Fluvius Imewo | KNOKKE-HEIST | TS DUINBERGEN 36-11KV | SP WESTKAPELLE DORP | NATIï¿½NLAAN ALL WAVES | G | 11.4 | 500 | AFNAME | 0.036302 | 0.05641 | 0.037735 | 0.10735 | 0.038339 | 0.10907 | 0.11082 | 0.11259 | 0.11439
Fluvius Imewo | KNOKKE-HEIST | TS DUINBERGEN 36-11KV | SP WESTKAPELLE DORP | NATIï¿½NLAAN ALL WAVES | G | 11.4 | 500 | INJECTIE | 0.036302 | 0 | 0.037735 | 0 | 0.041014 | 0 | 0 | 0 | 0
Fluvius Imewo | KNOKKE-HEIST | TS DUINBERGEN 36-11KV | SP WESTKAPELLE DORP | SACRAMENT | G | 11.4 | 118.0556 | AFNAME | 0.13329 | 0.25444 | 0.14015 | 0.27889 | 0.14416 | 0.28686 | 0.29506 | 0.30349 | 0.31216
Fluvius Imewo | KNOKKE-HEIST | TS DUINBERGEN 36-11KV | SP WESTKAPELLE DORP | SACRAMENT | G | 11.4 | 118.0556 | INJECTIE | 0.13329 | 0.0055583 | 0.14015 | 0.071108 | 0.14231 | 0.072202 | 0.073312 | 0.07444 | 0.075585
Fluvius Imewo | KNOKKE-HEIST | TS DUINBERGEN 36-11KV | SP WESTKAPELLE DORP | HOEKE DORP | R | 11.4 | 222.2222 | AFNAME | 0.042234 | 0.085081 | 0.041557 | 0.084443 | 0.044233 | 0.089882 | 0.095671 | 0.10183 | 0.10839
Fluvius Imewo | KNOKKE-HEIST | TS DUINBERGEN 36-11KV | SP WESTKAPELLE DORP | HOEKE DORP | R | 11.4 | 222.2222 | INJECTIE | 0.042234 | 0 | 0.041557 | 0.0031762 | 0.04385 | 0.0033514 | 0.0035364 | 0.0037315 | 0.0039374
Fluvius Imewo | KNOKKE-HEIST | TS DUINBERGEN 36-11KV | SP WESTKAPELLE DORP | WAASSTRAAT | R | 11.4 | 83.3333 | AFNAME | 0.10922 | 0.24889 | 0.12571 | 0.33111 | 0.12576 | 0.33124 | 0.33137 | 0.3315 | 0.33163
Fluvius Imewo | KNOKKE-HEIST | TS DUINBERGEN 36-11KV | SP WESTKAPELLE DORP | WAASSTRAAT | R | 11.4 | 83.3333 | INJECTIE | 0.10922 | 0.098892 | 0.12571 | 0.16222 | 0.13629 | 0.17587 | 0.19067 | 0.20671 | 0.2241
Fluvius Imewo | KNOKKE-HEIST | TS DUINBERGEN 36-11KV | SP WESTKAPELLE DORP | WESTKAPELLE DORP F2 | G | 11.4 | 500 | AFNAME | 0.089876 | 0.20579 | 0.098614 | 0.18328 | 0.10497 | 0.19509 | 0.20766 | 0.22104 | 0.23529
Fluvius Imewo | KNOKKE-HEIST | TS DUINBERGEN 36-11KV | SP WESTKAPELLE DORP | WESTKAPELLE DORP F2 | G | 11.4 | 500 | INJECTIE | 0.089876 | 0.19542 | 0.098614 | 0.23131 | 0.10876 | 0.25511 | 0.28135 | 0.3103 | 0.34223
Fluvius Imewo | KNOKKE-HEIST | TS DUINBERGEN 36-11KV | SP WESTKAPELLE DORP | DUDZELESTRAAT | G | 11.4 | 500 | AFNAME | 0.16177 | 0.19966 | 0.14276 | 0.20718 | 0.15288 | 0.22186 | 0.23757 | 0.2544 | 0.27242
Fluvius Imewo | KNOKKE-HEIST | TS DUINBERGEN 36-11KV | SP WESTKAPELLE DORP | DUDZELESTRAAT | G | 11.4 | 500 | INJECTIE | 0.16177 | 0.40444 | 0.14276 | 0.43556 | 0.14335 | 0.43736 | 0.43917 | 0.44099 | 0.44282
Fluvius Imewo | KNOKKE-HEIST | TS DUINBERGEN 36-11KV | SP WESTKAPELLE DORP | KRAGENDIJK | G | 11.4 | 291.6667 | AFNAME | 0.10119 | 0 | 0.07427 | 0.14725 | 0.079046 | 0.15672 | 0.16679 | 0.17752 | 0.18894
Fluvius Imewo | KNOKKE-HEIST | TS DUINBERGEN 36-11KV | SP WESTKAPELLE DORP | KRAGENDIJK | G | 11.4 | 291.6667 | INJECTIE | 0.10119 | 0 | 0.07427 | 0 | 0.083079 | 0 | 0 | 0 | 0
Fluvius Imewo | KNOKKE-HEIST | TS DUINBERGEN 36-11KV | SP WESTKAPELLE DORP | NATIELAAN DUINENWATER | G | 11.4 | 291.6667 | AFNAME | 0.041865 | 0 | 0 | 0 | 0 | 0 | 0 | 0 | 0
Fluvius Imewo | KNOKKE-HEIST | TS DUINBERGEN 36-11KV | SP WESTKAPELLE DORP | NATIELAAN DUINENWATER | G | 11.4 | 291.6667 | INJECTIE | 0.041865 | 0 | 0 | 0 | 0 | 0 | 0 | 0 | 0
Fluvius Imewo | KNOKKE-HEIST | TS DUINBERGEN 36-11KV | SP WESTKAPELLE DORP | T'WALLETJE | G | 11.4 | 291.6667 | AFNAME | 0.09048 | 0.21841 | 0.092103 | 0.23937 | 0.094691 | 0.24609 | 0.25301 | 0.26012 | 0.26743
Fluvius Imewo | KNOKKE-HEIST | TS DUINBERGEN 36-11KV | SP WESTKAPELLE DORP | T'WALLETJE | G | 11.4 | 291.6667 | INJECTIE | 0.09048 | 0.048252 | 0.092103 | 0.086348 | 0.093229 | 0.087404 | 0.088473 | 0.089555 | 0.09065
Fluvius Imewo | KNOKKE-HEIST | TS DUINBERGEN 36-11KV | SP WESTKAPELLE DORP | WESTKAPELLE DORP F1 | G | 11.4 | 666.6667 | AFNAME | 0.086633 | 0.19818 | 0.095357 | 0.17431 | 0.10026 | 0.18326 | 0.19268 | 0.20258 | 0.21299
Fluvius Imewo | KNOKKE-HEIST | TS DUINBERGEN 36-11KV | SP WESTKAPELLE DORP | WESTKAPELLE DORP F1 | G | 11.4 | 666.6667 | INJECTIE | 0.086633 | 0.18668 | 0.095357 | 0.22122 | 0.095424 | 0.22138 | 0.22154 | 0.22169 | 0.22185
Fluvius Imewo | BRUGGE | TS DUINBERGEN 36-11KV | SP ZEEBRUGGE CENTRUM | HEIST CENTRUM | G | 11.4 | 145.8333 | AFNAME | 0 | 0 | 0 | 0 | 0 | 0 | 0 | 0 | 0
Fluvius Imewo | BRUGGE | TS DUINBERGEN 36-11KV | SP ZEEBRUGGE CENTRUM | HEIST CENTRUM | G | 11.4 | 145.8333 | INJECTIE | 0 | 0 | 0 | 0 | 0 | 0 | 0 | 0 | 0
Fluvius Imewo | KNOKKE-HEIST | TS DUINBERGEN 36-11KV | SP ZEGEMEERPAD | NELLENSLAAN | G | 11.4 | 333.3333 | AFNAME | 0.056966 | 0 | 0.020378 | 0 | 0.020903 | 0 | 0 | 0 | 0
Fluvius Imewo | KNOKKE-HEIST | TS DUINBERGEN 36-11KV | SP ZEGEMEERPAD | NELLENSLAAN | G | 11.4 | 333.3333 | INJECTIE | 0.056966 | 0 | 0.020378 | 0 | 0.021424 | 0 | 0 | 0 | 0
Fluvius Imewo | KNOKKE-HEIST | TS DUINBERGEN 36-11KV | SP ZEGEMEERPAD | ZEGEMEERPAD F3 | G | 11.4 | 500 | AFNAME | 0 | 0 | 0 | 0 | 0 | 0 | 0 | 0 | 0
Fluvius Imewo | KNOKKE-HEIST | TS DUINBERGEN 36-11KV | SP ZEGEMEERPAD | ZEGEMEERPAD F3 | G | 11.4 | 500 | INJECTIE | 0 | 0 | 0 | 0 | 0 | 0 | 0 | 0 | 0
Fluvius Imewo | KNOKKE-HEIST | TS DUINBERGEN 36-11KV | SP ZEGEMEERPAD | ZEGEMEERPAD F1 | G | 11.4 | 500 | AFNAME | 0 | 0 | 0 | 0 | 0 | 0 | 0 | 0 | 0
Fluvius Imewo | KNOKKE-HEIST | TS DUINBERGEN 36-11KV | SP ZEGEMEERPAD | ZEGEMEERPAD F1 | G | 11.4 | 500 | INJECTIE | 0 | 0 | 0 | 0 | 0 | 0 | 0 | 0 | 0
Fluvius Imewo | KNOKKE-HEIST | TS DUINBERGEN 36-11KV | SP ZEGEMEERPAD | ZEGEMEERPAD F2 | G | 11.4 | 347.2222 | AFNAME | 0 | 0 | 0 | 0 | 0 | 0 | 0 | 0 | 0
Fluvius Imewo | KNOKKE-HEIST | TS DUINBERGEN 36-11KV | SP ZEGEMEERPAD | ZEGEMEERPAD F2 | G | 11.4 | 347.2222 | INJECTIE | 0 | 0 | 0 | 0 | 0 | 0 | 0 | 0 | 0
Fluvius Imewo | EEKLO | TS EEKLO NIJVERHKAAI | SP EEKLO INDUSTRIELN | RINGLAAN | I | 12.4 | 500 | AFNAME | 0.08747 | 0.30761 | 0.082589 | 0.31447 | 0.085968 | 0.32734 | 0.34073 | 0.35467 | 0.36917
Fluvius Imewo | EEKLO | TS EEKLO NIJVERHKAAI | SP EEKLO INDUSTRIELN | RINGLAAN | I | 12.4 | 500 | INJECTIE | 0.08747 | 0.19528 | 0.082589 | 0.22164 | 0.084087 | 0.22566 | 0.22975 | 0.23392 | 0.23816
Fluvius Imewo | EEKLO | TS EEKLO NIJVERHKAAI | SP EEKLO INDUSTRIELN | GALGENAKKER | R | 12.4 | 500 | AFNAME | 0.14315 | 0.4097 | 0.14207 | 0.27179 | 0.14545 | 0.27825 | 0.28486 | 0.29162 | 0.29855
Fluvius Imewo | EEKLO | TS EEKLO NIJVERHKAAI | SP EEKLO INDUSTRIELN | GALGENAKKER | R | 12.4 | 500 | INJECTIE | 0.14315 | 0 | 0.14207 | 0.046709 | 0.14231 | 0.046787 | 0.046866 | 0.046945 | 0.047024
Fluvius Imewo | EEKLO | TS EEKLO NIJVERHKAAI | SP EEKLO INDUSTRIELN | INDUSTRIELAAN 2 | G | 12.4 | 666.6667 | AFNAME | 0.13258 | 0.050714 | 0.11612 | 0.10485 | 0.12489 | 0.11277 | 0.1213 | 0.13046 | 0.14032
Fluvius Imewo | EEKLO | TS EEKLO NIJVERHKAAI | SP EEKLO INDUSTRIELN | INDUSTRIELAAN 2 | G | 12.4 | 666.6667 | INJECTIE | 0.13258 | 0.29759 | 0.11612 | 0.30656 | 0.11715 | 0.30929 | 0.31204 | 0.31483 | 0.31763
Fluvius Imewo | EEKLO | TS EEKLO NIJVERHKAAI | SP EEKLO INDUSTRIELN | STADSDIENSTEN | G | 12.4 | 118.0556 | AFNAME | 0.0096384 | 0.021687 | 0.0091655 | 0.0119 | 0.0097006 | 0.012595 | 0.01333 | 0.014108 | 0.014932
Fluvius Imewo | EEKLO | TS EEKLO NIJVERHKAAI | SP EEKLO INDUSTRIELN | STADSDIENSTEN | G | 12.4 | 118.0556 | INJECTIE | 0.0096384 | 0.0010667 | 0.0091655 | 0.0010933 | 0.0094831 | 0.0011312 | 0.0011704 | 0.001211 | 0.0012529
Fluvius Imewo | EEKLO | TS EEKLO NIJVERHKAAI | SP EEKLO INDUSTRIELN | INDUSTRIELAAN 1 | G | 12.4 | 347.2222 | AFNAME | 0.053004 | 0.066446 | 0.053404 | 0.077223 | 0.055796 | 0.080681 | 0.084293 | 0.088068 | 0.092011
Fluvius Imewo | EEKLO | TS EEKLO NIJVERHKAAI | SP EEKLO INDUSTRIELN | INDUSTRIELAAN 1 | G | 12.4 | 347.2222 | INJECTIE | 0.053004 | 0.12846 | 0.053404 | 0.11247 | 0.061253 | 0.129 | 0.14795 | 0.1697 | 0.19464
Fluvius Imewo | EEKLO | TS EEKLO NIJVERHKAAI | SP EEKLO INDUSTRIELN | MANDEWEEGSKEN | G | 12.4 | 83.3333 | AFNAME | 0.046315 | 0.10331 | 0.047757 | 0.094873 | 0.050015 | 0.09936 | 0.10406 | 0.10898 | 0.11413
Fluvius Imewo | EEKLO | TS EEKLO NIJVERHKAAI | SP EEKLO INDUSTRIELN | MANDEWEEGSKEN | G | 12.4 | 83.3333 | INJECTIE | 0.046315 | 0.06166 | 0.047757 | 0.07226 | 0.053386 | 0.080777 | 0.090299 | 0.10094 | 0.11284
Fluvius Imewo | EEKLO | TS EEKLO NIJVERHKAAI | SP EEKLO INDUSTRIELN | IJZERSTRAAT | I | 12.4 | 118.0556 | AFNAME | 0.11833 | 0.25524 | 0.084316 | 0.23868 | 0.087267 | 0.24704 | 0.25568 | 0.26463 | 0.2739
Fluvius Imewo | EEKLO | TS EEKLO NIJVERHKAAI | SP EEKLO INDUSTRIELN | IJZERSTRAAT | I | 12.4 | 118.0556 | INJECTIE | 0.11833 | 0.0054467 | 0.084316 | 0.078053 | 0.091603 | 0.084799 | 0.092128 | 0.10009 | 0.10874
Fluvius Imewo | EEKLO | TS EEKLO NIJVERHKAAI | SP EEKLO INDUSTRIELN | INDUSTRIELAAN 3 | G | 12.4 | 500 | AFNAME | 0.10126 | 0.0428 | 0.088152 | 0.090103 | 0.092762 | 0.094815 | 0.099774 | 0.10499 | 0.11048
Fluvius Imewo | EEKLO | TS EEKLO NIJVERHKAAI | SP EEKLO INDUSTRIELN | INDUSTRIELAAN 3 | G | 12.4 | 500 | INJECTIE | 0.10126 | 0.23416 | 0.088152 | 0.24097 | 0.090823 | 0.24828 | 0.2558 | 0.26355 | 0.27153
Fluvius Imewo | EEKLO | TS EEKLO NIJVERHKAAI | SP LEOPOLDLAAN | MAROOIENDAM | R | 12.4 | 118.0556 | AFNAME | 0.018331 | 0.041777 | 0.017456 | 0.040443 | 0.018539 | 0.042951 | 0.045614 | 0.048443 | 0.051446
Fluvius Imewo | EEKLO | TS EEKLO NIJVERHKAAI | SP LEOPOLDLAAN | MAROOIENDAM | R | 12.4 | 118.0556 | INJECTIE | 0.018331 | 0 | 0.017456 | 0 | 0.019094 | 0 | 0 | 0 | 0
Fluvius Imewo | EEKLO | TS EEKLO NIJVERHKAAI | SP LEOPOLDLAAN | ADEGEM | G | 12.4 | 347.2222 | AFNAME | 0.024975 | 0.00762 | 0.023647 | 0.00762 | 0.024725 | 0.0079674 | 0.0083306 | 0.0087104 | 0.0091075
Fluvius Imewo | EEKLO | TS EEKLO NIJVERHKAAI | SP LEOPOLDLAAN | ADEGEM | G | 12.4 | 347.2222 | INJECTIE | 0.024975 | 0.030094 | 0.023647 | 0.028951 | 0.024512 | 0.030011 | 0.031109 | 0.032247 | 0.033426
Fluvius Imewo | EEKLO | TS EEKLO NIJVERHKAAI | SP LEOPOLDLAAN | WILGENPARK | G | 12.4 | 500 | AFNAME | 0.088613 | 0 | 0.13813 | 0 | 0.14474 | 0 | 0 | 0 | 0
Fluvius Imewo | EEKLO | TS EEKLO NIJVERHKAAI | SP LEOPOLDLAAN | WILGENPARK | G | 12.4 | 500 | INJECTIE | 0.088613 | 0 | 0.13813 | 0 | 0.15113 | 0 | 0 | 0 | 0
Fluvius Imewo | EEKLO | TS EEKLO NIJVERHKAAI | SP LEOPOLDLAAN | GALGENAKKER | G | 12.4 | 277.7778 | AFNAME | 0.04288 | 0 | 0 | 0 | 0 | 0 | 0 | 0 | 0
Fluvius Imewo | EEKLO | TS EEKLO NIJVERHKAAI | SP LEOPOLDLAAN | GALGENAKKER | G | 12.4 | 277.7778 | INJECTIE | 0.04288 | 0 | 0 | 0 | 0 | 0 | 0 | 0 | 0
Fluvius Imewo | EEKLO | TS EEKLO NOORD | SP EEKLO INDUSTRIELN | NIEUWENDORPE | G | 12.4 | 527.7778 | AFNAME | 0.1158 | 0 | 0.31604 | 0 | 0.32268 | 0 | 0 | 0 | 0
Fluvius Imewo | EEKLO | TS EEKLO NOORD | SP EEKLO INDUSTRIELN | NIEUWENDORPE | G | 12.4 | 527.7778 | INJECTIE | 0.1158 | 0 | 0.31604 | 0 | 0.32551 | 0 | 0 | 0 | 0
Fluvius Imewo | MALDEGEM | TS EEKLO NOORD | SP GRENADIERSPLEIN | GRENADIERSPLEIN | G | 12.4 | 138.8889 | AFNAME | 0.023454 | 0 | 0.020727 | 0 | 0.022154 | 0 | 0 | 0 | 0
Fluvius Imewo | MALDEGEM | TS EEKLO NOORD | SP GRENADIERSPLEIN | GRENADIERSPLEIN | G | 12.4 | 138.8889 | INJECTIE | 0.023454 | 0 | 0.020727 | 0 | 0.023406 | 0 | 0 | 0 | 0
Fluvius Imewo | MALDEGEM | TS EEKLO NOORD | SP GRENADIERSPLEIN | VAN LANDSCHOOT | G | 12.4 | 347.2222 | AFNAME | 0.018653 | 0 | 0.019652 | 0 | 0.020054 | 0 | 0 | 0 | 0
Fluvius Imewo | MALDEGEM | TS EEKLO NOORD | SP GRENADIERSPLEIN | VAN LANDSCHOOT | G | 12.4 | 347.2222 | INJECTIE | 0.018653 | 0 | 0.019652 | 0 | 0.020102 | 0 | 0 | 0 | 0
Fluvius Imewo | ASSENEDE | TS EEKLO NOORD | SP KERSELAAR | DUIVELSTRAAT | R | 12.4 | 118.0556 | AFNAME | 0.03752 | 0.10556 | 0.039153 | 0.12556 | 0.039934 | 0.12806 | 0.13062 | 0.13322 | 0.13588
Fluvius Imewo | ASSENEDE | TS EEKLO NOORD | SP KERSELAAR | DUIVELSTRAAT | R | 12.4 | 118.0556 | INJECTIE | 0.03752 | 0 | 0.039153 | 0.061108 | 0.043834 | 0.068414 | 0.076592 | 0.085749 | 0.096
Fluvius Imewo | ASSENEDE | TS EEKLO NOORD | SP KERSELAAR | BENTILLE | G | 12.4 | 277.7778 | AFNAME | 0.062385 | 0 | 0.017502 | 0 | 0.018326 | 0 | 0 | 0 | 0
Fluvius Imewo | ASSENEDE | TS EEKLO NOORD | SP KERSELAAR | BENTILLE | G | 12.4 | 277.7778 | INJECTIE | 0.062385 | 0 | 0.017502 | 0 | 0.01995 | 0 | 0 | 0 | 0
Fluvius Imewo | ASSENEDE | TS EEKLO NOORD | SP KERSELAAR | KERSELARENHOEK | R | 12.4 | 291.6667 | AFNAME | 0.27033 | 0.52223 | 0.27335 | 0.49333 | 0.28458 | 0.51362 | 0.53473 | 0.55671 | 0.5796
Fluvius Imewo | ASSENEDE | TS EEKLO NOORD | SP KERSELAAR | KERSELARENHOEK | R | 12.4 | 291.6667 | INJECTIE | 0.27033 | 0.34111 | 0.27335 | 0.36333 | 0.28599 | 0.38015 | 0.39773 | 0.41614 | 0.43539
Fluvius Imewo | ASSENEDE | TS EEKLO NOORD | SP KERSELAAR | KERSELAAR F2 | G | 12.4 | 666.6667 | AFNAME | 0.14703 | 0.20155 | 0.15044 | 0.23132 | 0.15858 | 0.24383 | 0.25703 | 0.27093 | 0.28559
Fluvius Imewo | ASSENEDE | TS EEKLO NOORD | SP KERSELAAR | KERSELAAR F2 | G | 12.4 | 666.6667 | INJECTIE | 0.14703 | 0.27805 | 0.15044 | 0.27475 | 0.17274 | 0.31549 | 0.36226 | 0.41596 | 0.47763
Fluvius Imewo | ASSENEDE | TS EEKLO NOORD | SP KERSELAAR | HEISTRAAT | R | 12.4 | 62.5 | AFNAME | 0.026754 | 0.064223 | 0.026603 | 0.07089 | 0.028061 | 0.074776 | 0.078875 | 0.083199 | 0.08776
Fluvius Imewo | ASSENEDE | TS EEKLO NOORD | SP KERSELAAR | HEISTRAAT | R | 12.4 | 62.5 | INJECTIE | 0.026754 | 0.04511 | 0.026603 | 0.044443 | 0.030508 | 0.050967 | 0.058449 | 0.067029 | 0.076868
Fluvius Imewo | ASSENEDE | TS EEKLO NOORD | SP KERSELAAR | WATERVLIET | R | 12.4 | 277.7778 | AFNAME | 0.027766 | 0.06087 | 0.023937 | 0.063187 | 0.024556 | 0.06482 | 0.066495 | 0.068213 | 0.069976
Fluvius Imewo | ASSENEDE | TS EEKLO NOORD | SP KERSELAAR | WATERVLIET | R | 12.4 | 277.7778 | INJECTIE | 0.027766 | 0 | 0.023937 | 0.011596 | 0.02473 | 0.01198 | 0.012376 | 0.012786 | 0.013209
Fluvius Imewo | ASSENEDE | TS EEKLO NOORD | SP KERSELAAR | BOEKHOUTE | R | 12.4 | 500 | AFNAME | 0.066911 | 0.12889 | 0.069161 | 0.13094 | 0.07433 | 0.14073 | 0.15125 | 0.16255 | 0.1747
Fluvius Imewo | ASSENEDE | TS EEKLO NOORD | SP KERSELAAR | BOEKHOUTE | R | 12.4 | 500 | INJECTIE | 0.066911 | 0.089572 | 0.069161 | 0.11453 | 0.06932 | 0.11479 | 0.11506 | 0.11532 | 0.11559
Fluvius Imewo | ASSENEDE | TS EEKLO NOORD | SP KERSELAAR | KERSELAAR F1 | G | 12.4 | 666.6667 | AFNAME | 0.16146 | 0.22005 | 0.16515 | 0.2534 | 0.16517 | 0.25342 | 0.25345 | 0.25348 | 0.2535
Fluvius Imewo | ASSENEDE | TS EEKLO NOORD | SP KERSELAAR | KERSELAAR F1 | G | 12.4 | 666.6667 | INJECTIE | 0.16146 | 0.30604 | 0.16515 | 0.30223 | 0.18932 | 0.34647 | 0.39718 | 0.45532 | 0.52197
Fluvius Imewo | ASSENEDE | TS EEKLO NOORD | SP KERSELAAR | BISDOMSTRAAT | R | 12.4 | 138.8889 | AFNAME | 0.045827 | 0.090726 | 0.04986 | 0.090143 | 0.053117 | 0.096032 | 0.10231 | 0.10899 | 0.11611
Fluvius Imewo | ASSENEDE | TS EEKLO NOORD | SP KERSELAAR | BISDOMSTRAAT | R | 12.4 | 138.8889 | INJECTIE | 0.045827 | 0.1087 | 0.04986 | 0.11478 | 0.05643 | 0.12991 | 0.14703 | 0.1664 | 0.18833
Fluvius Imewo | ASSENEDE | TS EEKLO NOORD | SP KERSELAAR | VAARTSTRAAT | G | 12.4 | 277.7778 | AFNAME | 0.051376 | 0.10222 | 0.053339 | 0.10123 | 0.054027 | 0.10254 | 0.10386 | 0.1052 | 0.10655
Fluvius Imewo | ASSENEDE | TS EEKLO NOORD | SP KERSELAAR | VAARTSTRAAT | G | 12.4 | 277.7778 | INJECTIE | 0.051376 | 0.057778 | 0.053339 | 0.071604 | 0.060439 | 0.081135 | 0.091935 | 0.10417 | 0.11804
Fluvius Imewo | ASSENEDE | TS EEKLO NOORD | SP KERSELAAR | GRAVENSTRAAT | R | 12.4 | 222.2222 | AFNAME | 0.16902 | 0.34794 | 0.17024 | 0.33651 | 0.17889 | 0.35363 | 0.37161 | 0.39051 | 0.41038
Fluvius Imewo | ASSENEDE | TS EEKLO NOORD | SP KERSELAAR | GRAVENSTRAAT | R | 12.4 | 222.2222 | INJECTIE | 0.16902 | 0.22286 | 0.17024 | 0.26413 | 0.17264 | 0.26786 | 0.27165 | 0.27549 | 0.27939
Fluvius Imewo | ASSENEDE | TS EEKLO NOORD | SP KERSELAAR | SINT JANS POLDERDIJK | R | 12.4 | 368.0556 | AFNAME | 0.07183 | 0.13449 | 0.074809 | 0.13739 | 0.079488 | 0.14598 | 0.15511 | 0.16482 | 0.17512
Fluvius Imewo | ASSENEDE | TS EEKLO NOORD | SP KERSELAAR | SINT JANS POLDERDIJK | R | 12.4 | 368.0556 | INJECTIE | 0.07183 | 0.075943 | 0.074809 | 0.084057 | 0.083564 | 0.093894 | 0.10488 | 0.11716 | 0.13087
Fluvius Imewo | EEKLO | TS EEKLO NOORD | SP LEOPOLDLAAN | HEILIG GRAF | R | 12.4 | 83.3333 | AFNAME | 0.042211 | 0.092443 | 0.04025 | 0.087557 | 0.042014 | 0.091396 | 0.095403 | 0.099586 | 0.10395
Fluvius Imewo | EEKLO | TS EEKLO NOORD | SP LEOPOLDLAAN | HEILIG GRAF | R | 12.4 | 83.3333 | INJECTIE | 0.042211 | 0.04089 | 0.04025 | 0.05311 | 0.044874 | 0.059212 | 0.066015 | 0.0736 | 0.082056
Fluvius Imewo | EEKLO | TS EEKLO NOORD | SP LEOPOLDLAAN | KREKELMUT | G | 12.4 | 118.0556 | AFNAME | 0.11445 | 0.33565 | 0.12179 | 0.31304 | 0.12987 | 0.33383 | 0.356 | 0.37965 | 0.40486
Fluvius Imewo | EEKLO | TS EEKLO NOORD | SP LEOPOLDLAAN | KREKELMUT | G | 12.4 | 118.0556 | INJECTIE | 0.11445 | 0.20232 | 0.12179 | 0.32638 | 0.12731 | 0.34119 | 0.35668 | 0.37287 | 0.38979
Fluvius Imewo | EEKLO | TS EEKLO NOORD | SP LEOPOLDLAAN | SP LEOPOLDLAAN 1 | G | 12.4 | 666.6667 | AFNAME | 0.16749 | 0.24433 | 0.18638 | 0.31685 | 0.19698 | 0.33488 | 0.35393 | 0.37408 | 0.39536
Fluvius Imewo | EEKLO | TS EEKLO NOORD | SP LEOPOLDLAAN | SP LEOPOLDLAAN 1 | G | 12.4 | 666.6667 | INJECTIE | 0.16749 | 0.36239 | 0.18638 | 0.40406 | 0.18986 | 0.41161 | 0.4193 | 0.42714 | 0.43512
Fluvius Imewo | EEKLO | TS EEKLO NOORD | SP LEOPOLDLAAN | KERKHOF | R | 12.4 | 118.0556 | AFNAME | 0.085843 | 0.16696 | 0.085936 | 0.21043 | 0.088574 | 0.21689 | 0.22355 | 0.23042 | 0.23749
Fluvius Imewo | EEKLO | TS EEKLO NOORD | SP LEOPOLDLAAN | KERKHOF | R | 12.4 | 118.0556 | INJECTIE | 0.085843 | 0 | 0.085936 | 0 | 0.088404 | 0 | 0 | 0 | 0
Fluvius Imewo | EEKLO | TS EEKLO NOORD | SP LEOPOLDLAAN | BRUGSESTEENWEG | R | 12.4 | 347.2222 | AFNAME | 0.17311 | 0.42154 | 0.18674 | 0.45197 | 0.19155 | 0.4636 | 0.47554 | 0.48778 | 0.50034
Fluvius Imewo | EEKLO | TS EEKLO NOORD | SP LEOPOLDLAAN | BRUGSESTEENWEG | R | 12.4 | 347.2222 | INJECTIE | 0.17311 | 0.56889 | 0.18674 | 0.62633 | 0.21231 | 0.7121 | 0.80962 | 0.9205 | 1.0466 | verder opvolgen
Fluvius Imewo | EEKLO | TS EEKLO NOORD | SP LEOPOLDLAAN | RINGLAAN | R | 12.4 | 118.0556 | AFNAME | 0.049259 | 0.10622 | 0.05069 | 0.099557 | 0.054068 | 0.10619 | 0.11327 | 0.12082 | 0.12887
Fluvius Imewo | EEKLO | TS EEKLO NOORD | SP LEOPOLDLAAN | RINGLAAN | R | 12.4 | 118.0556 | INJECTIE | 0.049259 | 0.06889 | 0.05069 | 0.07689 | 0.053535 | 0.081204 | 0.085761 | 0.090573 | 0.095656
Fluvius Imewo | EEKLO | TS EEKLO NOORD | SP LEOPOLDLAAN | SP LEOPOLDLAAN 2 | G | 12.4 | 666.6667 | AFNAME | 0.16581 | 0.24054 | 0.1845 | 0.31192 | 0.19092 | 0.32277 | 0.33401 | 0.34563 | 0.35765
Fluvius Imewo | EEKLO | TS EEKLO NOORD | SP LEOPOLDLAAN | SP LEOPOLDLAAN 2 | G | 12.4 | 666.6667 | INJECTIE | 0.16581 | 0.35912 | 0.1845 | 0.40013 | 0.20416 | 0.44276 | 0.48993 | 0.54212 | 0.59988
Fluvius Imewo | EEKLO | TS EEKLO NOORD | SP LEOPOLDLAAN | NIEUWENDORPE | G | 12.4 | 525 | AFNAME | 0.15547 | 0.26291 | 0.17281 | 0.31521 | 0.17532 | 0.3198 | 0.32445 | 0.32917 | 0.33395
Fluvius Imewo | EEKLO | TS EEKLO NOORD | SP LEOPOLDLAAN | NIEUWENDORPE | G | 12.4 | 525 | INJECTIE | 0.15547 | 0.056069 | 0.17281 | 0.096751 | 0.1792 | 0.10033 | 0.10404 | 0.10789 | 0.11188
Fluvius Imewo | AALTER | TS EEKLO ZUIDMOERSTR | SP BERKEN | CARDIJNLAAN | G | 12.4 | 173.6111 | AFNAME | 0.019831 | 0 | 0.041163 | 0 | 0.041714 | 0 | 0 | 0 | 0
Fluvius Imewo | AALTER | TS EEKLO ZUIDMOERSTR | SP BERKEN | CARDIJNLAAN | G | 12.4 | 173.6111 | INJECTIE | 0.019831 | 0 | 0.041163 | 0 | 0.041424 | 0 | 0 | 0 | 0
Fluvius Imewo | MALDEGEM | TS EEKLO ZUIDMOERSTR | SP KRUIPUIT | BLINDE BOOM | G | 12.4 | 180.5556 | AFNAME | 0.14578 | 0.28392 | 0.14648 | 0.27749 | 0.15375 | 0.29125 | 0.30569 | 0.32084 | 0.33675
Fluvius Imewo | MALDEGEM | TS EEKLO ZUIDMOERSTR | SP KRUIPUIT | BLINDE BOOM | G | 12.4 | 180.5556 | INJECTIE | 0.14578 | 0 | 0.14648 | 0 | 0.15961 | 0 | 0 | 0 | 0
Fluvius Imewo | MALDEGEM | TS EEKLO ZUIDMOERSTR | SP KRUIPUIT | CANNIE LAPIERRE | G | 12.4 | 118.0556 | AFNAME | 0.088581 | 0.25744 | 0.090673 | 0.27477 | 0.095105 | 0.2882 | 0.30229 | 0.31706 | 0.33256
Fluvius Imewo | MALDEGEM | TS EEKLO ZUIDMOERSTR | SP KRUIPUIT | CANNIE LAPIERRE | G | 12.4 | 118.0556 | INJECTIE | 0.088581 | 0 | 0.090673 | 0 | 0.10355 | 0 | 0 | 0 | 0
Fluvius Imewo | MALDEGEM | TS EEKLO ZUIDMOERSTR | SP KRUIPUIT | EEKLO STEENWEG | R | 12.4 | 180.5556 | AFNAME | 0.0377 | 0.068235 | 0.035662 | 0.061647 | 0.036669 | 0.063388 | 0.065178 | 0.067019 | 0.068911
Fluvius Imewo | MALDEGEM | TS EEKLO ZUIDMOERSTR | SP KRUIPUIT | EEKLO STEENWEG | R | 12.4 | 180.5556 | INJECTIE | 0.0377 | 0 | 0.035662 | 0 | 0.038867 | 0 | 0 | 0 | 0
Fluvius Imewo | MALDEGEM | TS EEKLO ZUIDMOERSTR | SP KRUIPUIT | BLAKKEVELD | R | 12.4 | 138.8889 | AFNAME | 0.011457 | 0.034347 | 0.012263 | 0.0352 | 0.012605 | 0.036181 | 0.037189 | 0.038225 | 0.03929
Fluvius Imewo | MALDEGEM | TS EEKLO ZUIDMOERSTR | SP KRUIPUIT | BLAKKEVELD | R | 12.4 | 138.8889 | INJECTIE | 0.011457 | 0.54656 | 0.012263 | 0.031147 | 0.013456 | 0.034176 | 0.037501 | 0.041148 | 0.045151
Fluvius Imewo | KAPRIJKE | TS EEKLO ZUIDMOERSTR | SP LEMBEKE KERKSTRAAT | NIEUWSTRAAT | R | 12.4 | 118.0556 | AFNAME | 0.16823 | 0.37333 | 0.17774 | 0.35 | 0.18308 | 0.36053 | 0.37137 | 0.38254 | 0.39405
Fluvius Imewo | KAPRIJKE | TS EEKLO ZUIDMOERSTR | SP LEMBEKE KERKSTRAAT | NIEUWSTRAAT | R | 12.4 | 118.0556 | INJECTIE | 0.16823 | 0.20222 | 0.17774 | 0.24777 | 0.18886 | 0.26328 | 0.27976 | 0.29727 | 0.31588
Fluvius Imewo | KAPRIJKE | TS EEKLO ZUIDMOERSTR | SP LEMBEKE KERKSTRAAT | LEMBEKE DORP 2 | G | 12.4 | 666.6667 | AFNAME | 0.14974 | 0.0092784 | 0.16072 | 0.027233 | 0.16237 | 0.027513 | 0.027795 | 0.02808 | 0.028368
Fluvius Imewo | KAPRIJKE | TS EEKLO ZUIDMOERSTR | SP LEMBEKE KERKSTRAAT | LEMBEKE DORP 2 | G | 12.4 | 666.6667 | INJECTIE | 0.14974 | 0.22581 | 0.16072 | 0.24191 | 0.17318 | 0.26067 | 0.28089 | 0.30267 | 0.32615
Fluvius Imewo | KAPRIJKE | TS EEKLO ZUIDMOERSTR | SP LEMBEKE KERKSTRAAT | CORONA LOTUS 2 | G | 12.4 | 500 | AFNAME | 0.30087 | 0.42838 | 0.32755 | 0.44376 | 0.33149 | 0.4491 | 0.4545 | 0.45997 | 0.4655
Fluvius Imewo | KAPRIJKE | TS EEKLO ZUIDMOERSTR | SP LEMBEKE KERKSTRAAT | CORONA LOTUS 2 | G | 12.4 | 500 | INJECTIE | 0.30087 | 0 | 0.32755 | 0 | 0.35301 | 0 | 0 | 0 | 0
Fluvius Imewo | KAPRIJKE | TS EEKLO ZUIDMOERSTR | SP LEMBEKE KERKSTRAAT | CORONA LOTUS 1 | G | 12.4 | 500 | AFNAME | 0.18077 | 0 | 0 | 0 | 0 | 0 | 0 | 0 | 0
Fluvius Imewo | KAPRIJKE | TS EEKLO ZUIDMOERSTR | SP LEMBEKE KERKSTRAAT | CORONA LOTUS 1 | G | 12.4 | 500 | INJECTIE | 0.18077 | 0 | 0 | 0 | 0 | 0 | 0 | 0 | 0
Fluvius Imewo | KAPRIJKE | TS EEKLO ZUIDMOERSTR | SP LEMBEKE KERKSTRAAT | VAARTSTRAAT | R | 12.4 | 347.2222 | AFNAME | 0.056449 | 0.11521 | 0.061014 | 0.11692 | 0.061719 | 0.11827 | 0.11964 | 0.12102 | 0.12242
Fluvius Imewo | KAPRIJKE | TS EEKLO ZUIDMOERSTR | SP LEMBEKE KERKSTRAAT | VAARTSTRAAT | R | 12.4 | 347.2222 | INJECTIE | 0.056449 | 0.041367 | 0.061014 | 0.041367 | 0.065456 | 0.044378 | 0.047609 | 0.051075 | 0.054793
Fluvius Imewo | KAPRIJKE | TS EEKLO ZUIDMOERSTR | SP LEMBEKE KERKSTRAAT | LEMBEKE DORP 1 | G | 12.4 | 666.6667 | AFNAME | 0.17568 | 0.025963 | 0.1886 | 0.031722 | 0.19154 | 0.032216 | 0.032718 | 0.033228 | 0.033746
Fluvius Imewo | KAPRIJKE | TS EEKLO ZUIDMOERSTR | SP LEMBEKE KERKSTRAAT | LEMBEKE DORP 1 | G | 12.4 | 666.6667 | INJECTIE | 0.17568 | 0.26431 | 0.1886 | 0.28321 | 0.20774 | 0.31195 | 0.34361 | 0.37848 | 0.41689
Fluvius Imewo | KAPRIJKE | TS EEKLO ZUIDMOERSTR | SP LEMBEKE KERKSTRAAT | DORP | R | 12.4 | 118.0556 | AFNAME | 0.12558 | 0.26333 | 0.12962 | 0.26667 | 0.13047 | 0.26843 | 0.2702 | 0.27199 | 0.27379
Fluvius Imewo | KAPRIJKE | TS EEKLO ZUIDMOERSTR | SP LEMBEKE KERKSTRAAT | DORP | R | 12.4 | 118.0556 | INJECTIE | 0.12558 | 0.13778 | 0.12962 | 0.17777 | 0.14501 | 0.19888 | 0.22249 | 0.24891 | 0.27846
Fluvius Imewo | EVERGEM | TS ERTVELDE 36 12 KV | SP MOLENSTRAAT | BIEZENKOUTER | R | 12.4 | 277.7778 | AFNAME | 0.054935 | 0.11309 | 0.056969 | 0.10914 | 0.061189 | 0.11722 | 0.12591 | 0.13523 | 0.14525
Fluvius Imewo | EVERGEM | TS ERTVELDE 36 12 KV | SP MOLENSTRAAT | BIEZENKOUTER | R | 12.4 | 277.7778 | INJECTIE | 0.054935 | 0.077037 | 0.056969 | 0.095307 | 0.058466 | 0.097812 | 0.10038 | 0.10302 | 0.10573
Fluvius Imewo | EVERGEM | TS ERTVELDE 36 12 KV | SP MOLENSTRAAT | OOSTEEKLO | R | 12.4 | 500 | AFNAME | 0.12528 | 0.25538 | 0.13072 | 0.24957 | 0.13502 | 0.25777 | 0.26624 | 0.27499 | 0.28402
Fluvius Imewo | EVERGEM | TS ERTVELDE 36 12 KV | SP MOLENSTRAAT | OOSTEEKLO | R | 12.4 | 500 | INJECTIE | 0.12528 | 0.15419 | 0.13072 | 0.19351 | 0.14824 | 0.21944 | 0.24885 | 0.2822 | 0.32002
Fluvius Imewo | EVERGEM | TS ERTVELDE 36 12 KV | SP MOLENSTRAAT | SP MOLENSTRAAT F3 | G | 12.4 | 277.7778 | AFNAME | 0.17735 | 0.29537 | 0.18644 | 0.3276 | 0.19018 | 0.33417 | 0.34086 | 0.34769 | 0.35466
Fluvius Imewo | EVERGEM | TS ERTVELDE 36 12 KV | SP MOLENSTRAAT | SP MOLENSTRAAT F3 | G | 12.4 | 277.7778 | INJECTIE | 0.17735 | 0.36793 | 0.18644 | 0.39036 | 0.20484 | 0.42888 | 0.4712 | 0.5177 | 0.56879
Fluvius Imewo | EVERGEM | TS ERTVELDE 36 12 KV | SP MOLENSTRAAT | DORP | R | 12.4 | 118.0556 | AFNAME | 0.077163 | 0.164 | 0.078737 | 0.16089 | 0.083283 | 0.17018 | 0.18001 | 0.1904 | 0.20139
Fluvius Imewo | EVERGEM | TS ERTVELDE 36 12 KV | SP MOLENSTRAAT | DORP | R | 12.4 | 118.0556 | INJECTIE | 0.077163 | 0.062 | 0.078737 | 0.079333 | 0.08293 | 0.083558 | 0.088008 | 0.092694 | 0.09763
Fluvius Imewo | EVERGEM | TS ERTVELDE 36 12 KV | SP MOLENSTRAAT | HAZENKOUTER | R | 12.4 | 83.3333 | AFNAME | 0.21167 | 0.43416 | 0.21677 | 0.41416 | 0.22962 | 0.43872 | 0.46474 | 0.4923 | 0.52149
Fluvius Imewo | EVERGEM | TS ERTVELDE 36 12 KV | SP MOLENSTRAAT | HAZENKOUTER | R | 12.4 | 83.3333 | INJECTIE | 0.21167 | 0.35584 | 0.21677 | 0.39666 | 0.22392 | 0.40974 | 0.42326 | 0.43722 | 0.45164
Fluvius Imewo | EVERGEM | TS ERTVELDE 36 12 KV | SP MOLENSTRAAT | AARDEKE | G | 12.4 | 62.5 | AFNAME | 0.055192 | 0.11756 | 0.056338 | 0.13022 | 0.056834 | 0.13137 | 0.13252 | 0.13369 | 0.13486
Fluvius Imewo | EVERGEM | TS ERTVELDE 36 12 KV | SP MOLENSTRAAT | AARDEKE | G | 12.4 | 62.5 | INJECTIE | 0.055192 | 0.07711 | 0.056338 | 0.07089 | 0.057769 | 0.072691 | 0.074537 | 0.076431 | 0.078373
Fluvius Imewo | EVERGEM | TS ERTVELDE 36 12 KV | SP MOLENSTRAAT | HOGE WAL | R | 12.4 | 118.0556 | AFNAME | 0.077388 | 0.1713 | 0.088667 | 0.19449 | 0.094909 | 0.20818 | 0.22284 | 0.23853 | 0.25532
Fluvius Imewo | EVERGEM | TS ERTVELDE 36 12 KV | SP MOLENSTRAAT | HOGE WAL | R | 12.4 | 118.0556 | INJECTIE | 0.077388 | 0.08087 | 0.088667 | 0.087248 | 0.10065 | 0.099043 | 0.11243 | 0.12763 | 0.14489
Fluvius Imewo | EVERGEM | TS ERTVELDE 36 12 KV | SP MOLENSTRAAT | EEKLOSTRAAT | R | 12.4 | 62.5 | AFNAME | 0.13758 | 0.30476 | 0.14065 | 0.29524 | 0.14526 | 0.30493 | 0.31494 | 0.32528 | 0.33595
Fluvius Imewo | EVERGEM | TS ERTVELDE 36 12 KV | SP MOLENSTRAAT | EEKLOSTRAAT | R | 12.4 | 62.5 | INJECTIE | 0.13758 | 0.17904 | 0.14065 | 0.19333 | 0.15254 | 0.20967 | 0.2274 | 0.24662 | 0.26747
Fluvius Imewo | EVERGEM | TS ERTVELDE 36 12 KV | SP MOLENSTRAAT | SP MOLENSTRAAT F1 | G | 12.4 | 347.2222 | AFNAME | 0.18238 | 0.2994 | 0.19128 | 0.33294 | 0.19601 | 0.34117 | 0.34959 | 0.35823 | 0.36708
Fluvius Imewo | EVERGEM | TS ERTVELDE 36 12 KV | SP MOLENSTRAAT | SP MOLENSTRAAT F1 | G | 12.4 | 347.2222 | INJECTIE | 0.18238 | 0.37674 | 0.19128 | 0.39904 | 0.21502 | 0.44855 | 0.50421 | 0.56677 | 0.63709
Fluvius Imewo | EVERGEM | TS ERTVELDE 36 12 KV | SP MOLENSTRAAT | ASSENEDE | R | 12.4 | 500 | AFNAME | 0.10256 | 0.23487 | 0.11199 | 0.23795 | 0.1126 | 0.23925 | 0.24055 | 0.24186 | 0.24318
Fluvius Imewo | EVERGEM | TS ERTVELDE 36 12 KV | SP MOLENSTRAAT | ASSENEDE | R | 12.4 | 500 | INJECTIE | 0.10256 | 0.31248 | 0.11199 | 0.36547 | 0.11661 | 0.38053 | 0.3962 | 0.41253 | 0.42952
Fluvius Imewo | EVERGEM | TS ERTVELDE 36 12 KV | SP MOLENSTRAAT | KROONSTRAAT | R | 12.4 | 118.0556 | AFNAME | 0.059992 | 0.12986 | 0.057556 | 0.11681 | 0.061873 | 0.12557 | 0.13499 | 0.14512 | 0.156
Fluvius Imewo | EVERGEM | TS ERTVELDE 36 12 KV | SP MOLENSTRAAT | KROONSTRAAT | R | 12.4 | 118.0556 | INJECTIE | 0.059992 | 0.028696 | 0.057556 | 0.065217 | 0.064553 | 0.073146 | 0.082039 | 0.092012 | 0.1032
Fluvius Imewo | EVERGEM | TS ERTVELDE 36 12 KV | SP MOLENSTRAAT | SP MOLENSTRAAT F2 | G | 12.4 | 500 | AFNAME | 0.19312 | 0.31661 | 0.20292 | 0.35204 | 0.21417 | 0.37156 | 0.39217 | 0.41392 | 0.43688
Fluvius Imewo | EVERGEM | TS ERTVELDE 36 12 KV | SP MOLENSTRAAT | SP MOLENSTRAAT F2 | G | 12.4 | 500 | INJECTIE | 0.19312 | 0.40118 | 0.20292 | 0.42414 | 0.22045 | 0.46078 | 0.50058 | 0.54382 | 0.5908
Fluvius Imewo | NAZARETH | TS GAVERE | SP LANDUIT | SNYERSPUT | G | 10.5 | 500 | AFNAME | 0.11075 | 0.16786 | 0.10754 | 0.17333 | 0.11075 | 0.17851 | 0.18384 | 0.18932 | 0.19498
Fluvius Imewo | NAZARETH | TS GAVERE | SP LANDUIT | SNYERSPUT | G | 10.5 | 500 | INJECTIE | 0.11075 | 0 | 0.10754 | 0.0017103 | 0.11828 | 0.0018812 | 0.0020692 | 0.002276 | 0.0025034
Fluvius Imewo | NAZARETH | TS GAVERE | SP LANDUIT | WEEFSTRAAT | I | 10.5 | 305.5556 | AFNAME | 0.073007 | 0.21733 | 0.075353 | 0.21511 | 0.076504 | 0.2184 | 0.22173 | 0.22512 | 0.22856
Fluvius Imewo | NAZARETH | TS GAVERE | SP LANDUIT | WEEFSTRAAT | I | 10.5 | 305.5556 | INJECTIE | 0.073007 | 0.084 | 0.075353 | 0.085777 | 0.082498 | 0.09391 | 0.10282 | 0.11257 | 0.12324
Fluvius Imewo | NAZARETH | TS GAVERE | SP LANDUIT | MAKRO | G | 10.5 | 395.8333 | AFNAME | 0.020305 | 0.037608 | 0.06372 | 0 | 0.064405 | 0 | 0 | 0 | 0
Fluvius Imewo | NAZARETH | TS GAVERE | SP LANDUIT | MAKRO | G | 10.5 | 395.8333 | INJECTIE | 0.020305 | 0 | 0.06372 | 0 | 0.070449 | 0 | 0 | 0 | 0
Fluvius Imewo | NAZARETH | TS GAVERE | SP LANDUIT | SP LANDUIT 1 | G | 10.5 | 666.6667 | AFNAME | 0.17265 | 0.11221 | 0.17493 | 0.147 | 0.18738 | 0.15746 | 0.16867 | 0.18067 | 0.19353
Fluvius Imewo | NAZARETH | TS GAVERE | SP LANDUIT | SP LANDUIT 1 | G | 10.5 | 666.6667 | INJECTIE | 0.17265 | 0.33483 | 0.17493 | 0.35049 | 0.18811 | 0.37689 | 0.40528 | 0.43582 | 0.46865
Fluvius Imewo | NAZARETH | TS GAVERE | SP LANDUIT | ZWARTE GAT | R | 10.5 | 368.0556 | AFNAME | 0.099907 | 0.22756 | 0.10979 | 0.25244 | 0.11269 | 0.25912 | 0.26597 | 0.273 | 0.28022
Fluvius Imewo | NAZARETH | TS GAVERE | SP LANDUIT | ZWARTE GAT | R | 10.5 | 368.0556 | INJECTIE | 0.099907 | 0.16844 | 0.10979 | 0.24044 | 0.11514 | 0.25216 | 0.26446 | 0.27735 | 0.29087
Fluvius Imewo | NAZARETH | TS GAVERE | SP LANDUIT | BAAN GENT | G | 10.5 | 305.5556 | AFNAME | 0.12809 | 0.24311 | 0.1253 | 0.25467 | 0.12859 | 0.26136 | 0.26823 | 0.27529 | 0.28252
Fluvius Imewo | NAZARETH | TS GAVERE | SP LANDUIT | BAAN GENT | G | 10.5 | 305.5556 | INJECTIE | 0.12809 | 0.034223 | 0.1253 | 0.096 | 0.12639 | 0.096835 | 0.097677 | 0.098526 | 0.099383
Fluvius Imewo | NAZARETH | TS GAVERE | SP LANDUIT | ST ANNASTRAAT | G | 10.5 | 236.1111 | AFNAME | 0.080198 | 0.20356 | 0.084287 | 0.216 | 0.089649 | 0.22974 | 0.24436 | 0.2599 | 0.27644
Fluvius Imewo | NAZARETH | TS GAVERE | SP LANDUIT | ST ANNASTRAAT | G | 10.5 | 236.1111 | INJECTIE | 0.080198 | 0.16311 | 0.084287 | 0.17378 | 0.084578 | 0.17438 | 0.17498 | 0.17558 | 0.17619
Fluvius Imewo | NAZARETH | TS GAVERE | SP LANDUIT | PVBA DEBRUYCKER | I | 10.5 | 305.5556 | AFNAME | 0.27672 | 0.53556 | 0.28646 | 0.52133 | 0.28698 | 0.52229 | 0.52324 | 0.5242 | 0.52516
Fluvius Imewo | NAZARETH | TS GAVERE | SP LANDUIT | PVBA DEBRUYCKER | I | 10.5 | 305.5556 | INJECTIE | 0.27672 | 0.06 | 0.28646 | 0.05689 | 0.29321 | 0.058231 | 0.059603 | 0.061008 | 0.062446
Fluvius Imewo | NAZARETH | TS GAVERE | SP LANDUIT | KORTE BOSSTRAAT | G | 10.5 | 236.1111 | AFNAME | 0 | 0 | 0 | 0 | 0 | 0 | 0 | 0 | 0
Fluvius Imewo | NAZARETH | TS GAVERE | SP LANDUIT | KORTE BOSSTRAAT | G | 10.5 | 236.1111 | INJECTIE | 0 | 0 | 0 | 0 | 0 | 0 | 0 | 0 | 0
Fluvius Imewo | GENT | TS GENT BLAARMEERSEN | SP BRUGSEVAART | HALFWEG | G | 12.4 | 118.0556 | AFNAME | 0 | 0 | 0.041956 | 0 | 0.04489 | 0 | 0 | 0 | 0
Fluvius Imewo | GENT | TS GENT BLAARMEERSEN | SP BRUGSEVAART | HALFWEG | G | 12.4 | 118.0556 | INJECTIE | 0 | 0 | 0.041956 | 0 | 0.047198 | 0 | 0 | 0 | 0
Fluvius Imewo | LOCHRISTI | TS GENT DESTELDONK | SP DORP WEST | RAUFOSS | G | 12.4 | 666.6667 | AFNAME | 0.0031726 | 0 | 0.0024746 | 0 | 0.0025121 | 0 | 0 | 0 | 0
Fluvius Imewo | LOCHRISTI | TS GENT DESTELDONK | SP DORP WEST | RAUFOSS | G | 12.4 | 666.6667 | INJECTIE | 0.0031726 | 0 | 0.0024746 | 0 | 0.0025762 | 0 | 0 | 0 | 0
Fluvius Imewo | GENT | TS GENT DESTELDONK | SP MEERAKKER |  | G | 12.4 | 201.3889 | AFNAME | 0 | 0 | 0 | 0 | 0 | 0 | 0 | 0 | 0
Fluvius Imewo | GENT | TS GENT DESTELDONK | SP MEERAKKER |  | G | 12.4 | 201.3889 | INJECTIE | 0 | 0 | 0 | 0 | 0 | 0 | 0 | 0 | 0
Fluvius Imewo | GENT | TS GENT DESTELDONK | SP MEERAKKER |  | G | 12.4 | 201.3889 | AFNAME | 0 | 0 | 0 | 0 | 0 | 0 | 0 | 0 | 0
Fluvius Imewo | GENT | TS GENT DESTELDONK | SP MEERAKKER |  | G | 12.4 | 201.3889 | INJECTIE | 0 | 0 | 0 | 0 | 0 | 0 | 0 | 0 | 0
Fluvius Imewo | GENT | TS GENT DESTELDONK | SP MEERAKKER |  | G | 12.4 | 173.6111 | AFNAME | 0 | 0 | 0 | 0 | 0 | 0 | 0 | 0 | 0
Fluvius Imewo | GENT | TS GENT DESTELDONK | SP MEERAKKER |  | G | 12.4 | 173.6111 | INJECTIE | 0 | 0 | 0 | 0 | 0 | 0 | 0 | 0 | 0
Fluvius Imewo | GENT | TS GENT DESTELDONK | SP MEERAKKER |  | G | 12.4 | 83.3333 | AFNAME | 0 | 0 | 0 | 0 | 0 | 0 | 0 | 0 | 0
Fluvius Imewo | GENT | TS GENT DESTELDONK | SP MEERAKKER |  | G | 12.4 | 83.3333 | INJECTIE | 0 | 0 | 0 | 0 | 0 | 0 | 0 | 0 | 0
Fluvius Imewo | GENT | TS GENT DESTELDONK | SP MEERAKKER |  | G | 12.4 | 83.3333 | AFNAME | 0 | 0 | 0 | 0 | 0 | 0 | 0 | 0 | 0
Fluvius Imewo | GENT | TS GENT DESTELDONK | SP MEERAKKER |  | G | 12.4 | 83.3333 | INJECTIE | 0 | 0 | 0 | 0 | 0 | 0 | 0 | 0 | 0
Fluvius Imewo | GENT | TS GENT DESTELDONK | SP MEERAKKER |  | G | 12.4 | #VALUE! | AFNAME | 0 | 0 | 0 | 0 | 0 | 0 | 0 | 0 | 0
Fluvius Imewo | GENT | TS GENT DESTELDONK | SP MEERAKKER |  | G | 12.4 | #VALUE! | INJECTIE | 0 | 0 | 0 | 0 | 0 | 0 | 0 | 0 | 0
Fluvius Imewo | GENT | TS GENT DESTELDONK | SP MEERAKKER |  | G | 12.4 | #VALUE! | AFNAME | 0 | 0 | 0 | 0 | 0 | 0 | 0 | 0 | 0
Fluvius Imewo | GENT | TS GENT DESTELDONK | SP MEERAKKER |  | G | 12.4 | #VALUE! | INJECTIE | 0 | 0 | 0 | 0 | 0 | 0 | 0 | 0 | 0
Fluvius Imewo | GENT | TS GENT DESTELDONK | SP MOERVAARTBRUG | CBR WERF 1 | G | 12.4 | 201.3889 | AFNAME | 0.11606 | 0.24543 | 0.10619 | 0.21818 | 0.1099 | 0.2258 | 0.23369 | 0.24185 | 0.2503
Fluvius Imewo | GENT | TS GENT DESTELDONK | SP MOERVAARTBRUG | CBR WERF 1 | G | 12.4 | 201.3889 | INJECTIE | 0.11606 | 0 | 0.10619 | 0 | 0.12197 | 0 | 0 | 0 | 0
Fluvius Imewo | GENT | TS GENT DESTELDONK | SP MOERVAARTBRUG | DESTELDONK 1 | G | 12.4 | 347.2222 | AFNAME | 0.088519 | 0.31137 | 0.086486 | 0.24002 | 0.087617 | 0.24316 | 0.24634 | 0.24957 | 0.25283
Fluvius Imewo | GENT | TS GENT DESTELDONK | SP MOERVAARTBRUG | DESTELDONK 1 | G | 12.4 | 347.2222 | INJECTIE | 0.088519 | 0.40154 | 0.086486 | 0.40214 | 0.095205 | 0.44269 | 0.48731 | 0.53644 | 0.59052
Fluvius Imewo | GENT | TS GENT DESTELDONK | SP MOERVAARTBRUG | OPLEIDING CENTRUM POLITIE | I | 12.4 | 500 | AFNAME | 0.21064 | 0.47503 | 0.20603 | 0.4868 | 0.20805 | 0.49159 | 0.49643 | 0.50132 | 0.50625
Fluvius Imewo | GENT | TS GENT DESTELDONK | SP MOERVAARTBRUG | OPLEIDING CENTRUM POLITIE | I | 12.4 | 500 | INJECTIE | 0.21064 | 0.76061 | 0.20603 | 0.82216 | 0.22222 | 0.88678 | 0.95647 | 1.0316 | 1.1127 | verder opvolgen
Fluvius Imewo | GENT | TS GENT DESTELDONK | SP MOERVAARTBRUG | DESTELDONK 2 | G | 12.4 | 347.2222 | AFNAME | 0.11167 | 0.38352 | 0.10968 | 0.2984 | 0.11426 | 0.31085 | 0.32383 | 0.33734 | 0.35142
Fluvius Imewo | GENT | TS GENT DESTELDONK | SP MOERVAARTBRUG | DESTELDONK 2 | G | 12.4 | 347.2222 | INJECTIE | 0.11167 | 0.50102 | 0.10968 | 0.50431 | 0.12564 | 0.57766 | 0.66168 | 0.75791 | 0.86815 | verder opvolgen
Fluvius Imewo | GENT | TS GENT DESTELDONK | SP MOERVAARTBRUG | DESTELDONK 3 | G | 12.4 | 666.6667 | AFNAME | 0.13656 | 0.4677 | 0.13437 | 0.35769 | 0.14289 | 0.38037 | 0.40448 | 0.43012 | 0.45739
Fluvius Imewo | GENT | TS GENT DESTELDONK | SP MOERVAARTBRUG | DESTELDONK 3 | G | 12.4 | 666.6667 | INJECTIE | 0.13656 | 0.62314 | 0.13437 | 0.62306 | 0.14136 | 0.65546 | 0.68954 | 0.72539 | 0.7631
Fluvius Imewo | GENT | TS GENT DESTELDONK | SP MOERVAARTBRUG | VAMO MILLS 1 | G | 12.4 | 666.6667 | AFNAME | 0.14711 | 0.81555 | 0.12156 | 0.77441 | 0.12397 | 0.78974 | 0.80538 | 0.82133 | 0.8376 | verder opvolgen
Fluvius Imewo | GENT | TS GENT DESTELDONK | SP MOERVAARTBRUG | VAMO MILLS 1 | G | 12.4 | 666.6667 | INJECTIE | 0.14711 | 0.44435 | 0.12156 | 0.42123 | 0.13646 | 0.47283 | 0.53076 | 0.59578 | 0.66876
Fluvius Imewo | GENT | TS GENT DESTELDONK | SP MOERVAARTBRUG | OVMB | G | 12.4 | 138.8889 | AFNAME | 0.038804 | 0.047167 | 0.037143 | 0.0503 | 0.039846 | 0.053961 | 0.057888 | 0.062101 | 0.066621
Fluvius Imewo | GENT | TS GENT DESTELDONK | SP MOERVAARTBRUG | OVMB | G | 12.4 | 138.8889 | INJECTIE | 0.038804 | 0 | 0.037143 | 0 | 0.042188 | 0 | 0 | 0 | 0
Fluvius Imewo | GENT | TS GENT DRONGEN 36-12 | SP LUCHTEREN 1 | KRUISSTRAAT | G | 12.4 | 118.0556 | AFNAME | 0.017188 | 0.042223 | 0.020267 | 0.041777 | 0.021787 | 0.04491 | 0.048278 | 0.051899 | 0.055792
Fluvius Imewo | GENT | TS GENT DRONGEN 36-12 | SP LUCHTEREN 1 | KRUISSTRAAT | G | 12.4 | 118.0556 | INJECTIE | 0.017188 | 0.04 | 0.020267 | 0.052 | 0.020365 | 0.052251 | 0.052503 | 0.052756 | 0.05301
Fluvius Imewo | GENT | TS GENT DRONGEN 36-12 | SP LUCHTEREN 1 | DRONGEN | G | 12.4 | 666.6667 | AFNAME | 0.052436 | 0.075555 | 0.055386 | 0.085751 | 0.059049 | 0.091422 | 0.097467 | 0.10391 | 0.11078
Fluvius Imewo | GENT | TS GENT DRONGEN 36-12 | SP LUCHTEREN 1 | DRONGEN | G | 12.4 | 666.6667 | INJECTIE | 0.052436 | 0.12078 | 0.055386 | 0.12235 | 0.060211 | 0.13301 | 0.14459 | 0.15719 | 0.17088
Fluvius Imewo | GENT | TS GENT DRONGEN 36-12 | SP LUCHTEREN 1 | PROMOVAL | G | 12.4 | 118.0556 | AFNAME | 0.16869 | 0.39556 | 0.17983 | 0.47223 | 0.19038 | 0.49991 | 0.52922 | 0.56025 | 0.5931
Fluvius Imewo | GENT | TS GENT DRONGEN 36-12 | SP LUCHTEREN 1 | PROMOVAL | G | 12.4 | 118.0556 | INJECTIE | 0.16869 | 0.15333 | 0.17983 | 0.20333 | 0.18671 | 0.2111 | 0.21917 | 0.22755 | 0.23624
Fluvius Imewo | GENT | TS GENT DRONGEN 36-12 | SP LUCHTEREN 1 | HEILIG HUIZEKEN | G | 12.4 | 118.0556 | AFNAME | 0 | 0 | 0 | 0 | 0 | 0 | 0 | 0 | 0
Fluvius Imewo | GENT | TS GENT DRONGEN 36-12 | SP LUCHTEREN 1 | HEILIG HUIZEKEN | G | 12.4 | 118.0556 | INJECTIE | 0 | 0 | 0 | 0 | 0 | 0 | 0 | 0 | 0
Fluvius Imewo | GENT | TS GENT DRONGEN 36-12 | SP LUCHTEREN 1 | BOLLEWERK | G | 12.4 | 500 | AFNAME | 0.059421 | 0 | 0.069135 | 0 | 0.069444 | 0 | 0 | 0 | 0
Fluvius Imewo | GENT | TS GENT DRONGEN 36-12 | SP LUCHTEREN 1 | BOLLEWERK | G | 12.4 | 500 | INJECTIE | 0.059421 | 0 | 0.069135 | 0 | 0.077934 | 0 | 0 | 0 | 0
Fluvius Imewo | DEINZE | TS GENT DRONGEN 36-12 | SP LANDEGEM DORP | DORP VERKAVELING | R | 12.4 | 118.0556 | AFNAME | 0.22076 | 0.4668 | 0.22873 | 0.47867 | 0.23884 | 0.49982 | 0.52191 | 0.54498 | 0.56906
Fluvius Imewo | DEINZE | TS GENT DRONGEN 36-12 | SP LANDEGEM DORP | DORP VERKAVELING | R | 12.4 | 118.0556 | INJECTIE | 0.22076 | 0.26013 | 0.22873 | 0.2708 | 0.24063 | 0.28489 | 0.29971 | 0.31531 | 0.33171
Fluvius Imewo | DEINZE | TS GENT DRONGEN 36-12 | SP LANDEGEM DORP | HANSBEKE DORP | R | 12.4 | 500 | AFNAME | 0.26122 | 0.1872 | 0.28495 | 0.16423 | 0.29803 | 0.17176 | 0.17964 | 0.18789 | 0.19651
Fluvius Imewo | DEINZE | TS GENT DRONGEN 36-12 | SP LANDEGEM DORP | HANSBEKE DORP | R | 12.4 | 500 | INJECTIE | 0.26122 | 0.61641 | 0.28495 | 0.63208 | 0.29673 | 0.65822 | 0.68544 | 0.71378 | 0.7433
Fluvius Imewo | DEINZE | TS GENT DRONGEN 36-12 | SP LANDEGEM DORP | LANDEGEM 2 | G | 12.4 | 666.6667 | AFNAME | 0.18394 | 0.52231 | 0.19344 | 0.53025 | 0.20008 | 0.54846 | 0.56729 | 0.58677 | 0.60691
Fluvius Imewo | DEINZE | TS GENT DRONGEN 36-12 | SP LANDEGEM DORP | LANDEGEM 2 | G | 12.4 | 666.6667 | INJECTIE | 0.18394 | 0.21085 | 0.19344 | 0.20998 | 0.22186 | 0.24083 | 0.27621 | 0.31679 | 0.36333
Fluvius Imewo | DEINZE | TS GENT DRONGEN 36-12 | SP LANDEGEM DORP | WILDEKOUTER | R | 12.4 | 118.0556 | AFNAME | 0.078353 | 0.15693 | 0.08439 | 0.16347 | 0.087386 | 0.16927 | 0.17528 | 0.1815 | 0.18795
Fluvius Imewo | DEINZE | TS GENT DRONGEN 36-12 | SP LANDEGEM DORP | WILDEKOUTER | R | 12.4 | 118.0556 | INJECTIE | 0.078353 | 0.17347 | 0.08439 | 0.2112 | 0.085376 | 0.21367 | 0.21616 | 0.21869 | 0.22124
Fluvius Imewo | DEINZE | TS GENT DRONGEN 36-12 | SP LANDEGEM DORP | VAART LINKS | G | 12.4 | 500 | AFNAME | 0.11062 | 0.25091 | 0.11357 | 0.26773 | 0.1207 | 0.28455 | 0.30242 | 0.32141 | 0.3416
Fluvius Imewo | DEINZE | TS GENT DRONGEN 36-12 | SP LANDEGEM DORP | VAART LINKS | G | 12.4 | 500 | INJECTIE | 0.11062 | 0.26901 | 0.11357 | 0.29998 | 0.11651 | 0.30775 | 0.31573 | 0.32391 | 0.3323
Fluvius Imewo | DEINZE | TS GENT DRONGEN 36-12 | SP LANDEGEM DORP | KATTEWEGEL | G | 12.4 | 118.0556 | AFNAME | 0.028862 | 0 | 0.038011 | 0 | 0.038789 | 0 | 0 | 0 | 0
Fluvius Imewo | DEINZE | TS GENT DRONGEN 36-12 | SP LANDEGEM DORP | KATTEWEGEL | G | 12.4 | 118.0556 | INJECTIE | 0.028862 | 0 | 0.038011 | 0 | 0.042054 | 0 | 0 | 0 | 0
Fluvius Imewo | DEINZE | TS GENT DRONGEN 36-12 | SP LANDEGEM DORP | DAMSTRAAT | R | 12.4 | 83.3333 | AFNAME | 0.038477 | 0.092333 | 0.038981 | 0.088733 | 0.039836 | 0.090679 | 0.092668 | 0.094701 | 0.096778
Fluvius Imewo | DEINZE | TS GENT DRONGEN 36-12 | SP LANDEGEM DORP | DAMSTRAAT | R | 12.4 | 83.3333 | INJECTIE | 0.038477 | 0.066533 | 0.038981 | 0.0782 | 0.044789 | 0.089852 | 0.10324 | 0.11862 | 0.1363
Fluvius Imewo | DEINZE | TS GENT DRONGEN 36-12 | SP LANDEGEM DORP | GOVI | G | 12.4 | 347.2222 | AFNAME | 0.19907 | 0.41361 | 0.21887 | 0.47908 | 0.23192 | 0.50765 | 0.53793 | 0.57001 | 0.60401
Fluvius Imewo | DEINZE | TS GENT DRONGEN 36-12 | SP LANDEGEM DORP | GOVI | G | 12.4 | 347.2222 | INJECTIE | 0.19907 | 0.43935 | 0.21887 | 0.4783 | 0.24565 | 0.53684 | 0.60254 | 0.67628 | 0.75904
Fluvius Imewo | DEINZE | TS GENT DRONGEN 36-12 | SP LANDEGEM DORP | VERK BOVENSTRAAT | R | 12.4 | 118.0556 | AFNAME | 0.077432 | 0.16984 | 0.082514 | 0.16939 | 0.08688 | 0.17835 | 0.18779 | 0.19773 | 0.20819
Fluvius Imewo | DEINZE | TS GENT DRONGEN 36-12 | SP LANDEGEM DORP | VERK BOVENSTRAAT | R | 12.4 | 118.0556 | INJECTIE | 0.077432 | 0.092383 | 0.082514 | 0.13134 | 0.088418 | 0.14074 | 0.1508 | 0.16159 | 0.17315
Fluvius Imewo | DEINZE | TS GENT DRONGEN 36-12 | SP NEVELE DORP | VITTAL | G | 12.4 | 500 | AFNAME | 0.096427 | 0.24158 | 0.094953 | 0.24985 | 0.098058 | 0.25802 | 0.26645 | 0.27517 | 0.28416
Fluvius Imewo | DEINZE | TS GENT DRONGEN 36-12 | SP NEVELE DORP | VITTAL | G | 12.4 | 500 | INJECTIE | 0.096427 | 0.20706 | 0.094953 | 0.2324 | 0.098108 | 0.24012 | 0.2481 | 0.25634 | 0.26486
Fluvius Imewo | DEINZE | TS GENT DRONGEN 36-12 | SP NEVELE DORP | RES. ARENA | G | 12.4 | 118.0556 | AFNAME | 0.19636 | 0.4422 | 0.20312 | 0.4877 | 0.21158 | 0.50801 | 0.52917 | 0.55122 | 0.57418
Fluvius Imewo | DEINZE | TS GENT DRONGEN 36-12 | SP NEVELE DORP | RES. ARENA | G | 12.4 | 118.0556 | INJECTIE | 0.19636 | 0.2904 | 0.20312 | 0.26783 | 0.22586 | 0.29781 | 0.33114 | 0.3682 | 0.40941
Fluvius Imewo | DEINZE | TS GENT DRONGEN 36-12 | SP NEVELE DORP | WKK GEMAPA | G | 12.4 | 500 | AFNAME | 0 | 0 | 0 | 0 | 0 | 0 | 0 | 0 | 0
Fluvius Imewo | DEINZE | TS GENT DRONGEN 36-12 | SP NEVELE DORP | WKK GEMAPA | G | 12.4 | 500 | INJECTIE | 0 | 0 | 0 | 0 | 0 | 0 | 0 | 0 | 0
Fluvius Imewo | DEINZE | TS GENT DRONGEN 36-12 | SP NEVELE DORP | WKK VLAEMINCK | G | 12.4 | 500 | AFNAME | 0.090078 | 0.073282 | 0.074862 | 0.066318 | 0.07587 | 0.067211 | 0.068116 | 0.069033 | 0.069962
Fluvius Imewo | DEINZE | TS GENT DRONGEN 36-12 | SP NEVELE DORP | WKK VLAEMINCK | G | 12.4 | 500 | INJECTIE | 0.090078 | 0.16693 | 0.074862 | 0.16724 | 0.083727 | 0.18705 | 0.2092 | 0.23397 | 0.26168
Fluvius Imewo | GENT | TS GENT HAM | SP BARRESTRAAT | BARRESTRAAT 2 | G | 12.4 | 437.5 | AFNAME | 0.1413 | 0 | 0.1403 | 0 | 0.14529 | 0 | 0 | 0 | 0
Fluvius Imewo | GENT | TS GENT HAM | SP BARRESTRAAT | BARRESTRAAT 2 | G | 12.4 | 437.5 | INJECTIE | 0.1413 | 0.27703 | 0.1403 | 0.27112 | 0.14968 | 0.28923 | 0.30855 | 0.32917 | 0.35116
Fluvius Imewo | GENT | TS GENT HAM | SP BARRESTRAAT | ST BAAFS | I | 12.4 | 277.7778 | AFNAME | 0.12697 | 0.28539 | 0.12663 | 0.2502 | 0.1293 | 0.25548 | 0.26088 | 0.26638 | 0.27201
Fluvius Imewo | GENT | TS GENT HAM | SP BARRESTRAAT | ST BAAFS | I | 12.4 | 277.7778 | INJECTIE | 0.12697 | 0 | 0.12663 | 0 | 0.13462 | 0 | 0 | 0 | 0
Fluvius Imewo | GENT | TS GENT HAM | SP BARRESTRAAT | BARRESTRAAT 1 | G | 12.4 | 277.7778 | AFNAME | 0.13257 | 0 | 0.13335 | 0 | 0.13954 | 0 | 0 | 0 | 0
Fluvius Imewo | GENT | TS GENT HAM | SP BARRESTRAAT | BARRESTRAAT 1 | G | 12.4 | 277.7778 | INJECTIE | 0.13257 | 0.25669 | 0.13335 | 0.25078 | 0.14203 | 0.26711 | 0.28451 | 0.30303 | 0.32276
Fluvius Imewo | GENT | TS GENT HAM | SP BARRESTRAAT | NATIONALE BANK | G | 12.4 | 277.7778 | AFNAME | 0.21844 | 0.40335 | 0.22381 | 0.40107 | 0.22513 | 0.40342 | 0.40579 | 0.40817 | 0.41057
Fluvius Imewo | GENT | TS GENT HAM | SP BARRESTRAAT | NATIONALE BANK | G | 12.4 | 277.7778 | INJECTIE | 0.21844 | 0 | 0.22381 | 0 | 0.24544 | 0 | 0 | 0 | 0
Fluvius Imewo | GENT | TS GENT HAM | SP BARRESTRAAT | BARRESTRAAT 4 | G | 12.4 | 277.7778 | AFNAME | 0.1151 | 0 | 0.11874 | 0 | 0.11941 | 0 | 0 | 0 | 0
Fluvius Imewo | GENT | TS GENT HAM | SP BARRESTRAAT | BARRESTRAAT 4 | G | 12.4 | 277.7778 | INJECTIE | 0.1151 | 0.22453 | 0.11874 | 0.26397 | 0.12185 | 0.27088 | 0.27797 | 0.28524 | 0.29271
Fluvius Imewo | GENT | TS GENT HAM | SP BARRESTRAAT | KEIZER KARELSTRAAT | R | 12.4 | 277.7778 | AFNAME | 0.060186 | 0.12184 | 0.059224 | 0.12762 | 0.062069 | 0.13375 | 0.14018 | 0.14691 | 0.15397
Fluvius Imewo | GENT | TS GENT HAM | SP BARRESTRAAT | KEIZER KARELSTRAAT | R | 12.4 | 277.7778 | INJECTIE | 0.060186 | 0 | 0.059224 | 0 | 0.0613 | 0 | 0 | 0 | 0
Fluvius Imewo | GENT | TS GENT HAM | SP BARRESTRAAT | BARRESTRAAT 3 | G | 12.4 | 277.7778 | AFNAME | 0.11199 | 0 | 0.11174 | 0 | 0.11711 | 0 | 0 | 0 | 0
Fluvius Imewo | GENT | TS GENT HAM | SP BARRESTRAAT | BARRESTRAAT 3 | G | 12.4 | 277.7778 | INJECTIE | 0.11199 | 0.2107 | 0.11174 | 0.20865 | 0.12845 | 0.23983 | 0.27568 | 0.31689 | 0.36426
Fluvius Imewo | GENT | TS GENT HAM | SP BARRESTRAAT | UNIVERSITEITSSTRAAT | G | 12.4 | 437.5 | AFNAME | 0.063025 | 0.33205 | 0.062119 | 0.11349 | 0.065319 | 0.11933 | 0.12548 | 0.13195 | 0.13874
Fluvius Imewo | GENT | TS GENT HAM | SP BARRESTRAAT | UNIVERSITEITSSTRAAT | G | 12.4 | 437.5 | INJECTIE | 0.063025 | 0 | 0.062119 | 0 | 0.070232 | 0 | 0 | 0 | 0
Fluvius Imewo | GENT | TS GENT HAM | SP FARMANSTRAAT | GANDAE VZW | G | 12.4 | 201.3889 | AFNAME | 0.066988 | 0.14538 | 0.070096 | 0.16722 | 0.071909 | 0.17154 | 0.17598 | 0.18053 | 0.1852
Fluvius Imewo | GENT | TS GENT HAM | SP FARMANSTRAAT | GANDAE VZW | G | 12.4 | 201.3889 | INJECTIE | 0.066988 | 0.079908 | 0.070096 | 0.090631 | 0.074414 | 0.096214 | 0.10214 | 0.10843 | 0.11511
Fluvius Imewo | GENT | TS GENT HAM | SP FARMANSTRAAT | LOCACHIM 2 | G | 12.4 | 277.7778 | AFNAME | 0.046053 | 0.12792 | 0.04648 | 0.099623 | 0.046665 | 0.10002 | 0.10042 | 0.10082 | 0.10122
Fluvius Imewo | GENT | TS GENT HAM | SP FARMANSTRAAT | LOCACHIM 2 | G | 12.4 | 277.7778 | INJECTIE | 0.046053 | 0.0083538 | 0.04648 | 0.026677 | 0.052808 | 0.030308 | 0.034434 | 0.039122 | 0.044447
Fluvius Imewo | GENT | TS GENT HAM | SP FARMANSTRAAT | AFRIKALAAN | G | 12.4 | 201.3889 | AFNAME | 0.018388 | 0 | 0.029401 | 0 | 0.031516 | 0 | 0 | 0 | 0
Fluvius Imewo | GENT | TS GENT HAM | SP FARMANSTRAAT | AFRIKALAAN | G | 12.4 | 201.3889 | INJECTIE | 0.018388 | 0 | 0.029401 | 0 | 0.030921 | 0 | 0 | 0 | 0
Fluvius Imewo | GENT | TS GENT HAM | SP FARMANSTRAAT | MIDDENDOK NOORD | G | 12.4 | 201.3889 | AFNAME | 0.17163 | 0.095305 | 0.16111 | 0.093495 | 0.1634 | 0.094828 | 0.09618 | 0.097551 | 0.098942
Fluvius Imewo | GENT | TS GENT HAM | SP FARMANSTRAAT | MIDDENDOK NOORD | G | 12.4 | 201.3889 | INJECTIE | 0.17163 | 0.44092 | 0.16111 | 0.44697 | 0.17676 | 0.49041 | 0.53806 | 0.59035 | 0.64772
Fluvius Imewo | GENT | TS GENT HAM | SP FARMANSTRAAT | FARMANSTRAAT | G | 12.4 | 666.6667 | AFNAME | 0.10575 | 0.37375 | 0.10174 | 0.40572 | 0.10637 | 0.42419 | 0.44351 | 0.4637 | 0.48482
Fluvius Imewo | GENT | TS GENT HAM | SP FARMANSTRAAT | FARMANSTRAAT | G | 12.4 | 666.6667 | INJECTIE | 0.10575 | 0.24089 | 0.10174 | 0.21514 | 0.1053 | 0.22266 | 0.23044 | 0.2385 | 0.24684
Fluvius Imewo | GENT | TS GENT HAM | SP FARMANSTRAAT | LOCACHIM | G | 12.4 | 277.7778 | AFNAME | 0 | 0 | 0.029286 | 0 | 0.029575 | 0 | 0 | 0 | 0
Fluvius Imewo | GENT | TS GENT HAM | SP FARMANSTRAAT | LOCACHIM | G | 12.4 | 277.7778 | INJECTIE | 0 | 0 | 0.029286 | 0 | 0.029672 | 0 | 0 | 0 | 0
Fluvius Imewo | GENT | TS GENT HAM | SP FARMANSTRAAT | ETATHONE | G | 12.4 | 201.3889 | AFNAME | 0.028523 | 0.069108 | 0.03449 | 0.10479 | 0.034802 | 0.10574 | 0.1067 | 0.10766 | 0.10864
Fluvius Imewo | GENT | TS GENT HAM | SP FARMANSTRAAT | ETATHONE | G | 12.4 | 201.3889 | INJECTIE | 0.028523 | 0.030138 | 0.03449 | 0.061392 | 0.035942 | 0.063977 | 0.066671 | 0.069479 | 0.072404
Fluvius Imewo | GENT | TS GENT HAM | SP FARMANSTRAAT | BELGO CHEMIE | G | 12.4 | 201.3889 | AFNAME | 0.039214 | 0.042181 | 0.039099 | 0.044229 | 0.040347 | 0.04564 | 0.047096 | 0.048599 | 0.05015
Fluvius Imewo | GENT | TS GENT HAM | SP FARMANSTRAAT | BELGO CHEMIE | G | 12.4 | 201.3889 | INJECTIE | 0.039214 | 0 | 0.039099 | 0 | 0.04161 | 0 | 0 | 0 | 0
Fluvius Imewo | GENT | TS GENT HAM | SP FARMANSTRAAT | ENSAGENT B | G | 12.4 | 277.7778 | AFNAME | 0 | 0 | 0.10478 | 0 | 0.1125 | 0 | 0 | 0 | 0
Fluvius Imewo | GENT | TS GENT HAM | SP FARMANSTRAAT | ENSAGENT B | G | 12.4 | 277.7778 | INJECTIE | 0 | 0 | 0.10478 | 0 | 0.11215 | 0 | 0 | 0 | 0
Fluvius Imewo | GENT | TS GENT HAM | SP FARMANSTRAAT | ENSAGENT A | G | 12.4 | 201.3889 | AFNAME | 0.13909 | 0.071508 | 0.12569 | 0.029946 | 0.13298 | 0.031685 | 0.033525 | 0.035471 | 0.037531
Fluvius Imewo | GENT | TS GENT HAM | SP FARMANSTRAAT | ENSAGENT A | G | 12.4 | 201.3889 | INJECTIE | 0.13909 | 0.36909 | 0.12569 | 0.368 | 0.14139 | 0.41397 | 0.46568 | 0.52385 | 0.58929
Fluvius Imewo | GENT | TS GENT HAM | SP FARMANSTRAAT | TRUCK SERVICE | G | 12.4 | 201.3889 | AFNAME | 0.032343 | 0.083492 | 0.030376 | 0.076031 | 0.032682 | 0.081802 | 0.088012 | 0.094693 | 0.10188
Fluvius Imewo | GENT | TS GENT HAM | SP FARMANSTRAAT | TRUCK SERVICE | G | 12.4 | 201.3889 | INJECTIE | 0.032343 | 0.0029538 | 0.030376 | 0.013808 | 0.030931 | 0.01406 | 0.014316 | 0.014578 | 0.014844
Fluvius Imewo | GENT | TS GENT HAM | SP KETELVEST | UNIVERSITEITSTR. | G | 12.4 | 437.5 | AFNAME | 0 | 0 | 0 | 0 | 0 | 0 | 0 | 0 | 0
Fluvius Imewo | GENT | TS GENT HAM | SP KETELVEST | UNIVERSITEITSTR. | G | 12.4 | 437.5 | INJECTIE | 0 | 0 | 0 | 0 | 0 | 0 | 0 | 0 | 0
Fluvius Imewo | GENT | TS GENT HAM | SP NEW ORLEANSSTRAAT | MEULESTEDESTWG | G | 12.4 | 277.7778 | AFNAME | 0.0065957 | 0 | 0.01168 | 0 | 0.012201 | 0 | 0 | 0 | 0
Fluvius Imewo | GENT | TS GENT HAM | SP NEW ORLEANSSTRAAT | MEULESTEDESTWG | G | 12.4 | 277.7778 | INJECTIE | 0.0065957 | 0 | 0.01168 | 0 | 0.01308 | 0 | 0 | 0 | 0
Fluvius Imewo | GENT | TS GENT HAM | SP NEW ORLEANSSTRAAT | ROUSSELOT | G | 12.4 | 277.7778 | AFNAME | 0.068503 | 0.82023 | 0.010668 | 0 | 0.010742 | 0 | 0 | 0 | 0
Fluvius Imewo | GENT | TS GENT HAM | SP NEW ORLEANSSTRAAT | ROUSSELOT | G | 12.4 | 277.7778 | INJECTIE | 0.068503 | 0 | 0.010668 | 0 | 0.011104 | 0 | 0 | 0 | 0
Fluvius Imewo | GENT | TS GENT HAM | SP ST-CLARASTRAAT | ST CLARASTRAAT 2 | G | 12.4 | 666.6667 | AFNAME | 0.10451 | 0 | 0.11158 | 0 | 0.11761 | 0 | 0 | 0 | 0
Fluvius Imewo | GENT | TS GENT HAM | SP ST-CLARASTRAAT | ST CLARASTRAAT 2 | G | 12.4 | 666.6667 | INJECTIE | 0.10451 | 0.20183 | 0.11158 | 0.23521 | 0.11911 | 0.25108 | 0.26803 | 0.28611 | 0.30542
Fluvius Imewo | GENT | TS GENT HAM | SP ST-CLARASTRAAT | BRUSSELPOORT B | G | 12.4 | 277.7778 | AFNAME | 0.097687 | 0.21611 | 0.12122 | 0.35329 | 0.12969 | 0.37798 | 0.4044 | 0.43267 | 0.46291
Fluvius Imewo | GENT | TS GENT HAM | SP ST-CLARASTRAAT | BRUSSELPOORT B | G | 12.4 | 277.7778 | INJECTIE | 0.097687 | 0 | 0.12122 | 0 | 0.12756 | 0 | 0 | 0 | 0
Fluvius Imewo | GENT | TS GENT HAM | SP ST-CLARASTRAAT | DE LIJN KEIZERSVEST | R | 12.4 | 277.7778 | AFNAME | 0.09013 | 0.20234 | 0.09371 | 0.19758 | 0.099408 | 0.2096 | 0.22234 | 0.23586 | 0.2502
Fluvius Imewo | GENT | TS GENT HAM | SP ST-CLARASTRAAT | DE LIJN KEIZERSVEST | R | 12.4 | 277.7778 | INJECTIE | 0.09013 | 0 | 0.09371 | 0 | 0.10043 | 0 | 0 | 0 | 0
Fluvius Imewo | GENT | TS GENT HAM | SP ST-CLARASTRAAT | ANTHEUNISSTRAAT | G | 12.4 | 277.7778 | AFNAME | 0 | 0 | 0.044928 | 0 | 0.047389 | 0 | 0 | 0 | 0
Fluvius Imewo | GENT | TS GENT HAM | SP ST-CLARASTRAAT | ANTHEUNISSTRAAT | G | 12.4 | 277.7778 | INJECTIE | 0 | 0 | 0.044928 | 0 | 0.048412 | 0 | 0 | 0 | 0
Fluvius Imewo | GENT | TS GENT HAM | SP ST-CLARASTRAAT | ZUSTERS VAN LIEFDE | G | 12.4 | 277.7778 | AFNAME | 0 | 0 | 0 | 0 | 0 | 0 | 0 | 0 | 0
Fluvius Imewo | GENT | TS GENT HAM | SP ST-CLARASTRAAT | ZUSTERS VAN LIEFDE | G | 12.4 | 277.7778 | INJECTIE | 0 | 0 | 0 | 0 | 0 | 0 | 0 | 0 | 0
Fluvius Imewo | GENT | TS GENT HAM | SP ST-CLARASTRAAT | ST CLARASTRAAT 1 | G | 12.4 | 666.6667 | AFNAME | 0.098174 | 0 | 0.10457 | 0 | 0.10981 | 0 | 0 | 0 | 0
Fluvius Imewo | GENT | TS GENT HAM | SP ST-CLARASTRAAT | ST CLARASTRAAT 1 | G | 12.4 | 666.6667 | INJECTIE | 0.098174 | 0.19136 | 0.10457 | 0.22162 | 0.10497 | 0.22246 | 0.2233 | 0.22415 | 0.225
Fluvius Imewo | GENT | TS GENT HAM | SP ST-CLARASTRAAT | STROPKAAI | R | 12.4 | 500 | AFNAME | 0.088213 | 0.17401 | 0.088032 | 0.15548 | 0.09351 | 0.16515 | 0.17543 | 0.18635 | 0.19794
Fluvius Imewo | GENT | TS GENT HAM | SP ST-CLARASTRAAT | STROPKAAI | R | 12.4 | 500 | INJECTIE | 0.088213 | 0 | 0.088032 | 0 | 0.089786 | 0 | 0 | 0 | 0
Fluvius Imewo | GENT | TS GENT HAM | SP STROPKAAI | 8282 ST LIEVENSLAAN A | G | 12.4 | 222.2222 | AFNAME | 0 | 0 | 0 | 0 | 0 | 0 | 0 | 0 | 0
Fluvius Imewo | GENT | TS GENT HAM | SP STROPKAAI | 8282 ST LIEVENSLAAN A | G | 12.4 | 222.2222 | INJECTIE | 0 | 0 | 0 | 0 | 0 | 0 | 0 | 0 | 0
Fluvius Imewo | GENT | TS GENT HAM | SP STROPKAAI |  | G | 12.4 | 222.2222 | AFNAME | 0 | 0 | 0 | 0 | 0 | 0 | 0 | 0 | 0
Fluvius Imewo | GENT | TS GENT HAM | SP STROPKAAI |  | G | 12.4 | 222.2222 | INJECTIE | 0 | 0 | 0 | 0 | 0 | 0 | 0 | 0 | 0
Fluvius Imewo | GENT | TS GENT HAM | SP STROPKAAI |  | G | 12.4 | #VALUE! | AFNAME | 0 | 0 | 0 | 0 | 0 | 0 | 0 | 0 | 0
Fluvius Imewo | GENT | TS GENT HAM | SP STROPKAAI |  | G | 12.4 | #VALUE! | INJECTIE | 0 | 0 | 0 | 0 | 0 | 0 | 0 | 0 | 0
Fluvius Imewo | GENT | TS GENT HAM | SP UNIVERSITEITSSTRAA | DELHAIZE | I | 12.4 | 277.7778 | AFNAME | 0.11223 | 0.25033 | 0.10749 | 0.21328 | 0.10915 | 0.21658 | 0.21993 | 0.22333 | 0.22678
Fluvius Imewo | GENT | TS GENT HAM | SP UNIVERSITEITSSTRAA | DELHAIZE | I | 12.4 | 277.7778 | INJECTIE | 0.11223 | 0 | 0.10749 | 0 | 0.11282 | 0 | 0 | 0 | 0
Fluvius Imewo | GENT | TS GENT HAM | SP UNIVERSITEITSSTRAA | BARRESTRAAT | G | 12.4 | 437.5 | AFNAME | 0.045036 | 0 | 0.043774 | 0 | 0.046935 | 0 | 0 | 0 | 0
Fluvius Imewo | GENT | TS GENT HAM | SP UNIVERSITEITSSTRAA | BARRESTRAAT | G | 12.4 | 437.5 | INJECTIE | 0.045036 | 0.088195 | 0.043774 | 0.087916 | 0.048366 | 0.097139 | 0.10733 | 0.11859 | 0.13103
Fluvius Imewo | GENT | TS GENT HAM | SP UNIVERSITEITSSTRAA | KBC | G | 12.4 | 277.7778 | AFNAME | 0.1003 | 0 | 0 | 0 | 0 | 0 | 0 | 0 | 0
Fluvius Imewo | GENT | TS GENT HAM | SP UNIVERSITEITSSTRAA | KBC | G | 12.4 | 277.7778 | INJECTIE | 0.1003 | 0 | 0 | 0 | 0 | 0 | 0 | 0 | 0
Fluvius Imewo | GENT | TS GENT HAM | SP UNIVERSITEITSSTRAA | ST-NIKLAASSTRAAT | G | 12.4 | 277.7778 | AFNAME | 0.063992 | 0.12926 | 0.062429 | 0.12458 | 0.06436 | 0.12843 | 0.1324 | 0.1365 | 0.14072
Fluvius Imewo | GENT | TS GENT HAM | SP UNIVERSITEITSSTRAA | ST-NIKLAASSTRAAT | G | 12.4 | 277.7778 | INJECTIE | 0.063992 | 0 | 0.062429 | 0 | 0.070649 | 0 | 0 | 0 | 0
Fluvius Imewo | GENT | TS GENT HAM | SP UNIVERSITEITSSTRAA | KETELVEST | G | 12.4 | 437.5 | AFNAME | 0 | 0 | 0 | 0 | 0 | 0 | 0 | 0 | 0
Fluvius Imewo | GENT | TS GENT HAM | SP UNIVERSITEITSSTRAA | KETELVEST | G | 12.4 | 437.5 | INJECTIE | 0 | 0 | 0 | 0 | 0 | 0 | 0 | 0 | 0
Fluvius Imewo | GENT | TS GENT HAM | SP UNIVERSITEITSSTRAA | BANK VAN BRUSSEL | G | 12.4 | 277.7778 | AFNAME | 0.1221 | 0 | 0.1217 | 0 | 0.13056 | 0 | 0 | 0 | 0
Fluvius Imewo | GENT | TS GENT HAM | SP UNIVERSITEITSSTRAA | BANK VAN BRUSSEL | G | 12.4 | 277.7778 | INJECTIE | 0.1221 | 0.2814 | 0.1217 | 0.24124 | 0.12939 | 0.25648 | 0.27268 | 0.28991 | 0.30822
Fluvius Imewo | GENT | TS GENT HAM | SP VAN STOPENBERGHE | VAN STOPENBERGHE 1 | G | 12.4 | 277.7778 | AFNAME | 0.18032 | 0.46663 | 0.26046 | 0.49265 | 0.27421 | 0.51867 | 0.54606 | 0.57489 | 0.60525
Fluvius Imewo | GENT | TS GENT HAM | SP VAN STOPENBERGHE | VAN STOPENBERGHE 1 | G | 12.4 | 277.7778 | INJECTIE | 0.18032 | 0 | 0.26046 | 0 | 0.28678 | 0 | 0 | 0 | 0
Fluvius Imewo | GENT | TS GENT HAM | SP VAN STOPENBERGHE | MC DONALDS | G | 12.4 | 277.7778 | AFNAME | 0.12011 | 0.18576 | 0.11441 | 0.17456 | 0.11469 | 0.17499 | 0.17541 | 0.17584 | 0.17627
Fluvius Imewo | GENT | TS GENT HAM | SP VAN STOPENBERGHE | MC DONALDS | G | 12.4 | 277.7778 | INJECTIE | 0.12011 | 0 | 0.11441 | 0 | 0.12788 | 0 | 0 | 0 | 0
Fluvius Imewo | GENT | TS GENT HAM | SP VAN STOPENBERGHE | SIK'S | G | 12.4 | 277.7778 | AFNAME | 0.078866 | 0 | 0 | 0 | 0 | 0 | 0 | 0 | 0
Fluvius Imewo | GENT | TS GENT HAM | SP VAN STOPENBERGHE | SIK'S | G | 12.4 | 277.7778 | INJECTIE | 0.078866 | 0 | 0 | 0 | 0 | 0 | 0 | 0 | 0
Fluvius Imewo | GENT | TS GENT HAM | SP VAN STOPENBERGHE | SARMA | G | 12.4 | 277.7778 | AFNAME | 0.11018 | 0.10132 | 0.05515 | 0.10978 | 0.058757 | 0.11696 | 0.12461 | 0.13276 | 0.14145
Fluvius Imewo | GENT | TS GENT HAM | SP VAN STOPENBERGHE | SARMA | G | 12.4 | 277.7778 | INJECTIE | 0.11018 | 0 | 0.05515 | 0 | 0.062673 | 0 | 0 | 0 | 0
Fluvius Imewo | GENT | TS GENT HAM | SP VAN STOPENBERGHE | VLEESHUIS | G | 12.4 | 277.7778 | AFNAME | 0.17381 | 0.30404 | 0.15291 | 0.342 | 0.15351 | 0.34334 | 0.34469 | 0.34605 | 0.34741
Fluvius Imewo | GENT | TS GENT HAM | SP VAN STOPENBERGHE | VLEESHUIS | G | 12.4 | 277.7778 | INJECTIE | 0.17381 | 0 | 0.15291 | 0 | 0.15624 | 0 | 0 | 0 | 0
Fluvius Imewo | GENT | TS GENT HAM | SP VAN STOPENBERGHE | FANCY MEAT | G | 12.4 | 277.7778 | AFNAME | 0.14269 | 0.26274 | 0.13698 | 0.25513 | 0.14643 | 0.27274 | 0.29156 | 0.31167 | 0.33318
Fluvius Imewo | GENT | TS GENT HAM | SP VAN STOPENBERGHE | FANCY MEAT | G | 12.4 | 277.7778 | INJECTIE | 0.14269 | 0 | 0.13698 | 0 | 0.15004 | 0 | 0 | 0 | 0
Fluvius Imewo | GENT | TS GENT HAM | SP VAN STOPENBERGHE | VAN STOPENBERGHE 2 | G | 12.4 | 277.7778 | AFNAME | 0.20385 | 0.52535 | 0.29526 | 0.55537 | 0.29879 | 0.56201 | 0.56873 | 0.57553 | 0.58241
Fluvius Imewo | GENT | TS GENT HAM | SP VAN STOPENBERGHE | VAN STOPENBERGHE 2 | G | 12.4 | 277.7778 | INJECTIE | 0.20385 | 0 | 0.29526 | 0 | 0.33039 | 0 | 0 | 0 | 0
Fluvius Imewo | GENT | TS GENT KATTENBERG | SP DENIJSLAAN | KORTRIJKSESTEENWEG | G | 12.4 | 666.6667 | AFNAME | 0.19961 | 0.38438 | 0.16112 | 0.28129 | 0.16361 | 0.28562 | 0.29003 | 0.2945 | 0.29904
Fluvius Imewo | GENT | TS GENT KATTENBERG | SP DENIJSLAAN | KORTRIJKSESTEENWEG | G | 12.4 | 666.6667 | INJECTIE | 0.19961 | 0 | 0.16112 | 0 | 0.1681 | 0 | 0 | 0 | 0
Fluvius Imewo | GENT | TS GENT KATTENBERG | SP DENIJSLAAN | BLANKENBERGESTRAAT | G | 12.4 | 500 | AFNAME | 0.01421 | 0 | 0.014596 | 0 | 0.015481 | 0 | 0 | 0 | 0
Fluvius Imewo | GENT | TS GENT KATTENBERG | SP DENIJSLAAN | BLANKENBERGESTRAAT | G | 12.4 | 500 | INJECTIE | 0.01421 | 0 | 0.014596 | 0 | 0.015774 | 0 | 0 | 0 | 0
Fluvius Imewo | GENT | TS GENT KATTENBERG | SP DENIJSLAAN | BESIX WERF | G | 12.4 | 500 | AFNAME | 0.038645 | 0.099015 | 0.039659 | 0.091918 | 0.041924 | 0.097167 | 0.10272 | 0.10858 | 0.11478
Fluvius Imewo | GENT | TS GENT KATTENBERG | SP DENIJSLAAN | BESIX WERF | G | 12.4 | 500 | INJECTIE | 0.038645 | 0 | 0.039659 | 0 | 0.040351 | 0 | 0 | 0 | 0
Fluvius Imewo | GENT | TS GENT KATTENBERG | SP DENIJSLAAN | TS BLAARMEERSEN 1 | G | 12.4 | 291.6667 | AFNAME | 0 | 0 | 0 | 0 | 0 | 0 | 0 | 0 | 0
Fluvius Imewo | GENT | TS GENT KATTENBERG | SP DENIJSLAAN | TS BLAARMEERSEN 1 | G | 12.4 | 291.6667 | INJECTIE | 0 | 0 | 0 | 0 | 0 | 0 | 0 | 0 | 0
Fluvius Imewo | GENT | TS GENT KATTENBERG | SP DENIJSLAAN | DE LIJN | G | 12.4 | 666.6667 | AFNAME | 0.05337 | 0.20124 | 0.11313 | 0.20468 | 0.11756 | 0.21269 | 0.22101 | 0.22966 | 0.23864
Fluvius Imewo | GENT | TS GENT KATTENBERG | SP DENIJSLAAN | DE LIJN | G | 12.4 | 666.6667 | INJECTIE | 0.05337 | 0 | 0.11313 | 0 | 0.12634 | 0 | 0 | 0 | 0
Fluvius Imewo | GENT | TS GENT KATTENBERG | SP DENIJSLAAN | ST-PIETERSSTATION | G | 12.4 | 500 | AFNAME | 0 | 0 | 0 | 0 | 0 | 0 | 0 | 0 | 0
Fluvius Imewo | GENT | TS GENT KATTENBERG | SP DENIJSLAAN | ST-PIETERSSTATION | G | 12.4 | 500 | INJECTIE | 0 | 0 | 0 | 0 | 0 | 0 | 0 | 0 | 0
Fluvius Imewo | GENT | TS GENT KATTENBERG | SP DENIJSLAAN | K. FABIOLALAAN | G | 12.4 | 500 | AFNAME | 0.051242 | 0.10798 | 0.051275 | 0.1007 | 0.05374 | 0.10554 | 0.11061 | 0.11593 | 0.1215
Fluvius Imewo | GENT | TS GENT KATTENBERG | SP DENIJSLAAN | K. FABIOLALAAN | G | 12.4 | 500 | INJECTIE | 0.051242 | 0 | 0.051275 | 0 | 0.055192 | 0 | 0 | 0 | 0
Fluvius Imewo | GENT | TS GENT KATTENBERG | SP DENIJSLAAN | DENIJSLAAN 1 | G | 12.4 | 666.6667 | AFNAME | 0.14395 | 0 | 0.15777 | 0 | 0.16294 | 0 | 0 | 0 | 0
Fluvius Imewo | GENT | TS GENT KATTENBERG | SP DENIJSLAAN | DENIJSLAAN 1 | G | 12.4 | 666.6667 | INJECTIE | 0.14395 | 0.25902 | 0.15777 | 0.25736 | 0.17946 | 0.29272 | 0.33295 | 0.37871 | 0.43076
Fluvius Imewo | GENT | TS GENT KATTENBERG | SP DENIJSLAAN | DENIJSLAAN 2 | G | 12.4 | 666.6667 | AFNAME | 0.15649 | 0 | 0.17247 | 0 | 0.17619 | 0 | 0 | 0 | 0
Fluvius Imewo | GENT | TS GENT KATTENBERG | SP DENIJSLAAN | DENIJSLAAN 2 | G | 12.4 | 666.6667 | INJECTIE | 0.15649 | 0.29336 | 0.17247 | 0.28977 | 0.17337 | 0.29129 | 0.29282 | 0.29436 | 0.2959
Fluvius Imewo | GENT | TS GENT KATTENBERG | SP KETELVEST | URBIS | G | 12.4 | 666.6667 | AFNAME | 0.030135 | 0.067529 | 0.028108 | 0.07429 | 0.02835 | 0.07493 | 0.075575 | 0.076226 | 0.076883
Fluvius Imewo | GENT | TS GENT KATTENBERG | SP KETELVEST | URBIS | G | 12.4 | 666.6667 | INJECTIE | 0.030135 | 0 | 0.028108 | 0 | 0.028843 | 0 | 0 | 0 | 0
Fluvius Imewo | GENT | TS GENT KATTENBERG | SP KETELVEST | ST BARBARA | G | 12.4 | 277.7778 | AFNAME | 0.015784 | 0 | 0.021944 | 0 | 0.022013 | 0 | 0 | 0 | 0
Fluvius Imewo | GENT | TS GENT KATTENBERG | SP KETELVEST | ST BARBARA | G | 12.4 | 277.7778 | INJECTIE | 0.015784 | 0 | 0.021944 | 0 | 0.023761 | 0 | 0 | 0 | 0
Fluvius Imewo | GENT | TS GENT KATTENBERG | SP KETELVEST | UNION VIE | G | 12.4 | 208.3333 | AFNAME | 0.021569 | 0 | 0.020554 | 0 | 0.021762 | 0 | 0 | 0 | 0
Fluvius Imewo | GENT | TS GENT KATTENBERG | SP KETELVEST | UNION VIE | G | 12.4 | 208.3333 | INJECTIE | 0.021569 | 0 | 0.020554 | 0 | 0.021263 | 0 | 0 | 0 | 0
Fluvius Imewo | GENT | TS GENT KATTENBERG | SP KETELVEST | TWIN | G | 12.4 | 666.6667 | AFNAME | 0.038694 | 0.090369 | 0.035038 | 0.064808 | 0.036128 | 0.066824 | 0.068903 | 0.071047 | 0.073258
Fluvius Imewo | GENT | TS GENT KATTENBERG | SP KETELVEST | TWIN | G | 12.4 | 666.6667 | INJECTIE | 0.038694 | 0 | 0.035038 | 0 | 0.040035 | 0 | 0 | 0 | 0
Fluvius Imewo | GENT | TS GENT KATTENBERG | SP KETELVEST | ST. PIETERSNIEUWSTR. | G | 12.4 | 347.2222 | AFNAME | 0.097267 | 0 | 0.094845 | 0 | 0.098131 | 0 | 0 | 0 | 0
Fluvius Imewo | GENT | TS GENT KATTENBERG | SP KETELVEST | ST. PIETERSNIEUWSTR. | G | 12.4 | 347.2222 | INJECTIE | 0.097267 | 0.18739 | 0.094845 | 0.16741 | 0.098341 | 0.17359 | 0.17999 | 0.18662 | 0.1935
Fluvius Imewo | GENT | TS GENT KATTENBERG | SP KORTRIJKSESTWG A | BLANKENBERGESTRAAT | G | 12.4 | 277.7778 | AFNAME | 0 | 0 | 0 | 0 | 0 | 0 | 0 | 0 | 0
Fluvius Imewo | GENT | TS GENT KATTENBERG | SP KORTRIJKSESTWG A | BLANKENBERGESTRAAT | G | 12.4 | 277.7778 | INJECTIE | 0 | 0 | 0 | 0 | 0 | 0 | 0 | 0 | 0
Fluvius Imewo | GENT | TS GENT KATTENBERG | SP KORTRIJKSESTWG A | JOCKEYSTRAAT | G | 12.4 | 277.7778 | AFNAME | 0 | 0 | 0.16135 | 0 | 0.16667 | 0 | 0 | 0 | 0
Fluvius Imewo | GENT | TS GENT KATTENBERG | SP KORTRIJKSESTWG A | JOCKEYSTRAAT | G | 12.4 | 277.7778 | INJECTIE | 0 | 0 | 0.16135 | 0 | 0.16487 | 0 | 0 | 0 | 0
Fluvius Imewo | GENT | TS GENT KATTENBERG | SP KORTRIJKSESTWG A | OTTERGEMSESTEENWEG | G | 12.4 | 277.7778 | AFNAME | 0.28373 | 0.50154 | 0.27334 | 0.51077 | 0.27695 | 0.51752 | 0.52435 | 0.53128 | 0.53829
Fluvius Imewo | GENT | TS GENT KATTENBERG | SP KORTRIJKSESTWG A | OTTERGEMSESTEENWEG | G | 12.4 | 277.7778 | INJECTIE | 0.28373 | 0 | 0.27334 | 0 | 0.30633 | 0 | 0 | 0 | 0
Fluvius Imewo | GENT | TS GENT KATTENBERG | SP KORTRIJKSESTWG A | DENIJSLAAN | G | 12.4 | 666.6667 | AFNAME | 0.14174 | 0.25569 | 0.13968 | 0.25595 | 0.14372 | 0.26336 | 0.27098 | 0.27882 | 0.2869
Fluvius Imewo | GENT | TS GENT KATTENBERG | SP KORTRIJKSESTWG A | DENIJSLAAN | G | 12.4 | 666.6667 | INJECTIE | 0.14174 | 0 | 0.13968 | 0 | 0.14173 | 0 | 0 | 0 | 0
Fluvius Imewo | GENT | TS GENT KATTENBERG | SP KORTRIJKSESTWG A | STROPKAAI | G | 12.4 | 201.3889 | AFNAME | 0.095081 | 0.17143 | 0.086802 | 0.16318 | 0.08725 | 0.16402 | 0.16486 | 0.16572 | 0.16657
Fluvius Imewo | GENT | TS GENT KATTENBERG | SP KORTRIJKSESTWG A | STROPKAAI | G | 12.4 | 201.3889 | INJECTIE | 0.095081 | 0 | 0.086802 | 0 | 0.0891 | 0 | 0 | 0 | 0
Fluvius Imewo | GENT | TS GENT KATTENBERG | SP KORTRIJKSESTWG A | VOSKENSLAAN | G | 12.4 | 277.7778 | AFNAME | 0 | 0 | 0.17876 | 0 | 0.17891 | 0 | 0 | 0 | 0
Fluvius Imewo | GENT | TS GENT KATTENBERG | SP KORTRIJKSESTWG A | VOSKENSLAAN | G | 12.4 | 277.7778 | INJECTIE | 0 | 0 | 0.17876 | 0 | 0.19496 | 0 | 0 | 0 | 0
Fluvius Imewo | GENT | TS GENT KATTENBERG | SP KORTRIJKSESTWG A | GALGLAAN | G | 12.4 | 277.7778 | AFNAME | 0 | 0 | 0 | 0 | 0 | 0 | 0 | 0 | 0
Fluvius Imewo | GENT | TS GENT KATTENBERG | SP KORTRIJKSESTWG A | GALGLAAN | G | 12.4 | 277.7778 | INJECTIE | 0 | 0 | 0 | 0 | 0 | 0 | 0 | 0 | 0
Fluvius Imewo | GENT | TS GENT KATTENBERG | SP KORTRIJKSESTWG A | KIKVORSSTRAAT | G | 12.4 | 277.7778 | AFNAME | 0.10547 | 0.1718 | 0.11341 | 0.19743 | 0.11959 | 0.2082 | 0.21955 | 0.23152 | 0.24414
Fluvius Imewo | GENT | TS GENT KATTENBERG | SP KORTRIJKSESTWG A | KIKVORSSTRAAT | G | 12.4 | 277.7778 | INJECTIE | 0.10547 | 0 | 0.11341 | 0 | 0.12003 | 0 | 0 | 0 | 0
Fluvius Imewo | GENT | TS GENT KATTENBERG | SP KORTRIJKSESTWG A | DE LIJN | G | 12.4 | 666.6667 | AFNAME | 0.10249 | 0.18144 | 0.10335 | 0.18824 | 0.10808 | 0.19686 | 0.20587 | 0.2153 | 0.22516
Fluvius Imewo | GENT | TS GENT KATTENBERG | SP KORTRIJKSESTWG A | DE LIJN | G | 12.4 | 666.6667 | INJECTIE | 0.10249 | 0 | 0.10335 | 0 | 0.10384 | 0 | 0 | 0 | 0
Fluvius Imewo | GENT | TS GENT KATTENBERG | SP OTTERGEMSESTWG |  | G | 12.4 | #VALUE! | AFNAME | 0 | 0 | 0 | 0 | 0 | 0 | 0 | 0 | 0
Fluvius Imewo | GENT | TS GENT KATTENBERG | SP OTTERGEMSESTWG |  | G | 12.4 | #VALUE! | INJECTIE | 0 | 0 | 0 | 0 | 0 | 0 | 0 | 0 | 0
Fluvius Imewo | GENT | TS GENT KATTENBERG | SP OTTERGEMSESTWG |  | G | 12.4 | 118.0556 | AFNAME | 0 | 0 | 0 | 0 | 0 | 0 | 0 | 0 | 0
Fluvius Imewo | GENT | TS GENT KATTENBERG | SP OTTERGEMSESTWG |  | G | 12.4 | 118.0556 | INJECTIE | 0 | 0 | 0 | 0 | 0 | 0 | 0 | 0 | 0
Fluvius Imewo | GENT | TS GENT KATTENBERG | SP OTTERGEMSESTWG | 9259 WARNINGTON FIRE | G | 12.4 | 118.0556 | AFNAME | 0 | 0 | 0 | 0 | 0 | 0 | 0 | 0 | 0
Fluvius Imewo | GENT | TS GENT KATTENBERG | SP OTTERGEMSESTWG | 9259 WARNINGTON FIRE | G | 12.4 | 118.0556 | INJECTIE | 0 | 0 | 0 | 0 | 0 | 0 | 0 | 0 | 0
Fluvius Imewo | GENT | TS GENT KATTENBERG | SP OTTERGEMSESTWG | 8385 FARMACEUTISCH INSTITUUT | G | 12.4 | #VALUE! | AFNAME | 0 | 0 | 0 | 0 | 0 | 0 | 0 | 0 | 0
Fluvius Imewo | GENT | TS GENT KATTENBERG | SP OTTERGEMSESTWG | 8385 FARMACEUTISCH INSTITUUT | G | 12.4 | #VALUE! | INJECTIE | 0 | 0 | 0 | 0 | 0 | 0 | 0 | 0 | 0
Fluvius Imewo | GENT | TS GENT KATTENBERG | SP OTTERGEMSESTWG |  | G | 12.4 | #VALUE! | AFNAME | 0 | 0 | 0 | 0 | 0 | 0 | 0 | 0 | 0
Fluvius Imewo | GENT | TS GENT KATTENBERG | SP OTTERGEMSESTWG |  | G | 12.4 | #VALUE! | INJECTIE | 0 | 0 | 0 | 0 | 0 | 0 | 0 | 0 | 0
Fluvius Imewo | GENT | TS GENT KATTENBERG | SP STROPKAAI |  | G | 12.4 | #VALUE! | AFNAME | 0 | 0 | 0 | 0 | 0 | 0 | 0 | 0 | 0
Fluvius Imewo | GENT | TS GENT KATTENBERG | SP STROPKAAI |  | G | 12.4 | #VALUE! | INJECTIE | 0 | 0 | 0 | 0 | 0 | 0 | 0 | 0 | 0
Fluvius Imewo | GENT | TS GENT KATTENBERG | SP STROPKAAI |  | G | 12.4 | #VALUE! | AFNAME | 0 | 0 | 0 | 0 | 0 | 0 | 0 | 0 | 0
Fluvius Imewo | GENT | TS GENT KATTENBERG | SP STROPKAAI |  | G | 12.4 | #VALUE! | INJECTIE | 0 | 0 | 0 | 0 | 0 | 0 | 0 | 0 | 0
Fluvius Imewo | GENT | TS GENT KATTENBERG | SP STROPKAAI |  | G | 12.4 | #VALUE! | AFNAME | 0 | 0 | 0 | 0 | 0 | 0 | 0 | 0 | 0
Fluvius Imewo | GENT | TS GENT KATTENBERG | SP STROPKAAI |  | G | 12.4 | #VALUE! | INJECTIE | 0 | 0 | 0 | 0 | 0 | 0 | 0 | 0 | 0
Fluvius Imewo | GENT | TS GENT KATTENBERG | SP STROPKAAI |  | G | 12.4 | #VALUE! | AFNAME | 0 | 0 | 0 | 0 | 0 | 0 | 0 | 0 | 0
Fluvius Imewo | GENT | TS GENT KATTENBERG | SP STROPKAAI |  | G | 12.4 | #VALUE! | INJECTIE | 0 | 0 | 0 | 0 | 0 | 0 | 0 | 0 | 0
Fluvius Imewo | GENT | TS GENT KATTENBERG | SP STROPKAAI |  | G | 12.4 | #VALUE! | AFNAME | 0 | 0 | 0 | 0 | 0 | 0 | 0 | 0 | 0
Fluvius Imewo | GENT | TS GENT KATTENBERG | SP STROPKAAI |  | G | 12.4 | #VALUE! | INJECTIE | 0 | 0 | 0 | 0 | 0 | 0 | 0 | 0 | 0
Fluvius Imewo | GENT | TS GENT NIEUWEVAART | SP BRUGSEVAART | PALINGHUIZEN | G | 12.4 | 201.3889 | AFNAME | 0.18633 | 0 | 0.30197 | 0 | 0.31798 | 0 | 0 | 0 | 0
Fluvius Imewo | GENT | TS GENT NIEUWEVAART | SP BRUGSEVAART | PALINGHUIZEN | G | 12.4 | 201.3889 | INJECTIE | 0.18633 | 0 | 0.30197 | 0 | 0.32066 | 0 | 0 | 0 | 0
Fluvius Imewo | GENT | TS GENT NIEUWEVAART | SP FARMANSTRAAT | SEP | G | 12.4 | 277.7778 | AFNAME | 0.42366 | 0 | 0 | 0 | 0 | 0 | 0 | 0 | 0
Fluvius Imewo | GENT | TS GENT NIEUWEVAART | SP FARMANSTRAAT | SEP | G | 12.4 | 277.7778 | INJECTIE | 0.42366 | 0 | 0 | 0 | 0 | 0 | 0 | 0 | 0
Fluvius Imewo | GENT | TS GENT NIEUWEVAART | SP KWAKKELSTRAAT | F.ZANNEKINSTRAAT | G | 12.4 | 277.7778 | AFNAME | 0.22677 | 0.42504 | 0.22535 | 0.39948 | 0.22932 | 0.40651 | 0.41366 | 0.42093 | 0.42833
Fluvius Imewo | GENT | TS GENT NIEUWEVAART | SP KWAKKELSTRAAT | F.ZANNEKINSTRAAT | G | 12.4 | 277.7778 | INJECTIE | 0.22677 | 0 | 0.22535 | 0 | 0.23702 | 0 | 0 | 0 | 0
Fluvius Imewo | GENT | TS GENT NIEUWEVAART | SP KWAKKELSTRAAT | KWAKKELSTRAAT 3 | G | 12.4 | 277.7778 | AFNAME | 0.24275 | 0 | 0.24576 | 0 | 0.25729 | 0 | 0 | 0 | 0
Fluvius Imewo | GENT | TS GENT NIEUWEVAART | SP KWAKKELSTRAAT | KWAKKELSTRAAT 3 | G | 12.4 | 277.7778 | INJECTIE | 0.24275 | 0.38471 | 0.24576 | 0.39269 | 0.26788 | 0.42804 | 0.46657 | 0.50857 | 0.55436
Fluvius Imewo | GENT | TS GENT NIEUWEVAART | SP KWAKKELSTRAAT | KWAKKELSTRAAT 4 | G | 12.4 | 277.7778 | AFNAME | 0.24261 | 0 | 0.24551 | 0 | 0.24914 | 0 | 0 | 0 | 0
Fluvius Imewo | GENT | TS GENT NIEUWEVAART | SP KWAKKELSTRAAT | KWAKKELSTRAAT 4 | G | 12.4 | 277.7778 | INJECTIE | 0.24261 | 0.38242 | 0.24551 | 0.39425 | 0.27942 | 0.44871 | 0.5107 | 0.58125 | 0.66154
Fluvius Imewo | GENT | TS GENT NIEUWEVAART | SP KWAKKELSTRAAT | ST ELISABETHPLEIN | G | 12.4 | 277.7778 | AFNAME | 0.09788 | 0.17251 | 0.10353 | 0.17197 | 0.10813 | 0.1796 | 0.18758 | 0.1959 | 0.2046
Fluvius Imewo | GENT | TS GENT NIEUWEVAART | SP KWAKKELSTRAAT | ST ELISABETHPLEIN | G | 12.4 | 277.7778 | INJECTIE | 0.09788 | 0 | 0.10353 | 0 | 0.11693 | 0 | 0 | 0 | 0
Fluvius Imewo | GENT | TS GENT NIEUWEVAART | SP KWAKKELSTRAAT | F. GESWEINSTRAAT | G | 12.4 | 277.7778 | AFNAME | 0.31343 | 0.58175 | 0.33526 | 0.56981 | 0.34414 | 0.58489 | 0.60038 | 0.61628 | 0.63259
Fluvius Imewo | GENT | TS GENT NIEUWEVAART | SP KWAKKELSTRAAT | F. GESWEINSTRAAT | G | 12.4 | 277.7778 | INJECTIE | 0.31343 | 0.14719 | 0.33526 | 0.0842 | 0.36454 | 0.091554 | 0.09955 | 0.10825 | 0.1177
Fluvius Imewo | GENT | TS GENT NIEUWEVAART | SP KWAKKELSTRAAT | KWAKKELSTRAAT 1 | G | 12.4 | 201.3889 | AFNAME | 0.23618 | 0 | 0.24909 | 0 | 0.26285 | 0 | 0 | 0 | 0
Fluvius Imewo | GENT | TS GENT NIEUWEVAART | SP KWAKKELSTRAAT | KWAKKELSTRAAT 1 | G | 12.4 | 201.3889 | INJECTIE | 0.23618 | 0.67842 | 0.24909 | 0.88493 | 0.25534 | 0.90714 | 0.9299 | 0.95324 | 0.97716 | verder opvolgen
Fluvius Imewo | GENT | TS GENT NIEUWEVAART | SP KWAKKELSTRAAT | F. K.A.H.O. | G | 12.4 | 277.7778 | AFNAME | 0.16795 | 0.3078 | 0.1669 | 0.29878 | 0.17635 | 0.3157 | 0.33357 | 0.35246 | 0.37241
Fluvius Imewo | GENT | TS GENT NIEUWEVAART | SP KWAKKELSTRAAT | F. K.A.H.O. | G | 12.4 | 277.7778 | INJECTIE | 0.16795 | 0 | 0.1669 | 0 | 0.18738 | 0 | 0 | 0 | 0
Fluvius Imewo | GENT | TS GENT NIEUWEVAART | SP KWAKKELSTRAAT | F.MIVG KWAKKELSTR. | G | 12.4 | 201.3889 | AFNAME | 0.11645 | 0.21282 | 0.10988 | 0.20933 | 0.11298 | 0.21524 | 0.22131 | 0.22756 | 0.23398
Fluvius Imewo | GENT | TS GENT NIEUWEVAART | SP KWAKKELSTRAAT | F.MIVG KWAKKELSTR. | G | 12.4 | 201.3889 | INJECTIE | 0.11645 | 0 | 0.10988 | 0 | 0.11254 | 0 | 0 | 0 | 0
Fluvius Imewo | GENT | TS GENT NIEUWEVAART | SP KWAKKELSTRAAT | KWAKKELSTRAAT 2 | G | 12.4 | 277.7778 | AFNAME | 0.22968 | 0 | 0.23725 | 0 | 0.25539 | 0 | 0 | 0 | 0
Fluvius Imewo | GENT | TS GENT NIEUWEVAART | SP KWAKKELSTRAAT | KWAKKELSTRAAT 2 | G | 12.4 | 277.7778 | INJECTIE | 0.22968 | 0.36302 | 0.23725 | 0.54555 | 0.25434 | 0.58485 | 0.62698 | 0.67214 | 0.72055
Fluvius Imewo | GENT | TS GENT NIEUWEVAART | SP NEW ORLEANSSTRAAT | MANUPORT | G | 12.4 | 277.7778 | AFNAME | 0.08022 | 0 | 0.01305 | 0 | 0.013447 | 0 | 0 | 0 | 0
Fluvius Imewo | GENT | TS GENT NIEUWEVAART | SP NEW ORLEANSSTRAAT | MANUPORT | G | 12.4 | 277.7778 | INJECTIE | 0.08022 | 0.83519 | 0.01305 | 0.0031538 | 0.013515 | 0.0032663 | 0.0033827 | 0.0035033 | 0.0036282
Fluvius Imewo | GENT | TS GENT NIEUWEVAART | SP NEW ORLEANSSTRAAT | STUKWERKERS | G | 12.4 | 180.5556 | AFNAME | 0.56786 | 0 | 0 | 0 | 0 | 0 | 0 | 0 | 0
Fluvius Imewo | GENT | TS GENT NIEUWEVAART | SP NEW ORLEANSSTRAAT | STUKWERKERS | G | 12.4 | 180.5556 | INJECTIE | 0.56786 | 0 | 0 | 0 | 0 | 0 | 0 | 0 | 0
Fluvius Imewo | GENT | TS GENT NIEUWEVAART | SP NEW ORLEANSSTRAAT | TS NIEUWEVAART | G | 12.4 | 277.7778 | AFNAME | 0.09104 | 0 | 0 | 0 | 0 | 0 | 0 | 0 | 0
Fluvius Imewo | GENT | TS GENT NIEUWEVAART | SP NEW ORLEANSSTRAAT | TS NIEUWEVAART | G | 12.4 | 277.7778 | INJECTIE | 0.09104 | 0 | 0 | 0 | 0 | 0 | 0 | 0 | 0
Fluvius Imewo | GENT | TS GENT NIEUWEVAART | SP NEW ORLEANSSTRAAT | BOWATER | G | 12.4 | 277.7778 | AFNAME | 0.0098892 | 0 | 0.0077602 | 0 | 0.0079272 | 0 | 0 | 0 | 0
Fluvius Imewo | GENT | TS GENT NIEUWEVAART | SP NEW ORLEANSSTRAAT | BOWATER | G | 12.4 | 277.7778 | INJECTIE | 0.0098892 | 0 | 0.0077602 | 0 | 0.0087019 | 0 | 0 | 0 | 0
Fluvius Imewo | DESTELBERGEN | TS GENT ST-AMANDSBERG | SP DORP |  | G | 12.4 | 437.5 | AFNAME | 0 | 0 | 0 | 0 | 0 | 0 | 0 | 0 | 0
Fluvius Imewo | DESTELBERGEN | TS GENT ST-AMANDSBERG | SP DORP |  | G | 12.4 | 437.5 | INJECTIE | 0 | 0 | 0 | 0 | 0 | 0 | 0 | 0 | 0
Fluvius Imewo | GENT | TS GENT ST-AMANDSBERG | SP LEDEBERG | STEENHOUDERSTRAAT | G | 12.4 | 277.7778 | AFNAME | 0.11608 | 0.2355 | 0.12435 | 0.22561 | 0.12968 | 0.23528 | 0.24536 | 0.25588 | 0.26685
Fluvius Imewo | GENT | TS GENT ST-AMANDSBERG | SP LEDEBERG | STEENHOUDERSTRAAT | G | 12.4 | 277.7778 | INJECTIE | 0.11608 | 0 | 0.12435 | 0 | 0.13498 | 0 | 0 | 0 | 0
Fluvius Imewo | GENT | TS GENT ST-AMANDSBERG | SP LEDEBERG | LEDEBERG 2 | G | 12.4 | 500 | AFNAME | 0.12608 | 0 | 0.13329 | 0 | 0.13803 | 0 | 0 | 0 | 0
Fluvius Imewo | GENT | TS GENT ST-AMANDSBERG | SP LEDEBERG | LEDEBERG 2 | G | 12.4 | 500 | INJECTIE | 0.12608 | 0.22612 | 0.13329 | 0.23011 | 0.13543 | 0.23381 | 0.23758 | 0.2414 | 0.24528
Fluvius Imewo | GENT | TS GENT ST-AMANDSBERG | SP LEDEBERG | LACHAERTSTRAAT | R | 12.4 | 208.3333 | AFNAME | 0.08957 | 0.19307 | 0.09648 | 0.18595 | 0.10053 | 0.19376 | 0.2019 | 0.21037 | 0.21921
Fluvius Imewo | GENT | TS GENT ST-AMANDSBERG | SP LEDEBERG | LACHAERTSTRAAT | R | 12.4 | 208.3333 | INJECTIE | 0.08957 | 0 | 0.09648 | 0 | 0.10867 | 0 | 0 | 0 | 0
Fluvius Imewo | GENT | TS GENT ST-AMANDSBERG | SP LEDEBERG | LEDEBERG 3 | G | 12.4 | 347.2222 | AFNAME | 0.0089404 | 0 | 0.0086911 | 0 | 0.0088908 | 0 | 0 | 0 | 0
Fluvius Imewo | GENT | TS GENT ST-AMANDSBERG | SP LEDEBERG | LEDEBERG 3 | G | 12.4 | 347.2222 | INJECTIE | 0.0089404 | 0 | 0.0086911 | 0 | 0.0091189 | 0 | 0 | 0 | 0
Fluvius Imewo | GENT | TS GENT ST-AMANDSBERG | SP LEDEBERG | ZUIDSTRAAT | R | 12.4 | 138.8889 | AFNAME | 0.12181 | 0.2559 | 0.12628 | 0.25515 | 0.12806 | 0.25875 | 0.26239 | 0.26609 | 0.26984
Fluvius Imewo | GENT | TS GENT ST-AMANDSBERG | SP LEDEBERG | ZUIDSTRAAT | R | 12.4 | 138.8889 | INJECTIE | 0.12181 | 0 | 0.12628 | 0 | 0.13088 | 0 | 0 | 0 | 0
Fluvius Imewo | GENT | TS GENT ST-AMANDSBERG | SP LEDEBERG | LEDEBERG 1 | G | 12.4 | 347.2222 | AFNAME | 0.13719 | 0 | 0.14588 | 0 | 0.14923 | 0 | 0 | 0 | 0
Fluvius Imewo | GENT | TS GENT ST-AMANDSBERG | SP LEDEBERG | LEDEBERG 1 | G | 12.4 | 347.2222 | INJECTIE | 0.13719 | 0.2563 | 0.14588 | 0.25709 | 0.15052 | 0.26526 | 0.2737 | 0.2824 | 0.29139
Fluvius Imewo | GENT | TS GENT ST-AMANDSBERG | SP LEDEBERG | BINNENWEG | G | 12.4 | 201.3889 | AFNAME | 0.10497 | 0.20375 | 0.11 | 0.18581 | 0.11728 | 0.1981 | 0.21121 | 0.22519 | 0.2401
Fluvius Imewo | GENT | TS GENT ST-AMANDSBERG | SP LEDEBERG | BINNENWEG | G | 12.4 | 201.3889 | INJECTIE | 0.10497 | 0 | 0.11 | 0 | 0.11287 | 0 | 0 | 0 | 0
Fluvius Imewo | GENT | TS GENT ST-AMANDSBERG | SP TERTZWEILLAAN | MIVG-GTBR | G | 12.4 | 347.2222 | AFNAME | 0.095784 | 0.096851 | 0.046002 | 0.10318 | 0.047262 | 0.106 | 0.10891 | 0.11189 | 0.11496
Fluvius Imewo | GENT | TS GENT ST-AMANDSBERG | SP TERTZWEILLAAN | MIVG-GTBR | G | 12.4 | 347.2222 | INJECTIE | 0.095784 | 0.027629 | 0.046002 | 0.03152 | 0.04682 | 0.032081 | 0.032652 | 0.033233 | 0.033824
Fluvius Imewo | GENT | TS GENT ST-AMANDSBERG | SP TERTZWEILLAAN | LEDEBERG 3 | G | 12.4 | 347.2222 | AFNAME | 0.021147 | 0.04159 | 0.024968 | 0.064554 | 0.02514 | 0.065 | 0.065448 | 0.0659 | 0.066356
Fluvius Imewo | GENT | TS GENT ST-AMANDSBERG | SP TERTZWEILLAAN | LEDEBERG 3 | G | 12.4 | 347.2222 | INJECTIE | 0.021147 | 0 | 0.024968 | 0 | 0.028527 | 0 | 0 | 0 | 0
Fluvius Imewo | GENT | TS GENT ST-AMANDSBERG | SP TERTZWEILLAAN | GULDENMEERSTRAAT | R | 12.4 | 138.8889 | AFNAME | 0.38516 | 0.81112 | 0.39799 | 0.80802 | 0.42639 | 0.86568 | 0.92744 | 0.99362 | 1.0645 | verder opvolgen - gevolg verschakeling
Fluvius Imewo | GENT | TS GENT ST-AMANDSBERG | SP TERTZWEILLAAN | GULDENMEERSTRAAT | R | 12.4 | 138.8889 | INJECTIE | 0.38516 | 0.1347 | 0.39799 | 0.17962 | 0.421 | 0.19001 | 0.20099 | 0.21261 | 0.2249
Fluvius Imewo | GENT | TS GENT ST-AMANDSBERG | SP TERTZWEILLAAN | A,LATOURSTRAAT | G | 12.4 | 277.7778 | AFNAME | 0.043548 | 0.094962 | 0.050355 | 0.10262 | 0.053284 | 0.10858 | 0.1149 | 0.12158 | 0.12866
Fluvius Imewo | GENT | TS GENT ST-AMANDSBERG | SP TERTZWEILLAAN | A,LATOURSTRAAT | G | 12.4 | 277.7778 | INJECTIE | 0.043548 | 0 | 0.050355 | 0 | 0.050434 | 0 | 0 | 0 | 0
Fluvius Imewo | GENT | TS GENT ST-AMANDSBERG | SP TERTZWEILLAAN | TERTZWEILLAAN 1 | G | 12.4 | 666.6667 | AFNAME | 0.173 | 0 | 0.16062 | 0 | 0.16167 | 0 | 0 | 0 | 0
Fluvius Imewo | GENT | TS GENT ST-AMANDSBERG | SP TERTZWEILLAAN | TERTZWEILLAAN 1 | G | 12.4 | 666.6667 | INJECTIE | 0.173 | 0.28456 | 0.16062 | 0.29118 | 0.17897 | 0.32445 | 0.36151 | 0.40281 | 0.44883
Fluvius Imewo | GENT | TS GENT ST-AMANDSBERG | SP TERTZWEILLAAN | LEDEBERG 1 | G | 12.4 | 347.2222 | AFNAME | 0.14436 | 0.25503 | 0.15339 | 0.26071 | 0.15587 | 0.26492 | 0.26921 | 0.27356 | 0.27798
Fluvius Imewo | GENT | TS GENT ST-AMANDSBERG | SP TERTZWEILLAAN | LEDEBERG 1 | G | 12.4 | 347.2222 | INJECTIE | 0.14436 | 0 | 0.15339 | 0 | 0.16409 | 0 | 0 | 0 | 0
Fluvius Imewo | GENT | TS GENT ST-AMANDSBERG | SP TERTZWEILLAAN | UNIC | G | 12.4 | 138.8889 | AFNAME | 0.14947 | 0.32503 | 0.15164 | 0.3476 | 0.15417 | 0.35338 | 0.35925 | 0.36523 | 0.3713
Fluvius Imewo | GENT | TS GENT ST-AMANDSBERG | SP TERTZWEILLAAN | UNIC | G | 12.4 | 138.8889 | INJECTIE | 0.14947 | 0.1904 | 0.15164 | 0.22468 | 0.15907 | 0.23567 | 0.24721 | 0.25932 | 0.27201
Fluvius Imewo | GENT | TS GENT ST-AMANDSBERG | SP TERTZWEILLAAN | GRID | I | 12.4 | 201.3889 | AFNAME | 0.080661 | 0.1807 | 0.085264 | 0.17869 | 0.087745 | 0.18389 | 0.18924 | 0.19474 | 0.20041
Fluvius Imewo | GENT | TS GENT ST-AMANDSBERG | SP TERTZWEILLAAN | GRID | I | 12.4 | 201.3889 | INJECTIE | 0.080661 | 0.060143 | 0.085264 | 0.062238 | 0.094851 | 0.069236 | 0.07702 | 0.08568 | 0.095313
Fluvius Imewo | GENT | TS GENT ST-AMANDSBERG | SP TERTZWEILLAAN | LEDEBERG 2 | G | 12.4 | 500 | AFNAME | 0.12777 | 0.22437 | 0.13499 | 0.23048 | 0.14511 | 0.24775 | 0.26632 | 0.28628 | 0.30774
Fluvius Imewo | GENT | TS GENT ST-AMANDSBERG | SP TERTZWEILLAAN | LEDEBERG 2 | G | 12.4 | 500 | INJECTIE | 0.12777 | 0 | 0.13499 | 0 | 0.15495 | 0 | 0 | 0 | 0
Fluvius Imewo | GENT | TS GENT ST-AMANDSBERG | SP TERTZWEILLAAN | MOLSWIJK | G | 12.4 | 138.8889 | AFNAME | 0.049813 | 0.10049 | 0.046942 | 0.10761 | 0.050349 | 0.11542 | 0.12379 | 0.13278 | 0.14241
Fluvius Imewo | GENT | TS GENT ST-AMANDSBERG | SP TERTZWEILLAAN | MOLSWIJK | G | 12.4 | 138.8889 | INJECTIE | 0.049813 | 0.0302 | 0.046942 | 0.046096 | 0.048316 | 0.047445 | 0.048834 | 0.050263 | 0.051735
Fluvius Imewo | GENT | TS GENT ST-D-WESTREM | SP ARTEVELDE-DAKAR | GESTICHTSTRAAT | G | 12.4 | 111.1111 | AFNAME | 0.016153 | 0 | 0.016171 | 0 | 0.016976 | 0 | 0 | 0 | 0
Fluvius Imewo | GENT | TS GENT ST-D-WESTREM | SP ARTEVELDE-DAKAR | GESTICHTSTRAAT | G | 12.4 | 111.1111 | INJECTIE | 0.016153 | 0 | 0.016171 | 0 | 0.017791 | 0 | 0 | 0 | 0
Fluvius Imewo | GENT | TS GENT ST-D-WESTREM | SP MAALTEBRUGGE |  | G | 12.4 | #VALUE! | AFNAME | 0.076609 | 0.040653 | 0.090903 | 0.031765 | 0.095438 | 0.033349 | 0.035013 | 0.03676 | 0.038594
Fluvius Imewo | GENT | TS GENT ST-D-WESTREM | SP MAALTEBRUGGE |  | G | 12.4 | #VALUE! | INJECTIE | 0.076609 | 0.17686 | 0.090903 | 0.20915 | 0.10242 | 0.23565 | 0.2655 | 0.29914 | 0.33704
Fluvius Imewo | GENT | TS GENT ST-D-WESTREM | SP MAALTEBRUGGE |  | G | 12.4 | 500 | AFNAME | 0 | 0 | 0 | 0 | 0 | 0 | 0 | 0 | 0
Fluvius Imewo | GENT | TS GENT ST-D-WESTREM | SP MAALTEBRUGGE |  | G | 12.4 | 500 | INJECTIE | 0 | 0 | 0 | 0 | 0 | 0 | 0 | 0 | 0
Fluvius Imewo | GENT | TS GENT ST-D-WESTREM | SP MAALTEBRUGGE |  | G | 12.4 | #VALUE! | AFNAME | 0.089484 | 0 | 0.040627 | 0 | 0.042804 | 0 | 0 | 0 | 0
Fluvius Imewo | GENT | TS GENT ST-D-WESTREM | SP MAALTEBRUGGE |  | G | 12.4 | #VALUE! | INJECTIE | 0.089484 | 0.34359 | 0.040627 | 0.095726 | 0.041973 | 0.098897 | 0.10217 | 0.10556 | 0.10906
Fluvius Imewo | GENT | TS GENT ST-D-WESTREM | SP MAALTEBRUGGE |  | G | 12.4 | #VALUE! | AFNAME | 0.00093091 | 0 | 0.0015121 | 0 | 0.0015667 | 0 | 0 | 0 | 0
Fluvius Imewo | GENT | TS GENT ST-D-WESTREM | SP MAALTEBRUGGE |  | G | 12.4 | #VALUE! | INJECTIE | 0.00093091 | 0 | 0.0015121 | 0 | 0.0015444 | 0 | 0 | 0 | 0
Fluvius Imewo | GENT | TS GENT ST-D-WESTREM | SP MAALTEBRUGGE |  | G | 12.4 | 208.3333 | AFNAME | 0 | 0 | 0 | 0 | 0 | 0 | 0 | 0 | 0
Fluvius Imewo | GENT | TS GENT ST-D-WESTREM | SP MAALTEBRUGGE |  | G | 12.4 | 208.3333 | INJECTIE | 0 | 0 | 0 | 0 | 0 | 0 | 0 | 0 | 0
Fluvius Imewo | GENT | TS GENT ST-D-WESTREM | SP MAALTEBRUGGE |  | G | 12.4 | 138.8889 | AFNAME | 0 | 0 | 0 | 0 | 0 | 0 | 0 | 0 | 0
Fluvius Imewo | GENT | TS GENT ST-D-WESTREM | SP MAALTEBRUGGE |  | G | 12.4 | 138.8889 | INJECTIE | 0 | 0 | 0 | 0 | 0 | 0 | 0 | 0 | 0
Fluvius Imewo | GENT | TS GENT ST-D-WESTREM | SP MAALTEBRUGGE |  | G | 12.4 | 138.8889 | AFNAME | 0 | 0 | 0 | 0 | 0 | 0 | 0 | 0 | 0
Fluvius Imewo | GENT | TS GENT ST-D-WESTREM | SP MAALTEBRUGGE |  | G | 12.4 | 138.8889 | INJECTIE | 0 | 0 | 0 | 0 | 0 | 0 | 0 | 0 | 0
Fluvius Imewo | GENT | TS GENT ST-D-WESTREM | SP MAALTEBRUGGE |  | G | 12.4 | 138.8889 | AFNAME | 0 | 0 | 0 | 0 | 0 | 0 | 0 | 0 | 0
Fluvius Imewo | GENT | TS GENT ST-D-WESTREM | SP MAALTEBRUGGE |  | G | 12.4 | 138.8889 | INJECTIE | 0 | 0 | 0 | 0 | 0 | 0 | 0 | 0 | 0
Fluvius Imewo | GENT | TS GENT ST-D-WESTREM | SP ST-DENIJS DORP | BRAKEL | G | 12.4 | 277.7778 | AFNAME | 0.024983 | 0.060594 | 0.036272 | 0.061509 | 0.038951 | 0.066052 | 0.070931 | 0.07617 | 0.081796
Fluvius Imewo | GENT | TS GENT ST-D-WESTREM | SP ST-DENIJS DORP | BRAKEL | G | 12.4 | 277.7778 | INJECTIE | 0.024983 | 0 | 0.036272 | 0.0074971 | 0.041227 | 0.0085213 | 0.0096853 | 0.011008 | 0.012512
Fluvius Imewo | GENT | TS GENT ST-D-WESTREM | SP ST-DENIJS DORP | STDW 2 | G | 12.4 | 277.7778 | AFNAME | 0.16467 | 0.0083231 | 0.17576 | 0.052215 | 0.18402 | 0.054669 | 0.057237 | 0.059926 | 0.062742
Fluvius Imewo | GENT | TS GENT ST-D-WESTREM | SP ST-DENIJS DORP | STDW 2 | G | 12.4 | 277.7778 | INJECTIE | 0.16467 | 0.33828 | 0.17576 | 0.40072 | 0.1977 | 0.45075 | 0.50702 | 0.57031 | 0.6415
Fluvius Imewo | GENT | TS GENT ST-D-WESTREM | SP ST-DENIJS DORP | KINDSHEID | R | 12.4 | 138.8889 | AFNAME | 0.23899 | 0.61975 | 0.24301 | 0.69527 | 0.26021 | 0.7445 | 0.79723 | 0.85368 | 0.91414 | verder opvolgen
Fluvius Imewo | GENT | TS GENT ST-D-WESTREM | SP ST-DENIJS DORP | KINDSHEID | R | 12.4 | 138.8889 | INJECTIE | 0.23899 | 0.05195 | 0.24301 | 0.14903 | 0.27397 | 0.16802 | 0.18943 | 0.21357 | 0.24078
Fluvius Imewo | GENT | TS GENT ST-D-WESTREM | SP ST-DENIJS DORP | STDW 3 | G | 12.4 | 277.7778 | AFNAME | 0.14674 | 0.0023704 | 0.15616 | 0.030074 | 0.16167 | 0.031136 | 0.032234 | 0.033372 | 0.03455
Fluvius Imewo | GENT | TS GENT ST-D-WESTREM | SP ST-DENIJS DORP | STDW 3 | G | 12.4 | 277.7778 | INJECTIE | 0.14674 | 0.29782 | 0.15616 | 0.35034 | 0.15818 | 0.35486 | 0.35944 | 0.36408 | 0.36878
Fluvius Imewo | GENT | TS GENT ST-D-WESTREM | SP ST-DENIJS DORP | KANTOORGEBOUW MG | I | 12.4 | 277.7778 | AFNAME | 0.035188 | 0.094513 | 0.045656 | 0.21715 | 0.047313 | 0.22503 | 0.2332 | 0.24166 | 0.25043
Fluvius Imewo | GENT | TS GENT ST-D-WESTREM | SP ST-DENIJS DORP | KANTOORGEBOUW MG | I | 12.4 | 277.7778 | INJECTIE | 0.035188 | 0 | 0.045656 | 0 | 0.047015 | 0 | 0 | 0 | 0
Fluvius Imewo | GENT | TS GENT ST-D-WESTREM | SP ST-DENIJS DORP | BORLUUTPLEIN | R | 12.4 | 138.8889 | AFNAME | 0.10094 | 0.23007 | 0.10295 | 0.2058 | 0.10776 | 0.21542 | 0.22549 | 0.23602 | 0.24705
Fluvius Imewo | GENT | TS GENT ST-D-WESTREM | SP ST-DENIJS DORP | BORLUUTPLEIN | R | 12.4 | 138.8889 | INJECTIE | 0.10094 | 0.10328 | 0.10295 | 0.1196 | 0.11428 | 0.13276 | 0.14737 | 0.16359 | 0.18159
Fluvius Imewo | GENT | TS GENT ST-D-WESTREM | SP ST-DENIJS DORP | MERELB WON 2 | R | 12.4 | 138.8889 | AFNAME | 0.031448 | 0.06045 | 0.031307 | 0.052283 | 0.032463 | 0.054215 | 0.056218 | 0.058295 | 0.060448
Fluvius Imewo | GENT | TS GENT ST-D-WESTREM | SP ST-DENIJS DORP | MERELB WON 2 | R | 12.4 | 138.8889 | INJECTIE | 0.031448 | 0 | 0.031307 | 0 | 0.035155 | 0 | 0 | 0 | 0
Fluvius Imewo | GENT | TS GENT ST-D-WESTREM | SP ST-DENIJS DORP | PIETERSTR | R | 12.4 | 138.8889 | AFNAME | 0.11817 | 0.25888 | 0.1232 | 0.24715 | 0.12726 | 0.2553 | 0.26372 | 0.27242 | 0.2814
Fluvius Imewo | GENT | TS GENT ST-D-WESTREM | SP ST-DENIJS DORP | PIETERSTR | R | 12.4 | 138.8889 | INJECTIE | 0.11817 | 0.061367 | 0.1232 | 0.097183 | 0.13649 | 0.10766 | 0.11928 | 0.13214 | 0.14639
Fluvius Imewo | GENT | TS GENT ST-D-WESTREM | SP ST-DENIJS DORP | ZONNEHOVE | G | 12.4 | 277.7778 | AFNAME | 0.089182 | 0.15237 | 0.094807 | 0.19526 | 0.09847 | 0.2028 | 0.21064 | 0.21878 | 0.22723
Fluvius Imewo | GENT | TS GENT ST-D-WESTREM | SP ST-DENIJS DORP | ZONNEHOVE | G | 12.4 | 277.7778 | INJECTIE | 0.089182 | 0 | 0.094807 | 0 | 0.10415 | 0 | 0 | 0 | 0
Fluvius Imewo | GENT | TS GENT ST-D-WESTREM | SP ST-DENIJS DORP | STDW 1 | G | 12.4 | 347.2222 | AFNAME | 0 | 0 | 0 | 0 | 0 | 0 | 0 | 0 | 0
Fluvius Imewo | GENT | TS GENT ST-D-WESTREM | SP ST-DENIJS DORP | STDW 1 | G | 12.4 | 347.2222 | INJECTIE | 0 | 0 | 0 | 0 | 0 | 0 | 0 | 0 | 0
Fluvius Imewo | GENT | TS GENT ST-D-WESTREM | SP ST-DENIJS DORP | GB | G | 12.4 | 277.7778 | AFNAME | 0 | 0 | 0.07995 | 0 | 0.085783 | 0 | 0 | 0 | 0
Fluvius Imewo | GENT | TS GENT ST-D-WESTREM | SP ST-DENIJS DORP | GB | G | 12.4 | 277.7778 | INJECTIE | 0 | 0 | 0.07995 | 0 | 0.080445 | 0 | 0 | 0 | 0
Fluvius Imewo | GENT | TS GENT ST-D-WESTREM | SP ST-DENIJS DORP | VD WOESTIJNLN | G | 12.4 | 368.0556 | AFNAME | 0.16763 | 0.36217 | 0.16815 | 0.35668 | 0.17485 | 0.37089 | 0.38566 | 0.40102 | 0.41699
Fluvius Imewo | GENT | TS GENT ST-D-WESTREM | SP ST-DENIJS DORP | VD WOESTIJNLN | G | 12.4 | 368.0556 | INJECTIE | 0.16763 | 0.042973 | 0.16815 | 0.060367 | 0.17839 | 0.064042 | 0.06794 | 0.072076 | 0.076464
Fluvius Imewo | GENT | TS GENT ST-D-WESTREM | SP TRAMSTRAAT | KLAARTESTRAAT | G | 12.4 | 277.7778 | AFNAME | 0.15878 | 0.29752 | 0.16229 | 0.28686 | 0.17298 | 0.30575 | 0.3259 | 0.34737 | 0.37025
Fluvius Imewo | GENT | TS GENT ST-D-WESTREM | SP TRAMSTRAAT | KLAARTESTRAAT | G | 12.4 | 277.7778 | INJECTIE | 0.15878 | 0 | 0.16229 | 0 | 0.18606 | 0 | 0 | 0 | 0
Fluvius Imewo | GENT | TS GENT ST-D-WESTREM | SP TRAMSTRAAT | HEIRWEG ZUID | R | 12.4 | 138.8889 | AFNAME | 0.12668 | 0.26265 | 0.13181 | 0.27137 | 0.13735 | 0.28276 | 0.29463 | 0.307 | 0.31989
Fluvius Imewo | GENT | TS GENT ST-D-WESTREM | SP TRAMSTRAAT | HEIRWEG ZUID | R | 12.4 | 138.8889 | INJECTIE | 0.12668 | 0.05845 | 0.13181 | 0.09845 | 0.14321 | 0.10696 | 0.11621 | 0.12626 | 0.13717
Fluvius Imewo | GENT | TS GENT ST-D-WESTREM | SP TRAMSTRAAT | TRAMSTRAAT 3 | G | 12.4 | 666.6667 | AFNAME | 0.24521 | 0 | 0.25239 | 0 | 0.26365 | 0 | 0 | 0 | 0
Fluvius Imewo | GENT | TS GENT ST-D-WESTREM | SP TRAMSTRAAT | TRAMSTRAAT 3 | G | 12.4 | 666.6667 | INJECTIE | 0.24521 | 0.38796 | 0.25239 | 0.43683 | 0.25738 | 0.44548 | 0.45429 | 0.46328 | 0.47245
Fluvius Imewo | GENT | TS GENT ST-D-WESTREM | SP TRAMSTRAAT | RUG | I | 12.4 | 347.2222 | AFNAME | 0.041773 | 0.14055 | 0.0779 | 0.15187 | 0.081542 | 0.15897 | 0.1664 | 0.17418 | 0.18232
Fluvius Imewo | GENT | TS GENT ST-D-WESTREM | SP TRAMSTRAAT | RUG | I | 12.4 | 347.2222 | INJECTIE | 0.041773 | 0 | 0.0779 | 0 | 0.084038 | 0 | 0 | 0 | 0
Fluvius Imewo | GENT | TS GENT ST-D-WESTREM | SP TRAMSTRAAT | EILAND A | G | 12.4 | 666.6667 | AFNAME | 0.04646 | 0.13704 | 0.091006 | 0.18295 | 0.09177 | 0.18448 | 0.18603 | 0.1876 | 0.18917
Fluvius Imewo | GENT | TS GENT ST-D-WESTREM | SP TRAMSTRAAT | EILAND A | G | 12.4 | 666.6667 | INJECTIE | 0.04646 | 0.0085804 | 0.091006 | 0 | 0.092904 | 0 | 0 | 0 | 0
Fluvius Imewo | GENT | TS GENT ST-D-WESTREM | SP TRAMSTRAAT | BARCO | G | 12.4 | 500 | AFNAME | 0.031332 | 0.079426 | 0.037002 | 0.08399 | 0.03769 | 0.085552 | 0.087143 | 0.088764 | 0.090415
Fluvius Imewo | GENT | TS GENT ST-D-WESTREM | SP TRAMSTRAAT | BARCO | G | 12.4 | 500 | INJECTIE | 0.031332 | 0 | 0.037002 | 0 | 0.037435 | 0 | 0 | 0 | 0
Fluvius Imewo | GENT | TS GENT ST-D-WESTREM | SP TRAMSTRAAT | CENTEXBEL | G | 12.4 | 347.2222 | AFNAME | 0.12405 | 0.20759 | 0.12082 | 0.19854 | 0.12819 | 0.21066 | 0.22352 | 0.23717 | 0.25165
Fluvius Imewo | GENT | TS GENT ST-D-WESTREM | SP TRAMSTRAAT | CENTEXBEL | G | 12.4 | 347.2222 | INJECTIE | 0.12405 | 0 | 0.12082 | 0 | 0.13807 | 0 | 0 | 0 | 0
Fluvius Imewo | GENT | TS GENT ST-D-WESTREM | SP TRAMSTRAAT | TRAMSTRAAT 1 | G | 12.4 | 666.6667 | AFNAME | 0.26881 | 0 | 0.27799 | 0 | 0.28019 | 0 | 0 | 0 | 0
Fluvius Imewo | GENT | TS GENT ST-D-WESTREM | SP TRAMSTRAAT | TRAMSTRAAT 1 | G | 12.4 | 666.6667 | INJECTIE | 0.26881 | 0.42688 | 0.27799 | 0.477 | 0.31013 | 0.53215 | 0.59367 | 0.6623 | 0.73887
Fluvius Imewo | GENT | TS GENT ST-D-WESTREM | SP TRAMSTRAAT | BELBOTTLING | G | 12.4 | 500 | AFNAME | 0 | 0 | 0 | 0 | 0 | 0 | 0 | 0 | 0
Fluvius Imewo | GENT | TS GENT ST-D-WESTREM | SP TRAMSTRAAT | BELBOTTLING | G | 12.4 | 500 | INJECTIE | 0 | 0 | 0 | 0 | 0 | 0 | 0 | 0 | 0
Fluvius Imewo | GENT | TS GENT ST-D-WESTREM | SP TRAMSTRAAT | TEXACO RESEARCH | I | 12.4 | 500 | AFNAME | 0.2965 | 0.50203 | 0.27777 | 0.52514 | 0.282 | 0.53314 | 0.54127 | 0.54953 | 0.5579
Fluvius Imewo | GENT | TS GENT ST-D-WESTREM | SP TRAMSTRAAT | TEXACO RESEARCH | I | 12.4 | 500 | INJECTIE | 0.2965 | 0 | 0.27777 | 0 | 0.30723 | 0 | 0 | 0 | 0
Fluvius Imewo | GENT | TS GENT ST-D-WESTREM | SP TRAMSTRAAT | OCAS | G | 12.4 | 277.7778 | AFNAME | 0.43672 | 0.69618 | 0.37221 | 0.56552 | 0.3762 | 0.57159 | 0.57772 | 0.58391 | 0.59017
Fluvius Imewo | GENT | TS GENT ST-D-WESTREM | SP TRAMSTRAAT | OCAS | G | 12.4 | 277.7778 | INJECTIE | 0.43672 | 0 | 0.37221 | 0 | 0.42628 | 0 | 0 | 0 | 0
Fluvius Imewo | GENT | TS GENT ST-D-WESTREM | SP TRAMSTRAAT | TRAMSTRAAT 2 | G | 12.4 | 666.6667 | AFNAME | 0.25736 | 0 | 0.2644 | 0 | 0.27769 | 0 | 0 | 0 | 0
Fluvius Imewo | GENT | TS GENT ST-D-WESTREM | SP TRAMSTRAAT | TRAMSTRAAT 2 | G | 12.4 | 666.6667 | INJECTIE | 0.25736 | 0.40923 | 0.2644 | 0.46391 | 0.28778 | 0.50492 | 0.54956 | 0.59814 | 0.65102
Fluvius Imewo | WACHTEBEKE | TS GENT ST-KRUIS-WINK | SP DORP WACHTEBEKE | STATIONSSTRAAT | R | 12.4 | 138.8889 | AFNAME | 0.25231 | 0.5521 | 0.25213 | 0.5265 | 0.26231 | 0.54775 | 0.56985 | 0.59285 | 0.61677
Fluvius Imewo | WACHTEBEKE | TS GENT ST-KRUIS-WINK | SP DORP WACHTEBEKE | STATIONSSTRAAT | R | 12.4 | 138.8889 | INJECTIE | 0.25231 | 0.2478 | 0.25213 | 0.29173 | 0.25553 | 0.29565 | 0.29963 | 0.30366 | 0.30774
Fluvius Imewo | WACHTEBEKE | TS GENT ST-KRUIS-WINK | SP DORP WACHTEBEKE | OPPERSTRAAT 1 | R | 12.4 | 666.6667 | AFNAME | 0.042461 | 0.096533 | 0.04475 | 0.10253 | 0.047198 | 0.10814 | 0.11406 | 0.1203 | 0.12688
Fluvius Imewo | WACHTEBEKE | TS GENT ST-KRUIS-WINK | SP DORP WACHTEBEKE | OPPERSTRAAT 1 | R | 12.4 | 666.6667 | INJECTIE | 0.042461 | 0.055263 | 0.04475 | 0.060769 | 0.045674 | 0.062024 | 0.063305 | 0.064612 | 0.065947
Fluvius Imewo | WACHTEBEKE | TS GENT ST-KRUIS-WINK | SP DORP WACHTEBEKE | OVERSLAG | R | 12.4 | 368.0556 | AFNAME | 0.089323 | 0.15933 | 0.091219 | 0.15459 | 0.097177 | 0.16469 | 0.17545 | 0.18691 | 0.19912
Fluvius Imewo | WACHTEBEKE | TS GENT ST-KRUIS-WINK | SP DORP WACHTEBEKE | OVERSLAG | R | 12.4 | 368.0556 | INJECTIE | 0.089323 | 0.13496 | 0.091219 | 0.13976 | 0.099422 | 0.15233 | 0.16603 | 0.18096 | 0.19723
Fluvius Imewo | WACHTEBEKE | TS GENT ST-KRUIS-WINK | SP DORP WACHTEBEKE | SPOORWEGSTRAAT | R | 12.4 | 83.3333 | AFNAME | 0.01468 | 0.052087 | 0.015054 | 0.053809 | 0.015778 | 0.056395 | 0.059105 | 0.061945 | 0.064922
Fluvius Imewo | WACHTEBEKE | TS GENT ST-KRUIS-WINK | SP DORP WACHTEBEKE | SPOORWEGSTRAAT | R | 12.4 | 83.3333 | INJECTIE | 0.01468 | 0.028687 | 0.015054 | 0.03027 | 0.016573 | 0.033323 | 0.036685 | 0.040386 | 0.04446
Fluvius Imewo | WACHTEBEKE | TS GENT ST-KRUIS-WINK | SP DORP WACHTEBEKE | OPPERSTRAAT 2 | G | 12.4 | 666.6667 | AFNAME | 0.044958 | 0.098063 | 0.047273 | 0.10373 | 0.047934 | 0.10518 | 0.10665 | 0.10814 | 0.10965
Fluvius Imewo | WACHTEBEKE | TS GENT ST-KRUIS-WINK | SP DORP WACHTEBEKE | OPPERSTRAAT 2 | G | 12.4 | 666.6667 | INJECTIE | 0.044958 | 0.078431 | 0.047273 | 0.061592 | 0.05082 | 0.066213 | 0.071181 | 0.076521 | 0.082262
Fluvius Imewo | WACHTEBEKE | TS GENT ST-KRUIS-WINK | SP DORP WACHTEBEKE | MOLENHOEK | R | 12.4 | 277.7778 | AFNAME | 0.09047 | 0.19797 | 0.092737 | 0.18888 | 0.09793 | 0.19946 | 0.21063 | 0.22242 | 0.23488
Fluvius Imewo | WACHTEBEKE | TS GENT ST-KRUIS-WINK | SP DORP WACHTEBEKE | MOLENHOEK | R | 12.4 | 277.7778 | INJECTIE | 0.09047 | 0.15337 | 0.092737 | 0.17469 | 0.10035 | 0.18903 | 0.20455 | 0.22135 | 0.23952
Fluvius Imewo | WACHTEBEKE | TS GENT ST-KRUIS-WINK | SP DORP WACHTEBEKE | WACHTEBEKE DORP 1 | G | 12.4 | 666.6667 | AFNAME | 0.17689 | 0.17753 | 0.18344 | 0.20649 | 0.18436 | 0.20753 | 0.20857 | 0.20962 | 0.21067
Fluvius Imewo | WACHTEBEKE | TS GENT ST-KRUIS-WINK | SP DORP WACHTEBEKE | WACHTEBEKE DORP 1 | G | 12.4 | 666.6667 | INJECTIE | 0.17689 | 0.35917 | 0.18344 | 0.35289 | 0.18676 | 0.35929 | 0.3658 | 0.37244 | 0.37919
Fluvius Imewo | WACHTEBEKE | TS GENT ST-KRUIS-WINK | SP DORP WACHTEBEKE | POTTERSHOEK | G | 12.4 | 201.3889 | AFNAME | 0.020641 | 0.054674 | 0.021403 | 0.046178 | 0.021746 | 0.046918 | 0.047669 | 0.048433 | 0.049209
Fluvius Imewo | WACHTEBEKE | TS GENT ST-KRUIS-WINK | SP DORP WACHTEBEKE | POTTERSHOEK | G | 12.4 | 201.3889 | INJECTIE | 0.020641 | 0.0024296 | 0.021403 | 0.012459 | 0.021865 | 0.012728 | 0.013002 | 0.013283 | 0.013569
Fluvius Imewo | WACHTEBEKE | TS GENT ST-KRUIS-WINK | SP DORP WACHTEBEKE | MEERSSTRAAT | R | 12.4 | 277.7778 | AFNAME | 0.075312 | 0.12434 | 0.079629 | 0.13379 | 0.084047 | 0.14121 | 0.14904 | 0.15731 | 0.16604
Fluvius Imewo | WACHTEBEKE | TS GENT ST-KRUIS-WINK | SP DORP WACHTEBEKE | MEERSSTRAAT | R | 12.4 | 277.7778 | INJECTIE | 0.075312 | 0.01796 | 0.079629 | 0.025313 | 0.081596 | 0.025938 | 0.026579 | 0.027235 | 0.027908
Fluvius Imewo | WACHTEBEKE | TS GENT ST-KRUIS-WINK | SP DORP WACHTEBEKE | WACHTEBEKE DORP 2 | G | 12.4 | 666.6667 | AFNAME | 0.16117 | 0.16217 | 0.16647 | 0.18776 | 0.1767 | 0.19931 | 0.21156 | 0.22456 | 0.23837
Fluvius Imewo | WACHTEBEKE | TS GENT ST-KRUIS-WINK | SP DORP WACHTEBEKE | WACHTEBEKE DORP 2 | G | 12.4 | 666.6667 | INJECTIE | 0.16117 | 0.33312 | 0.16647 | 0.32595 | 0.19096 | 0.37391 | 0.42892 | 0.49203 | 0.56442
Fluvius Imewo | WACHTEBEKE | TS GENT ST-KRUIS-WINK | SP DORP WACHTEBEKE | LIJSTERSTRAAT | R | 12.4 | 277.7778 | AFNAME | 0.039444 | 0.15233 | 0.040534 | 0.15216 | 0.042353 | 0.15899 | 0.16612 | 0.17358 | 0.18137
Fluvius Imewo | WACHTEBEKE | TS GENT ST-KRUIS-WINK | SP DORP WACHTEBEKE | LIJSTERSTRAAT | R | 12.4 | 277.7778 | INJECTIE | 0.039444 | 0.0014148 | 0.040534 | 0.0024296 | 0.042887 | 0.0025707 | 0.0027199 | 0.0028778 | 0.0030449
Fluvius Imewo | WACHTEBEKE | TS GENT ST-KRUIS-WINK | SP DORP WACHTEBEKE | PERSIJNPLEIN | R | 12.4 | 138.8889 | AFNAME | 0.071094 | 0.13584 | 0.073783 | 0.13286 | 0.07813 | 0.14069 | 0.14898 | 0.15775 | 0.16705
Fluvius Imewo | WACHTEBEKE | TS GENT ST-KRUIS-WINK | SP DORP WACHTEBEKE | PERSIJNPLEIN | R | 12.4 | 138.8889 | INJECTIE | 0.071094 | 0.020678 | 0.073783 | 0.035443 | 0.084801 | 0.040736 | 0.046819 | 0.05381 | 0.061845
Fluvius Imewo | WACHTEBEKE | TS GENT ST-KRUIS-WINK | SP DORP WACHTEBEKE | RECHTSTRO | G | 12.4 | 83.3333 | AFNAME | 0.010821 | 0 | 0.01167 | 0 | 0.012334 | 0 | 0 | 0 | 0
Fluvius Imewo | WACHTEBEKE | TS GENT ST-KRUIS-WINK | SP DORP WACHTEBEKE | RECHTSTRO | G | 12.4 | 83.3333 | INJECTIE | 0.010821 | 0 | 0.01167 | 0 | 0.012544 | 0 | 0 | 0 | 0
Fluvius Imewo | LOCHRISTI | TS GENT ST-KRUIS-WINK | SP KERKSTRAAT 2 | KASSELSTRAAT | G | 12.4 | 277.7778 | AFNAME | 0.24914 | 0 | 0 | 0 | 0 | 0 | 0 | 0 | 0
Fluvius Imewo | LOCHRISTI | TS GENT ST-KRUIS-WINK | SP KERKSTRAAT 2 | KASSELSTRAAT | G | 12.4 | 277.7778 | INJECTIE | 0.24914 | 0 | 0 | 0 | 0 | 0 | 0 | 0 | 0
Fluvius Imewo | GENT | TS GENT ST-KRUIS-WINK | SP MOERVAARTBRUG | MBI BETON | G | 12.4 | 277.7778 | AFNAME | 0.13894 | 0.31085 | 0.13693 | 0.29264 | 0.14309 | 0.3058 | 0.31956 | 0.33393 | 0.34895
Fluvius Imewo | GENT | TS GENT ST-KRUIS-WINK | SP MOERVAARTBRUG | MBI BETON | G | 12.4 | 277.7778 | INJECTIE | 0.13894 | 0.5011 | 0.13693 | 0.49312 | 0.14176 | 0.51051 | 0.52852 | 0.54717 | 0.56647
Fluvius Imewo | GENT | TS GENT ST-KRUIS-WINK | SP MOERVAARTBRUG | VAMO MILLS 2 | G | 12.4 | 666.6667 | AFNAME | 0 | 0 | 0 | 0 | 0 | 0 | 0 | 0 | 0
Fluvius Imewo | GENT | TS GENT ST-KRUIS-WINK | SP MOERVAARTBRUG | VAMO MILLS 2 | G | 12.4 | 666.6667 | INJECTIE | 0 | 0 | 0 | 0 | 0 | 0 | 0 | 0 | 0
Fluvius Imewo | GENT | TS GENT ST-KRUIS-WINK | SP MOERVAARTBRUG | SMISHOEK 1 | G | 12.4 | 666.6667 | AFNAME | 0.14121 | 0.28981 | 0.15297 | 0.35722 | 0.16143 | 0.37697 | 0.39782 | 0.41983 | 0.44305
Fluvius Imewo | GENT | TS GENT ST-KRUIS-WINK | SP MOERVAARTBRUG | SMISHOEK 1 | G | 12.4 | 666.6667 | INJECTIE | 0.14121 | 0.32731 | 0.15297 | 0.3434 | 0.15805 | 0.35478 | 0.36655 | 0.3787 | 0.39126
Fluvius Imewo | GENT | TS GENT ST-KRUIS-WINK | SP MOERVAARTBRUG | DYNO | G | 12.4 | 500 | AFNAME | 0.23121 | 0.41055 | 0.24703 | 0.41655 | 0.2578 | 0.43471 | 0.45365 | 0.47343 | 0.49406
Fluvius Imewo | GENT | TS GENT ST-KRUIS-WINK | SP MOERVAARTBRUG | DYNO | G | 12.4 | 500 | INJECTIE | 0.23121 | 0.17804 | 0.24703 | 0.12591 | 0.25875 | 0.13188 | 0.13814 | 0.14469 | 0.15155
Fluvius Imewo | GENT | TS GENT ST-KRUIS-WINK | SP MOERVAARTBRUG | POMPGEMAAL MENDONK | G | 12.4 | 347.2222 | AFNAME | 0.080919 | 0.14577 | 0.089898 | 0.15879 | 0.096079 | 0.16971 | 0.18138 | 0.19385 | 0.20717
Fluvius Imewo | GENT | TS GENT ST-KRUIS-WINK | SP MOERVAARTBRUG | POMPGEMAAL MENDONK | G | 12.4 | 347.2222 | INJECTIE | 0.080919 | 0.039723 | 0.089898 | 0 | 0.10169 | 0 | 0 | 0 | 0
Fluvius Imewo | GENT | TS GENT ST-KRUIS-WINK | SP MOERVAARTBRUG | SMISHOEK 2 | G | 12.4 | 347.2222 | AFNAME | 0.17154 | 0.35885 | 0.18656 | 0.43826 | 0.19162 | 0.45015 | 0.46236 | 0.4749 | 0.48777
Fluvius Imewo | GENT | TS GENT ST-KRUIS-WINK | SP MOERVAARTBRUG | SMISHOEK 2 | G | 12.4 | 347.2222 | INJECTIE | 0.17154 | 0.3967 | 0.18656 | 0.41719 | 0.20658 | 0.46198 | 0.51157 | 0.5665 | 0.62731
Fluvius Imewo | GENT | TS GENT ST-KRUIS-WINK | SP MOERVAARTBRUG | SHANKS 1 | G | 12.4 | 500 | AFNAME | 0.05549 | 0.20811 | 0.0355 | 0 | 0.035814 | 0 | 0 | 0 | 0
Fluvius Imewo | GENT | TS GENT ST-KRUIS-WINK | SP MOERVAARTBRUG | SHANKS 1 | G | 12.4 | 500 | INJECTIE | 0.05549 | 0.11244 | 0.0355 | 0.0784 | 0.040797 | 0.090096 | 0.10354 | 0.11898 | 0.13673
Fluvius Imewo | GENT | TS GENT ST-KRUIS-WINK | SP MOERVAARTBRUG | SHANKS 2 | G | 12.4 | 500 | AFNAME | 0.20685 | 0.2487 | 0.15664 | 0.25372 | 0.16653 | 0.26975 | 0.28678 | 0.30489 | 0.32414
Fluvius Imewo | GENT | TS GENT ST-KRUIS-WINK | SP MOERVAARTBRUG | SHANKS 2 | G | 12.4 | 500 | INJECTIE | 0.20685 | 0.54253 | 0.15664 | 0.51003 | 0.15721 | 0.51191 | 0.51379 | 0.51567 | 0.51757
Fluvius Imewo | GENT | TS GENT ST-KRUIS-WINK | SP MOERVAARTBRUG | TANKING COMP | G | 12.4 | 277.7778 | AFNAME | 0 | 0 | 0.10712 | 0 | 0.11041 | 0 | 0 | 0 | 0
Fluvius Imewo | GENT | TS GENT ST-KRUIS-WINK | SP MOERVAARTBRUG | TANKING COMP | G | 12.4 | 277.7778 | INJECTIE | 0 | 0 | 0.10712 | 0 | 0.11871 | 0 | 0 | 0 | 0
Fluvius Imewo | MOERBEKE | TS GENT ST-KRUIS-WINK | SP OPPERSTRAAT | STATIESTRAAT | R | 12.4 | 83.3333 | AFNAME | 0.038878 | 0.090435 | 0.040866 | 0.10145 | 0.042803 | 0.10626 | 0.11129 | 0.11657 | 0.1221
Fluvius Imewo | MOERBEKE | TS GENT ST-KRUIS-WINK | SP OPPERSTRAAT | STATIESTRAAT | R | 12.4 | 83.3333 | INJECTIE | 0.038878 | 0.066665 | 0.040866 | 0.066087 | 0.043087 | 0.069679 | 0.073466 | 0.07746 | 0.08167
Fluvius Imewo | MOERBEKE | TS GENT ST-KRUIS-WINK | SP OPPERSTRAAT | HEIDESTRAAT | R | 12.4 | 118.0556 | AFNAME | 0 | 0 | 0.4127 | 0 | 0.42645 | 0 | 0 | 0 | 0
Fluvius Imewo | MOERBEKE | TS GENT ST-KRUIS-WINK | SP OPPERSTRAAT | HEIDESTRAAT | R | 12.4 | 118.0556 | INJECTIE | 0 | 0 | 0.4127 | 0 | 0.45081 | 0 | 0 | 0 | 0
Fluvius Imewo | MOERBEKE | TS GENT ST-KRUIS-WINK | SP OPPERSTRAAT | LEDESTRAAT | G | 12.4 | 118.0556 | AFNAME | 0.049504 | 0.11188 | 0.051345 | 0.13855 | 0.053669 | 0.14483 | 0.15138 | 0.15824 | 0.1654
Fluvius Imewo | MOERBEKE | TS GENT ST-KRUIS-WINK | SP OPPERSTRAAT | LEDESTRAAT | G | 12.4 | 118.0556 | INJECTIE | 0.049504 | 0.04 | 0.051345 | 0.055652 | 0.051812 | 0.056158 | 0.056669 | 0.057184 | 0.057704
Fluvius Imewo | MOERBEKE | TS GENT ST-KRUIS-WINK | SP OPPERSTRAAT | OPPERSTRAAT 1 | G | 12.4 | 666.6667 | AFNAME | 0.042773 | 0.055053 | 0.044418 | 0.0611 | 0.047526 | 0.065375 | 0.069949 | 0.074843 | 0.08008
Fluvius Imewo | MOERBEKE | TS GENT ST-KRUIS-WINK | SP OPPERSTRAAT | OPPERSTRAAT 1 | G | 12.4 | 666.6667 | INJECTIE | 0.042773 | 0.091853 | 0.044418 | 0.098547 | 0.04697 | 0.10421 | 0.1102 | 0.11653 | 0.12322
Fluvius Imewo | MOERBEKE | TS GENT ST-KRUIS-WINK | SP OPPERSTRAAT | BREMSTRAAT | R | 12.4 | 83.3333 | AFNAME | 0.065683 | 0.14783 | 0.072756 | 0.15188 | 0.078123 | 0.16308 | 0.17511 | 0.18803 | 0.2019
Fluvius Imewo | MOERBEKE | TS GENT ST-KRUIS-WINK | SP OPPERSTRAAT | BREMSTRAAT | R | 12.4 | 83.3333 | INJECTIE | 0.065683 | 0.081161 | 0.072756 | 0.092752 | 0.074714 | 0.095248 | 0.097811 | 0.10044 | 0.10315
Fluvius Imewo | MOERBEKE | TS GENT ST-KRUIS-WINK | SP OPPERSTRAAT | PLEZANTSTRAAT | R | 12.4 | 201.3889 | AFNAME | 0.023754 | 0.057435 | 0.024361 | 0.05795 | 0.02499 | 0.059446 | 0.060981 | 0.062555 | 0.064171
Fluvius Imewo | MOERBEKE | TS GENT ST-KRUIS-WINK | SP OPPERSTRAAT | PLEZANTSTRAAT | R | 12.4 | 201.3889 | INJECTIE | 0.023754 | 0 | 0.024361 | 0.0051269 | 0.026518 | 0.0055808 | 0.0060749 | 0.0066126 | 0.007198
Fluvius Imewo | MOERBEKE | TS GENT ST-KRUIS-WINK | SP OPPERSTRAAT | TERWESTSTRAAT | G | 12.4 | 277.7778 | AFNAME | 0 | 0 | 0.015485 | 0 | 0.016 | 0 | 0 | 0 | 0
Fluvius Imewo | MOERBEKE | TS GENT ST-KRUIS-WINK | SP OPPERSTRAAT | TERWESTSTRAAT | G | 12.4 | 277.7778 | INJECTIE | 0 | 0 | 0.015485 | 0 | 0.015699 | 0 | 0 | 0 | 0
Fluvius Imewo | MOERBEKE | TS GENT ST-KRUIS-WINK | SP OPPERSTRAAT | OPPERSTRAAT 2 | G | 12.4 | 666.6667 | AFNAME | 0.04343 | 0.056524 | 0.045123 | 0.062808 | 0.047291 | 0.065826 | 0.06899 | 0.072306 | 0.075781
Fluvius Imewo | MOERBEKE | TS GENT ST-KRUIS-WINK | SP OPPERSTRAAT | OPPERSTRAAT 2 | G | 12.4 | 666.6667 | INJECTIE | 0.04343 | 0.093586 | 0.045123 | 0.10021 | 0.045494 | 0.10104 | 0.10187 | 0.10271 | 0.10355
Fluvius Imewo | MOERBEKE | TS GENT ST-KRUIS-WINK | SP PERENBOOM | WESTSTRAAT | G | 12.4 | 138.8889 | AFNAME | 0.04305 | 0 | 0.073125 | 0 | 0.074658 | 0 | 0 | 0 | 0
Fluvius Imewo | MOERBEKE | TS GENT ST-KRUIS-WINK | SP PERENBOOM | WESTSTRAAT | G | 12.4 | 138.8889 | INJECTIE | 0.04305 | 0 | 0.073125 | 0 | 0.081248 | 0 | 0 | 0 | 0
Fluvius Imewo | ZELZATE | TS GENT ST-KRUIS-WINK | SP WESTKADE | WACHTEBEKESTRAAT | G | 12.4 | #VALUE! | AFNAME | 0 | 0 | 0 | 0 | 0 | 0 | 0 | 0 | 0
Fluvius Imewo | ZELZATE | TS GENT ST-KRUIS-WINK | SP WESTKADE | WACHTEBEKESTRAAT | G | 12.4 | #VALUE! | INJECTIE | 0 | 0 | 0 | 0 | 0 | 0 | 0 | 0 | 0
Fluvius Imewo | ZELZATE | TS GENT ST-KRUIS-WINK | SP WESTKADE | KARNEMELKSTRAAT | G | 12.4 | 400 | AFNAME | 0.12681 | 0.40513 | 0.10437 | 0.40615 | 0.10465 | 0.40725 | 0.40835 | 0.40945 | 0.41055
Fluvius Imewo | ZELZATE | TS GENT ST-KRUIS-WINK | SP WESTKADE | KARNEMELKSTRAAT | G | 12.4 | 400 | INJECTIE | 0.12681 | 0 | 0.10437 | 0 | 0.10818 | 0 | 0 | 0 | 0
Fluvius Imewo | ZELZATE | TS GENT ST-KRUIS-WINK | SP WESTKADE | INSTEEKHAVEN SUIKERKAAI | G | 12.4 | 83.3333 | AFNAME | 0.041286 | 0.091013 | 0.043511 | 0.09797 | 0.04566 | 0.10281 | 0.10789 | 0.11322 | 0.11881
Fluvius Imewo | ZELZATE | TS GENT ST-KRUIS-WINK | SP WESTKADE | INSTEEKHAVEN SUIKERKAAI | G | 12.4 | 83.3333 | INJECTIE | 0.041286 | 0 | 0.043511 | 0 | 0.049506 | 0 | 0 | 0 | 0
Fluvius Imewo | ZELZATE | TS GENT ST-KRUIS-WINK | SP WESTKADE | AIR LIQUIDE | G | 12.4 | #VALUE! | AFNAME | 0 | 0 | 0 | 0 | 0 | 0 | 0 | 0 | 0
Fluvius Imewo | ZELZATE | TS GENT ST-KRUIS-WINK | SP WESTKADE | AIR LIQUIDE | G | 12.4 | #VALUE! | INJECTIE | 0 | 0 | 0 | 0 | 0 | 0 | 0 | 0 | 0
Fluvius Imewo | ZELZATE | TS GENT ST-KRUIS-WINK | SP WESTKADE | WESTKADE GROENSTRAAT | G | 12.4 | 208.3333 | AFNAME | 0.12619 | 0.25062 | 0.12246 | 0.24099 | 0.12789 | 0.25167 | 0.26282 | 0.27446 | 0.28662
Fluvius Imewo | ZELZATE | TS GENT ST-KRUIS-WINK | SP WESTKADE | WESTKADE GROENSTRAAT | G | 12.4 | 208.3333 | INJECTIE | 0.12619 | 0 | 0.12246 | 0 | 0.1308 | 0 | 0 | 0 | 0
Fluvius Imewo | ZELZATE | TS GENT ST-KRUIS-WINK | SP WESTKADE | TUNNEL M.O.W. | G | 12.4 | 173.6111 | AFNAME | 0.025694 | 0.081027 | 0.022181 | 0.084615 | 0.022425 | 0.085546 | 0.086488 | 0.08744 | 0.088402
Fluvius Imewo | ZELZATE | TS GENT ST-KRUIS-WINK | SP WESTKADE | TUNNEL M.O.W. | G | 12.4 | 173.6111 | INJECTIE | 0.025694 | 0 | 0.022181 | 0 | 0.02414 | 0 | 0 | 0 | 0
Fluvius Imewo | GENT | TS GENT WONDELGEM | SP LUCHTEREN 1 | BEEKSTRAAT | G | 12.4 | 500 | AFNAME | 0.32197 | 0 | 0.18301 | 0 | 0.18666 | 0 | 0 | 0 | 0
Fluvius Imewo | GENT | TS GENT WONDELGEM | SP LUCHTEREN 1 | BEEKSTRAAT | G | 12.4 | 500 | INJECTIE | 0.32197 | 0 | 0.18301 | 0 | 0.19579 | 0 | 0 | 0 | 0
Fluvius Imewo | EVERGEM | TS GENT WONDELGEM | SP BIERSTAL | NORTH FREEZE | I | 12.4 | 500 | AFNAME | 0.18649 | 0.38154 | 0.17784 | 0.36889 | 0.18776 | 0.38947 | 0.4112 | 0.43414 | 0.45836
Fluvius Imewo | EVERGEM | TS GENT WONDELGEM | SP BIERSTAL | NORTH FREEZE | I | 12.4 | 500 | INJECTIE | 0.18649 | 0.25436 | 0.17784 | 0.26496 | 0.20045 | 0.29863 | 0.33659 | 0.37938 | 0.4276
Fluvius Imewo | EVERGEM | TS GENT WONDELGEM | SP BIERSTAL | GARAGE STEENBEKE | R | 12.4 | 118.0556 | AFNAME | 0.077406 | 0.18095 | 0.080513 | 0.16571 | 0.084004 | 0.1729 | 0.1804 | 0.18822 | 0.19638
Fluvius Imewo | EVERGEM | TS GENT WONDELGEM | SP BIERSTAL | GARAGE STEENBEKE | R | 12.4 | 118.0556 | INJECTIE | 0.077406 | 0.089524 | 0.080513 | 0.11682 | 0.092185 | 0.13376 | 0.15315 | 0.17535 | 0.20077
Fluvius Imewo | EVERGEM | TS GENT WONDELGEM | SP BIERSTAL | MAREEN 2 | G | 12.4 | 347.2222 | AFNAME | 0.048272 | 0.070223 | 0.060255 | 0.074223 | 0.060662 | 0.074725 | 0.075231 | 0.07574 | 0.076252
Fluvius Imewo | EVERGEM | TS GENT WONDELGEM | SP BIERSTAL | MAREEN 2 | G | 12.4 | 347.2222 | INJECTIE | 0.048272 | 0.11867 | 0.060255 | 0.10844 | 0.061472 | 0.11063 | 0.11287 | 0.11515 | 0.11748
Fluvius Imewo | EVERGEM | TS GENT WONDELGEM | SP BIERSTAL | SP BIERSTAL 1 | G | 12.4 | 347.2222 | AFNAME | 0.10277 | 0 | 0.30466 | 0 | 0.31799 | 0 | 0 | 0 | 0
Fluvius Imewo | EVERGEM | TS GENT WONDELGEM | SP BIERSTAL | SP BIERSTAL 1 | G | 12.4 | 347.2222 | INJECTIE | 0.10277 | 0 | 0.30466 | 0 | 0.30623 | 0 | 0 | 0 | 0
Fluvius Imewo | EVERGEM | TS GENT WONDELGEM | SP BIERSTAL | MEERSSTRAAT | G | 12.4 | 118.0556 | AFNAME | 0 | 0 | 0.029518 | 0 | 0.031359 | 0 | 0 | 0 | 0
Fluvius Imewo | EVERGEM | TS GENT WONDELGEM | SP BIERSTAL | MEERSSTRAAT | G | 12.4 | 118.0556 | INJECTIE | 0 | 0 | 0.029518 | 0 | 0.032742 | 0 | 0 | 0 | 0
Fluvius Imewo | EVERGEM | TS GENT WONDELGEM | SP BIERSTAL | POMPGEMAAL BIERSTAL | R | 12.4 | 83.3333 | AFNAME | 0.09879 | 0.23389 | 0.1079 | 0.21833 | 0.11295 | 0.22855 | 0.23924 | 0.25043 | 0.26215
Fluvius Imewo | EVERGEM | TS GENT WONDELGEM | SP BIERSTAL | POMPGEMAAL BIERSTAL | R | 12.4 | 83.3333 | INJECTIE | 0.09879 | 0.12056 | 0.1079 | 0.13111 | 0.12222 | 0.14851 | 0.16823 | 0.19056 | 0.21586
Fluvius Imewo | EVERGEM | TS GENT WONDELGEM | SP BIERSTAL | LOVENDEGEM | G | 12.4 | 666.6667 | AFNAME | 0.18137 | 0.19308 | 0.17738 | 0.13886 | 0.18063 | 0.1414 | 0.14399 | 0.14662 | 0.14931
Fluvius Imewo | EVERGEM | TS GENT WONDELGEM | SP BIERSTAL | LOVENDEGEM | G | 12.4 | 666.6667 | INJECTIE | 0.18137 | 0.38861 | 0.17738 | 0.37671 | 0.20021 | 0.42519 | 0.47991 | 0.54166 | 0.61137
Fluvius Imewo | EVERGEM | TS GENT WONDELGEM | SP BIERSTAL | VERDEGEM 1 | G | 12.4 | 368.0556 | AFNAME | 0.22192 | 0 | 0.037678 | 0.11863 | 0.038092 | 0.11994 | 0.12125 | 0.12258 | 0.12393
Fluvius Imewo | EVERGEM | TS GENT WONDELGEM | SP BIERSTAL | VERDEGEM 1 | G | 12.4 | 368.0556 | INJECTIE | 0.22192 | 0 | 0.037678 | 0 | 0.04286 | 0 | 0 | 0 | 0
Fluvius Imewo | EVERGEM | TS GENT WONDELGEM | SP BIERSTAL | DE NAYER CHOCOLAT | R | 12.4 | 118.0556 | AFNAME | 0.05319 | 0.13 | 0.05337 | 0.13223 | 0.055878 | 0.13844 | 0.14494 | 0.15175 | 0.15888
Fluvius Imewo | EVERGEM | TS GENT WONDELGEM | SP BIERSTAL | DE NAYER CHOCOLAT | R | 12.4 | 118.0556 | INJECTIE | 0.05319 | 0.044442 | 0.05337 | 0.095558 | 0.055881 | 0.10005 | 0.10476 | 0.10969 | 0.11485
Fluvius Imewo | EVERGEM | TS GENT WONDELGEM | SP BIERSTAL | GROOTHANDELSMARKT | G | 12.4 | 347.2222 | AFNAME | 0.03553 | 0.067008 | 0.030606 | 0.059487 | 0.031426 | 0.06108 | 0.062714 | 0.064393 | 0.066117
Fluvius Imewo | EVERGEM | TS GENT WONDELGEM | SP BIERSTAL | GROOTHANDELSMARKT | G | 12.4 | 347.2222 | INJECTIE | 0.03553 | 0 | 0.030606 | 0 | 0.033991 | 0 | 0 | 0 | 0
Fluvius Imewo | GENT | TS GENT WONDELGEM | SP BRUGSEVAART | WEEFSELSTRAAT | G | 12.4 | 118.0556 | AFNAME | 0 | 0 | 0 | 0 | 0 | 0 | 0 | 0 | 0
Fluvius Imewo | GENT | TS GENT WONDELGEM | SP BRUGSEVAART | WEEFSELSTRAAT | G | 12.4 | 118.0556 | INJECTIE | 0 | 0 | 0 | 0 | 0 | 0 | 0 | 0 | 0
Fluvius Imewo | GENT | TS GENT WONDELGEM | SP BRUGSEVAART | MOLENKOUTER | G | 12.4 | 277.7778 | AFNAME | 0.035825 | 0 | 0.051681 | 0 | 0.051981 | 0 | 0 | 0 | 0
Fluvius Imewo | GENT | TS GENT WONDELGEM | SP BRUGSEVAART | MOLENKOUTER | G | 12.4 | 277.7778 | INJECTIE | 0.035825 | 0 | 0.051681 | 0 | 0.058048 | 0 | 0 | 0 | 0
Fluvius Imewo | GENT | TS GENT WONDELGEM | SP BRUGSEVAART | EEKLOSTRAAT | G | 12.4 | 118.0556 | AFNAME | 0.022672 | 0 | 0.021273 | 0 | 0.022279 | 0 | 0 | 0 | 0
Fluvius Imewo | GENT | TS GENT WONDELGEM | SP BRUGSEVAART | EEKLOSTRAAT | G | 12.4 | 118.0556 | INJECTIE | 0.022672 | 0 | 0.021273 | 0 | 0.021788 | 0 | 0 | 0 | 0
Fluvius Imewo | GENT | TS GENT WONDELGEM | SP BRUGSEVAART | STAAKSKENSTRAAT | G | 12.4 | 201.3889 | AFNAME | 0.043294 | 0 | 0.15589 | 0 | 0.15785 | 0 | 0 | 0 | 0
Fluvius Imewo | GENT | TS GENT WONDELGEM | SP BRUGSEVAART | STAAKSKENSTRAAT | G | 12.4 | 201.3889 | INJECTIE | 0.043294 | 0 | 0.15589 | 0 | 0.17783 | 0 | 0 | 0 | 0
Fluvius Imewo | GENT | TS GENT WONDELGEM | SP BRUGSEVAART | URBANLINK | G | 12.4 | 118.0556 | AFNAME | 0 | 0 | 0.015856 | 0 | 0.016142 | 0 | 0 | 0 | 0
Fluvius Imewo | GENT | TS GENT WONDELGEM | SP BRUGSEVAART | URBANLINK | G | 12.4 | 118.0556 | INJECTIE | 0 | 0 | 0.015856 | 0 | 0.016234 | 0 | 0 | 0 | 0
Fluvius Imewo | GENT | TS GENT WONDELGEM | SP MOERBEZIELAAN | VAARTSTRAAT | R | 12.4 | 118.0556 | AFNAME | 0.028967 | 0.06889 | 0.030152 | 0.068443 | 0.03246 | 0.073683 | 0.079324 | 0.085396 | 0.091934
Fluvius Imewo | GENT | TS GENT WONDELGEM | SP MOERBEZIELAAN | VAARTSTRAAT | R | 12.4 | 118.0556 | INJECTIE | 0.028967 | 0.031557 | 0.030152 | 0.048443 | 0.034655 | 0.055678 | 0.063992 | 0.073549 | 0.084533
Fluvius Imewo | GENT | TS GENT WONDELGEM | SP MOERBEZIELAAN | WESTERGEM | G | 12.4 | 118.0556 | AFNAME | 0 | 0 | 0 | 0 | 0 | 0 | 0 | 0 | 0
Fluvius Imewo | GENT | TS GENT WONDELGEM | SP MOERBEZIELAAN | WESTERGEM | G | 12.4 | 118.0556 | INJECTIE | 0 | 0 | 0 | 0 | 0 | 0 | 0 | 0 | 0
Fluvius Imewo | GENT | TS GENT WONDELGEM | SP MOERBEZIELAAN | LUSTHOFLAAN | G | 12.4 | 201.3889 | AFNAME | 0.019327 | 0 | 0 | 0 | 0 | 0 | 0 | 0 | 0
Fluvius Imewo | GENT | TS GENT WONDELGEM | SP MOERBEZIELAAN | LUSTHOFLAAN | G | 12.4 | 201.3889 | INJECTIE | 0.019327 | 0 | 0 | 0 | 0 | 0 | 0 | 0 | 0
Fluvius Imewo | GENT | TS GENT WONDELGEM | SP MOERBEZIELAAN | KERKHOF | R | 12.4 | 347.2222 | AFNAME | 0.25378 | 0.49511 | 0.25862 | 0.50089 | 0.26707 | 0.51726 | 0.53417 | 0.55163 | 0.56966
Fluvius Imewo | GENT | TS GENT WONDELGEM | SP MOERBEZIELAAN | KERKHOF | R | 12.4 | 347.2222 | INJECTIE | 0.25378 | 0.18044 | 0.25862 | 0.20711 | 0.29224 | 0.23404 | 0.26446 | 0.29885 | 0.3377
Fluvius Imewo | GENT | TS GENT WONDELGEM | SP MOERBEZIELAAN | SP MOERBEZIELAAN 1 | G | 12.4 | 600 | AFNAME | 0.14695 | 0.14769 | 0.15471 | 0.22779 | 0.15976 | 0.23523 | 0.2429 | 0.25083 | 0.25901
Fluvius Imewo | GENT | TS GENT WONDELGEM | SP MOERBEZIELAAN | SP MOERBEZIELAAN 1 | G | 12.4 | 600 | INJECTIE | 0.14695 | 0.30122 | 0.15471 | 0.29831 | 0.17756 | 0.34238 | 0.39296 | 0.45101 | 0.51763
Fluvius Imewo | GENT | TS GENT WONDELGEM | SP MOERBEZIELAAN | LOSWEG | R | 12.4 | 118.0556 | AFNAME | 0.18293 | 0.41556 | 0.1907 | 0.42777 | 0.19636 | 0.44049 | 0.45358 | 0.46705 | 0.48093
Fluvius Imewo | GENT | TS GENT WONDELGEM | SP MOERBEZIELAAN | LOSWEG | R | 12.4 | 118.0556 | INJECTIE | 0.18293 | 0.33333 | 0.1907 | 0.41667 | 0.21608 | 0.47214 | 0.53499 | 0.60621 | 0.68691
Fluvius Imewo | GENT | TS GENT WONDELGEM | SP MOERBEZIELAAN | BOTESTRAAT | R | 12.4 | 118.0556 | AFNAME | 0.075679 | 0.15867 | 0.077414 | 0.16889 | 0.081727 | 0.1783 | 0.18823 | 0.19872 | 0.20979
Fluvius Imewo | GENT | TS GENT WONDELGEM | SP MOERBEZIELAAN | BOTESTRAAT | R | 12.4 | 118.0556 | INJECTIE | 0.075679 | 0.11156 | 0.077414 | 0.13289 | 0.081686 | 0.14022 | 0.14796 | 0.15612 | 0.16474
Fluvius Imewo | GENT | TS GENT WONDELGEM | SP MOERBEZIELAAN | SP MOERBEZIELAAN 2 | G | 12.4 | 666.6667 | AFNAME | 0.19476 | 0.19558 | 0.207 | 0.30053 | 0.21327 | 0.30964 | 0.31902 | 0.32869 | 0.33864
Fluvius Imewo | GENT | TS GENT WONDELGEM | SP MOERBEZIELAAN | SP MOERBEZIELAAN 2 | G | 12.4 | 666.6667 | INJECTIE | 0.19476 | 0.39644 | 0.207 | 0.3931 | 0.21541 | 0.40908 | 0.4257 | 0.443 | 0.46101
Fluvius Imewo | GENT | TS GENT WONDELGEM | SP MOERBEZIELAAN | DRONGEN | R | 12.4 | 347.2222 | AFNAME | 0.13014 | 0.24381 | 0.14524 | 0.25067 | 0.15558 | 0.2685 | 0.28761 | 0.30808 | 0.33001
Fluvius Imewo | GENT | TS GENT WONDELGEM | SP MOERBEZIELAAN | DRONGEN | R | 12.4 | 347.2222 | INJECTIE | 0.13014 | 0.256 | 0.14524 | 0.30171 | 0.1491 | 0.30973 | 0.31795 | 0.3264 | 0.33507
Fluvius Imewo | GENT | TS GENT WONDELGEM | SP WOND INDUSTRIEPARK | INDUSTRIEPARK 2 | G | 12.4 | 347.2222 | AFNAME | 0.11358 | 0.18326 | 0.11932 | 0.24957 | 0.12341 | 0.25813 | 0.26698 | 0.27614 | 0.2856
Fluvius Imewo | GENT | TS GENT WONDELGEM | SP WOND INDUSTRIEPARK | INDUSTRIEPARK 2 | G | 12.4 | 347.2222 | INJECTIE | 0.11358 | 0.30021 | 0.11932 | 0.28746 | 0.12808 | 0.30857 | 0.33123 | 0.35555 | 0.38167
Fluvius Imewo | GENT | TS GENT WONDELGEM | SP WOND INDUSTRIEPARK | WONDELGEMDORP | G | 12.4 | 201.3889 | AFNAME | 0.076932 | 0.14231 | 0.079562 | 0.16449 | 0.080013 | 0.16542 | 0.16636 | 0.1673 | 0.16825
Fluvius Imewo | GENT | TS GENT WONDELGEM | SP WOND INDUSTRIEPARK | WONDELGEMDORP | G | 12.4 | 201.3889 | INJECTIE | 0.076932 | 0 | 0.079562 | 0 | 0.088416 | 0 | 0 | 0 | 0
Fluvius Imewo | GENT | TS GENT WONDELGEM | SP WOND INDUSTRIEPARK | ZWEMBADSTRAAT | G | 12.4 | 118.0556 | AFNAME | 0.028078 | 0.07882 | 0.032091 | 0.078493 | 0.032463 | 0.079403 | 0.080323 | 0.081254 | 0.082196
Fluvius Imewo | GENT | TS GENT WONDELGEM | SP WOND INDUSTRIEPARK | ZWEMBADSTRAAT | G | 12.4 | 118.0556 | INJECTIE | 0.028078 | 0.035613 | 0.032091 | 0.038533 | 0.034396 | 0.041301 | 0.044268 | 0.047447 | 0.050856
Fluvius Imewo | GENT | TS GENT WONDELGEM | SP WOND INDUSTRIEPARK | BRICO | G | 12.4 | 347.2222 | AFNAME | 0.04969 | 0.10375 | 0.044358 | 0.1072 | 0.044384 | 0.10726 | 0.10732 | 0.10739 | 0.10745
Fluvius Imewo | GENT | TS GENT WONDELGEM | SP WOND INDUSTRIEPARK | BRICO | G | 12.4 | 347.2222 | INJECTIE | 0.04969 | 0.0021333 | 0.044358 | 0.0073467 | 0.047805 | 0.0079174 | 0.0085326 | 0.0091955 | 0.0099099
Fluvius Imewo | GENT | TS GENT WONDELGEM | SP WOND INDUSTRIEPARK | TRAV,MEC | I | 12.4 | 368.0556 | AFNAME | 0.19692 | 0.51022 | 0.18632 | 0.46941 | 0.1883 | 0.47439 | 0.47943 | 0.48452 | 0.48967
Fluvius Imewo | GENT | TS GENT WONDELGEM | SP WOND INDUSTRIEPARK | TRAV,MEC | I | 12.4 | 368.0556 | INJECTIE | 0.19692 | 0.64622 | 0.18632 | 0.71221 | 0.2003 | 0.76565 | 0.82311 | 0.88488 | 0.95128 | verder opvolgen
Fluvius Imewo | GENT | TS GENT WONDELGEM | SP WOND INDUSTRIEPARK | INDUSTRIEPARK 1 | G | 12.4 | 347.2222 | AFNAME | 0.18696 | 0.33234 | 0.19654 | 0.45264 | 0.2016 | 0.46429 | 0.47623 | 0.48848 | 0.50105
Fluvius Imewo | GENT | TS GENT WONDELGEM | SP WOND INDUSTRIEPARK | INDUSTRIEPARK 1 | G | 12.4 | 347.2222 | INJECTIE | 0.18696 | 0.50882 | 0.19654 | 0.48379 | 0.21963 | 0.54062 | 0.60411 | 0.67506 | 0.75435
Fluvius Imewo | GENT | TS GENT WONDELGEM | SP WOND INDUSTRIEPARK | MARCO | G | 12.4 | 138.8889 | AFNAME | 0.053108 | 0.0941 | 0.053697 | 0.09 | 0.05669 | 0.095016 | 0.10031 | 0.1059 | 0.1118
Fluvius Imewo | GENT | TS GENT WONDELGEM | SP WOND INDUSTRIEPARK | MARCO | G | 12.4 | 138.8889 | INJECTIE | 0.053108 | 0 | 0.053697 | 0 | 0.060432 | 0 | 0 | 0 | 0
Fluvius Imewo | GENT | TS GENT WONDELGEM | SP WOND INDUSTRIEPARK | KALKOENLAAN | R | 12.4 | 138.8889 | AFNAME | 0.044454 | 0.10895 | 0.049299 | 0.11375 | 0.049648 | 0.11456 | 0.11537 | 0.11618 | 0.117
Fluvius Imewo | GENT | TS GENT WONDELGEM | SP WOND INDUSTRIEPARK | KALKOENLAAN | R | 12.4 | 138.8889 | INJECTIE | 0.044454 | 0.034693 | 0.049299 | 0.047033 | 0.050218 | 0.04791 | 0.048803 | 0.049712 | 0.050639
Fluvius Imewo | JABBEKE | TS GISTEL POST 36-11 KV | SP AARTRIJKSESTWG | E29121 AUTO VIGER | G | 11.4 | 312.5 | AFNAME | 0 | 0 | 0 | 0 | 0 | 0 | 0 | 0 | 0
Fluvius Imewo | JABBEKE | TS GISTEL POST 36-11 KV | SP AARTRIJKSESTWG | E29121 AUTO VIGER | G | 11.4 | 312.5 | INJECTIE | 0 | 0 | 0 | 0 | 0 | 0 | 0 | 0 | 0
Fluvius Imewo | JABBEKE | TS JABBEKE POST 36-11KV | SP AARTRIJKSESTWG | E25469 SPEGELAERE | G | 11.4 | 193.0556 | AFNAME | 0.51363 | 0 | 0.052892 | 0 | 0.055595 | 0 | 0 | 0 | 0
Fluvius Imewo | JABBEKE | TS JABBEKE POST 36-11KV | SP AARTRIJKSESTWG | E25469 SPEGELAERE | G | 11.4 | 193.0556 | INJECTIE | 0.51363 | 0 | 0.052892 | 0 | 0.057571 | 0 | 0 | 0 | 0
Fluvius Imewo | JABBEKE | TS JABBEKE POST 36-11KV | SP AARTRIJKSESTWG | E25460 MONNIKENVELD | G | 11.4 | 109.7222 | AFNAME | 0.060133 | 0.13427 | 0.062955 | 0.13807 | 0.066668 | 0.14621 | 0.15484 | 0.16397 | 0.17364
Fluvius Imewo | JABBEKE | TS JABBEKE POST 36-11KV | SP AARTRIJKSESTWG | E25460 MONNIKENVELD | G | 11.4 | 109.7222 | INJECTIE | 0.060133 | 0 | 0.062955 | 0 | 0.06827 | 0 | 0 | 0 | 0
Fluvius Imewo | JABBEKE | TS JABBEKE POST 36-11KV | SP AARTRIJKSESTWG | E25407 ETTELGEMSTR | G | 11.4 | 250 | AFNAME | 0.015217 | 0.034811 | 0.039307 | 0.10739 | 0.039814 | 0.10877 | 0.11018 | 0.1116 | 0.11304
Fluvius Imewo | JABBEKE | TS JABBEKE POST 36-11KV | SP AARTRIJKSESTWG | E25407 ETTELGEMSTR | G | 11.4 | 250 | INJECTIE | 0.015217 | 0 | 0.039307 | 0 | 0.040466 | 0 | 0 | 0 | 0
Fluvius Imewo | JABBEKE | TS JABBEKE POST 36-11KV | SP AARTRIJKSESTWG | E25414 JABBEKE KERK | G | 11.4 | #VALUE! | AFNAME | 0 | 0 | 0 | 0 | 0 | 0 | 0 | 0 | 0
Fluvius Imewo | JABBEKE | TS JABBEKE POST 36-11KV | SP AARTRIJKSESTWG | E25414 JABBEKE KERK | G | 11.4 | #VALUE! | INJECTIE | 0 | 0 | 0 | 0 | 0 | 0 | 0 | 0 | 0
Fluvius Imewo | JABBEKE | TS JABBEKE POST 36-11KV | SP AARTRIJKSESTWG | TOTAL ZUID | R | 11.4 | 83.3333 | AFNAME | 0.036143 | 0.074396 | 0.033315 | 0.076965 | 0.033887 | 0.078286 | 0.07963 | 0.080997 | 0.082388
Fluvius Imewo | JABBEKE | TS JABBEKE POST 36-11KV | SP AARTRIJKSESTWG | TOTAL ZUID | R | 11.4 | 83.3333 | INJECTIE | 0.036143 | 0 | 0.033315 | 0 | 0.033835 | 0 | 0 | 0 | 0
Fluvius Imewo | JABBEKE | TS JABBEKE POST 36-11KV | SP AARTRIJKSESTWG | E25437 KOORNBLOMME | R | 11.4 | 109.7222 | AFNAME | 0.035296 | 0.099014 | 0.037991 | 0.11137 | 0.039525 | 0.11586 | 0.12054 | 0.12541 | 0.13047
Fluvius Imewo | JABBEKE | TS JABBEKE POST 36-11KV | SP AARTRIJKSESTWG | E25437 KOORNBLOMME | R | 11.4 | 109.7222 | INJECTIE | 0.035296 | 0 | 0.037991 | 0 | 0.041389 | 0 | 0 | 0 | 0
Fluvius Imewo | JABBEKE | TS JABBEKE POST 36-11KV | SP AARTRIJKSESTWG | E25474 HOGE AKKER | R | 11.4 | 193.0556 | AFNAME | 0.021498 | 0.048557 | 0.084103 | 0.23234 | 0.086638 | 0.23934 | 0.24655 | 0.25398 | 0.26163
Fluvius Imewo | JABBEKE | TS JABBEKE POST 36-11KV | SP AARTRIJKSESTWG | E25474 HOGE AKKER | R | 11.4 | 193.0556 | INJECTIE | 0.021498 | 0 | 0.084103 | 0 | 0.09534 | 0 | 0 | 0 | 0
Fluvius Imewo | JABBEKE | TS JABBEKE POST 36-11KV | SP AARTRIJKSESTWG | E25436 HOGEDIJKENSTR | G | 11.4 | 109.7222 | AFNAME | 0.080342 | 0.17246 | 0.090733 | 0.17578 | 0.091591 | 0.17745 | 0.17913 | 0.18082 | 0.18253
Fluvius Imewo | JABBEKE | TS JABBEKE POST 36-11KV | SP AARTRIJKSESTWG | E25436 HOGEDIJKENSTR | G | 11.4 | 109.7222 | INJECTIE | 0.080342 | 0 | 0.090733 | 0 | 0.099901 | 0 | 0 | 0 | 0
Fluvius Imewo | JABBEKE | TS JABBEKE POST 36-11KV | SP KERK VARSENARE | E25642 CRUCEWEGHE | R | 11.4 | 166.6667 | AFNAME | 0.017608 | 0.052419 | 0.021261 | 0.059333 | 0.021263 | 0.059337 | 0.05934 | 0.059344 | 0.059347
Fluvius Imewo | JABBEKE | TS JABBEKE POST 36-11KV | SP KERK VARSENARE | E25642 CRUCEWEGHE | R | 11.4 | 166.6667 | INJECTIE | 0.017608 | 0 | 0.021261 | 0 | 0.021471 | 0 | 0 | 0 | 0
Fluvius Imewo | JABBEKE | TS JABBEKE POST 36-11KV | SP KERK VARSENARE | E25607 DORPSTR J C | R | 11.4 | 125 | AFNAME | 0.10922 | 0.22694 | 0.11398 | 0.23287 | 0.1155 | 0.23597 | 0.23911 | 0.24229 | 0.24552
Fluvius Imewo | JABBEKE | TS JABBEKE POST 36-11KV | SP KERK VARSENARE | E25607 DORPSTR J C | R | 11.4 | 125 | INJECTIE | 0.10922 | 0 | 0.11398 | 0 | 0.12297 | 0 | 0 | 0 | 0
Fluvius Imewo | JABBEKE | TS JABBEKE POST 36-11KV | SP KERK VARSENARE | E25603 ALMA HOUSE NR 2 | R | 11.4 | 83.3333 | AFNAME | 0.1258 | 0.2932 | 0.13604 | 0.52859 | 0.14295 | 0.55546 | 0.5837 | 0.61338 | 0.64456
Fluvius Imewo | JABBEKE | TS JABBEKE POST 36-11KV | SP KERK VARSENARE | E25603 ALMA HOUSE NR 2 | R | 11.4 | 83.3333 | INJECTIE | 0.1258 | 0 | 0.13604 | 0 | 0.14867 | 0 | 0 | 0 | 0
Fluvius Imewo | JABBEKE | TS JABBEKE POST 36-11KV | SP KERK VARSENARE | VELDDREEF | G | 11.4 | 83.3333 | AFNAME | 0.068128 | 0.13714 | 0.070136 | 0.14791 | 0.07326 | 0.1545 | 0.16139 | 0.16857 | 0.17608
Fluvius Imewo | JABBEKE | TS JABBEKE POST 36-11KV | SP KERK VARSENARE | VELDDREEF | G | 11.4 | 83.3333 | INJECTIE | 0.068128 | 0 | 0.070136 | 0 | 0.07055 | 0 | 0 | 0 | 0
Fluvius Imewo | JABBEKE | TS JABBEKE POST 36-11KV | SP KERK VARSENARE | E25455 POST 36/11KV JABBEKE | G | 11.4 | #VALUE! | AFNAME | 0 | 0 | 0 | 0 | 0 | 0 | 0 | 0 | 0
Fluvius Imewo | JABBEKE | TS JABBEKE POST 36-11KV | SP KERK VARSENARE | E25455 POST 36/11KV JABBEKE | G | 11.4 | #VALUE! | INJECTIE | 0 | 0 | 0 | 0 | 0 | 0 | 0 | 0 | 0
Fluvius Imewo | JABBEKE | TS JABBEKE POST 36-11KV | SP KERK VARSENARE | VARSENARE / ST ANDRIES | G | 11.4 | 250 | AFNAME | 0.3552 | 0 | 0 | 0 | 0 | 0 | 0 | 0 | 0
Fluvius Imewo | JABBEKE | TS JABBEKE POST 36-11KV | SP KERK VARSENARE | VARSENARE / ST ANDRIES | G | 11.4 | 250 | INJECTIE | 0.3552 | 0 | 0 | 0 | 0 | 0 | 0 | 0 | 0
Fluvius Imewo | JABBEKE | TS JABBEKE POST 36-11KV | SP KERK VARSENARE | E25647 TER HAUWE | R | 11.4 | 83.3333 | AFNAME | 0.097358 | 0.17322 | 0.098251 | 0.19196 | 0.10017 | 0.1957 | 0.19952 | 0.20341 | 0.20737
Fluvius Imewo | JABBEKE | TS JABBEKE POST 36-11KV | SP KERK VARSENARE | E25647 TER HAUWE | R | 11.4 | 83.3333 | INJECTIE | 0.097358 | 0 | 0.098251 | 0 | 0.099202 | 0 | 0 | 0 | 0
Fluvius Imewo | BRUGGE | TS JABBEKE POST 36-11KV | SP ST ANDRIES PLAATS | VARSENARE / ST ANDRIES | G | 11.4 | 277.7778 | AFNAME | 0.1585 | 0 | 0 | 0 | 0 | 0 | 0 | 0 | 0
Fluvius Imewo | BRUGGE | TS JABBEKE POST 36-11KV | SP ST ANDRIES PLAATS | VARSENARE / ST ANDRIES | G | 11.4 | 277.7778 | INJECTIE | 0.1585 | 0 | 0 | 0 | 0 | 0 | 0 | 0 | 0
Fluvius Imewo | AALTER | TS KNESSELARE | SP BERKEN | VELDKRUISSTRAAT | R | 12.4 | 83.3333 | AFNAME | 0.070302 | 0.16084 | 0.095091 | 0.15834 | 0.095125 | 0.15839 | 0.15845 | 0.15851 | 0.15856
Fluvius Imewo | AALTER | TS KNESSELARE | SP BERKEN | VELDKRUISSTRAAT | R | 12.4 | 83.3333 | INJECTIE | 0.070302 | 0.080837 | 0.095091 | 0.2725 | 0.10768 | 0.30857 | 0.34941 | 0.39566 | 0.44803
Fluvius Imewo | AALTER | TS KNESSELARE | SP BERKEN | HOETSEL | R | 12.4 | 83.3333 | AFNAME | 0.018573 | 0.042 | 0.019418 | 0.038 | 0.019603 | 0.038361 | 0.038725 | 0.039092 | 0.039463
Fluvius Imewo | AALTER | TS KNESSELARE | SP BERKEN | HOETSEL | R | 12.4 | 83.3333 | INJECTIE | 0.018573 | 0.03489 | 0.019418 | 0.035777 | 0.019562 | 0.036041 | 0.036308 | 0.036577 | 0.036847
Fluvius Imewo | AALTER | TS KNESSELARE | SP BERKEN | HENDELSTRAAT | R | 12.4 | 291.6667 | AFNAME | 0.022488 | 0.056813 | 0.022715 | 0.054491 | 0.022933 | 0.055014 | 0.055543 | 0.056076 | 0.056614
Fluvius Imewo | AALTER | TS KNESSELARE | SP BERKEN | HENDELSTRAAT | R | 12.4 | 291.6667 | INJECTIE | 0.022488 | 0 | 0.022715 | 0 | 0.024902 | 0 | 0 | 0 | 0
Fluvius Imewo | AALTER | TS KNESSELARE | SP BERKEN | ZOMERGEM DORP | R | 12.4 | 368.0556 | AFNAME | 0 | 0 | 0.10681 | 0 | 0.11266 | 0 | 0 | 0 | 0
Fluvius Imewo | AALTER | TS KNESSELARE | SP BERKEN | ZOMERGEM DORP | R | 12.4 | 368.0556 | INJECTIE | 0 | 0 | 0.10681 | 0 | 0.11441 | 0 | 0 | 0 | 0
Fluvius Imewo | AALTER | TS KNESSELARE | SP BERKEN | GENTWEG | R | 12.4 | 118.0556 | AFNAME | 0 | 0 | 0 | 0 | 0 | 0 | 0 | 0 | 0
Fluvius Imewo | AALTER | TS KNESSELARE | SP BERKEN | GENTWEG | R | 12.4 | 118.0556 | INJECTIE | 0 | 0 | 0 | 0 | 0 | 0 | 0 | 0 | 0
Fluvius Imewo | AALTER | TS KNESSELARE | SP BERKEN | SP BERKEN 1 | G | 12.4 | 500 | AFNAME | 0.11395 | 0.31896 | 0.15008 | 0.36377 | 0.15118 | 0.36643 | 0.3691 | 0.37179 | 0.3745
Fluvius Imewo | AALTER | TS KNESSELARE | SP BERKEN | SP BERKEN 1 | G | 12.4 | 500 | INJECTIE | 0.11395 | 0.2417 | 0.15008 | 0.23346 | 0.16795 | 0.26124 | 0.29233 | 0.32713 | 0.36606
Fluvius Imewo | AALTER | TS KNESSELARE | SP BERKEN | IJZERENHAND | R | 12.4 | 62.5 | AFNAME | 0.034316 | 0.074783 | 0.032335 | 0.0629 | 0.032893 | 0.063986 | 0.065091 | 0.066214 | 0.067357
Fluvius Imewo | AALTER | TS KNESSELARE | SP BERKEN | IJZERENHAND | R | 12.4 | 62.5 | INJECTIE | 0.034316 | 0.060578 | 0.032335 | 0.050435 | 0.033874 | 0.052837 | 0.055353 | 0.057988 | 0.06075
Fluvius Imewo | AALTER | TS KNESSELARE | SP BERKEN | NEKKE | G | 12.4 | 500 | AFNAME | 0.18521 | 0.059146 | 0.22808 | 0.052992 | 0.24012 | 0.05579 | 0.058735 | 0.061835 | 0.065099
Fluvius Imewo | AALTER | TS KNESSELARE | SP BERKEN | NEKKE | G | 12.4 | 500 | INJECTIE | 0.18521 | 0.28923 | 0.22808 | 0.27692 | 0.24046 | 0.29196 | 0.30781 | 0.32452 | 0.34214
Fluvius Imewo | AALTER | TS KNESSELARE | SP BERKEN | ROZESTRAAT | R | 12.4 | 368.0556 | AFNAME | 0.079481 | 0.13778 | 0.080534 | 0.13822 | 0.085865 | 0.14737 | 0.15713 | 0.16753 | 0.17862
Fluvius Imewo | AALTER | TS KNESSELARE | SP BERKEN | ROZESTRAAT | R | 12.4 | 368.0556 | INJECTIE | 0.079481 | 0 | 0.080534 | 0 | 0.083627 | 0 | 0 | 0 | 0
Fluvius Imewo | LIEVEGEM | TS KNESSELARE | SP DREEF | URSEL | G | 12.4 | 368.0556 | AFNAME | 0 | 0 | 0.11268 | 0 | 0.11816 | 0 | 0 | 0 | 0
Fluvius Imewo | LIEVEGEM | TS KNESSELARE | SP DREEF | URSEL | G | 12.4 | 368.0556 | INJECTIE | 0 | 0 | 0.11268 | 0 | 0.12026 | 0 | 0 | 0 | 0
Fluvius Imewo | MALDEGEM | TS KNESSELARE | SP KLEIT | KAMPEL | R | 12.4 | 118.0556 | AFNAME | 0.037197 | 0.12556 | 0.069623 | 0.14111 | 0.073901 | 0.14978 | 0.15898 | 0.16875 | 0.17912
Fluvius Imewo | MALDEGEM | TS KNESSELARE | SP KLEIT | KAMPEL | R | 12.4 | 118.0556 | INJECTIE | 0.037197 | 0.011108 | 0.069623 | 0.18111 | 0.070261 | 0.18277 | 0.18445 | 0.18614 | 0.18785
Fluvius Imewo | MALDEGEM | TS KNESSELARE | SP KLEIT | URSELWEG | R | 12.4 | 83.3333 | AFNAME | 0.024571 | 0.051333 | 0.02375 | 0.049777 | 0.02421 | 0.050741 | 0.051724 | 0.052725 | 0.053747
Fluvius Imewo | MALDEGEM | TS KNESSELARE | SP KLEIT | URSELWEG | R | 12.4 | 83.3333 | INJECTIE | 0.024571 | 0.017557 | 0.02375 | 0.021777 | 0.024635 | 0.022588 | 0.02343 | 0.024304 | 0.02521
Fluvius Imewo | MALDEGEM | TS KNESSELARE | SP KLEIT | KRUIPUIT | R | 12.4 | 62.5 | AFNAME | 0.063572 | 0.20857 | 0.063629 | 0.16761 | 0.066497 | 0.17517 | 0.18306 | 0.19131 | 0.19993
Fluvius Imewo | MALDEGEM | TS KNESSELARE | SP KLEIT | KRUIPUIT | R | 12.4 | 62.5 | INJECTIE | 0.063572 | 0.084757 | 0.063629 | 0.023814 | 0.069439 | 0.025989 | 0.028362 | 0.030951 | 0.033777
Fluvius Imewo | MALDEGEM | TS KNESSELARE | SP KLEIT | SP KLEIT 1 | G | 12.4 | 500 | AFNAME | 0.092802 | 0.1038 | 0.096555 | 0.14782 | 0.09778 | 0.14969 | 0.15159 | 0.15352 | 0.15546
Fluvius Imewo | MALDEGEM | TS KNESSELARE | SP KLEIT | SP KLEIT 1 | G | 12.4 | 500 | INJECTIE | 0.092802 | 0.18249 | 0.096555 | 0.18174 | 0.10142 | 0.19089 | 0.2005 | 0.2106 | 0.22121
Fluvius Imewo | MALDEGEM | TS KNESSELARE | SP KLEIT | AALTERBAAN | G | 12.4 | 368.0556 | AFNAME | 0.066394 | 0.16844 | 0.069054 | 0.18578 | 0.073526 | 0.19781 | 0.21061 | 0.22425 | 0.23877
Fluvius Imewo | MALDEGEM | TS KNESSELARE | SP KLEIT | AALTERBAAN | G | 12.4 | 368.0556 | INJECTIE | 0.066394 | 0.06889 | 0.069054 | 0.09289 | 0.069684 | 0.093737 | 0.094591 | 0.095453 | 0.096323
Fluvius Imewo | MALDEGEM | TS KNESSELARE | SP KLEIT | PAPINGLO | G | 12.4 | 118.0556 | AFNAME | 0.063201 | 0.12889 | 0.06901 | 0.14333 | 0.069429 | 0.1442 | 0.14508 | 0.14596 | 0.14684
Fluvius Imewo | MALDEGEM | TS KNESSELARE | SP KLEIT | PAPINGLO | G | 12.4 | 118.0556 | INJECTIE | 0.063201 | 0.027775 | 0.06901 | 0.027775 | 0.075393 | 0.030344 | 0.033151 | 0.036217 | 0.039567
Fluvius Imewo | MALDEGEM | TS KNESSELARE | SP KLEIT | KLEIN BURKEL | R | 12.4 | 83.3333 | AFNAME | 0.19912 | 0.41666 | 0.19575 | 0.385 | 0.20999 | 0.41301 | 0.44306 | 0.4753 | 0.50988
Fluvius Imewo | MALDEGEM | TS KNESSELARE | SP KLEIT | KLEIN BURKEL | R | 12.4 | 83.3333 | INJECTIE | 0.19912 | 0.27166 | 0.19575 | 0.305 | 0.21925 | 0.34162 | 0.38264 | 0.42859 | 0.48005
Fluvius Imewo | MALDEGEM | TS KNESSELARE | SP KLEIT | SP KLEIT 2 | G | 12.4 | 368.0556 | AFNAME | 0.068563 | 0.078128 | 0.071397 | 0.11012 | 0.07256 | 0.11191 | 0.11373 | 0.11559 | 0.11747
Fluvius Imewo | MALDEGEM | TS KNESSELARE | SP KLEIT | SP KLEIT 2 | G | 12.4 | 368.0556 | INJECTIE | 0.068563 | 0.13459 | 0.071397 | 0.13336 | 0.077465 | 0.1447 | 0.15699 | 0.17034 | 0.18481
Fluvius Imewo | MALDEGEM | TS KNESSELARE | SP KROMMEWEGE | KLEIT | G | 12.4 | 368.0556 | AFNAME | 0.18252 | 0 | 0 | 0 | 0 | 0 | 0 | 0 | 0
Fluvius Imewo | MALDEGEM | TS KNESSELARE | SP KROMMEWEGE | KLEIT | G | 12.4 | 368.0556 | INJECTIE | 0.18252 | 0 | 0 | 0 | 0 | 0 | 0 | 0 | 0
Fluvius Imewo | MALDEGEM | TS KNESSELARE | SP KRUIPUIT | SP ZWEPE | G | 12.4 | 118.0556 | AFNAME | 0.0012542 | 0 | 0.026468 | 0 | 0.026788 | 0 | 0 | 0 | 0
Fluvius Imewo | MALDEGEM | TS KNESSELARE | SP KRUIPUIT | SP ZWEPE | G | 12.4 | 118.0556 | INJECTIE | 0.0012542 | 0 | 0.026468 | 0 | 0.029816 | 0 | 0 | 0 | 0
Fluvius Imewo | AALTER | TS KNESSELARE | SP WOESTIJNE | DRIES | G | 12.4 | 62.5 | AFNAME | 0.018898 | 0 | 0.0106 | 0 | 0.0109 | 0 | 0 | 0 | 0
Fluvius Imewo | AALTER | TS KNESSELARE | SP WOESTIJNE | DRIES | G | 12.4 | 62.5 | INJECTIE | 0.018898 | 0 | 0.0106 | 0 | 0.010825 | 0 | 0 | 0 | 0
Fluvius Imewo | AALTER | TS KNESSELARE | SP WOESTIJNE | OUDE MOLEN | G | 12.4 | 347.2222 | AFNAME | 0.08964 | 0 | 0 | 0 | 0 | 0 | 0 | 0 | 0
Fluvius Imewo | AALTER | TS KNESSELARE | SP WOESTIJNE | OUDE MOLEN | G | 12.4 | 347.2222 | INJECTIE | 0.08964 | 0 | 0 | 0 | 0 | 0 | 0 | 0 | 0
Fluvius Imewo | KNOKKE-HEIST | TS KNOKKE CENTRUM | SP DUINENWATER | BRANDWEER | G | 11.4 | 277.7778 | AFNAME | 0.164 | 0 | 0 | 0 | 0 | 0 | 0 | 0 | 0
Fluvius Imewo | KNOKKE-HEIST | TS KNOKKE CENTRUM | SP DUINENWATER | BRANDWEER | G | 11.4 | 277.7778 | INJECTIE | 0.164 | 0 | 0 | 0 | 0 | 0 | 0 | 0 | 0
Fluvius Imewo | KNOKKE-HEIST | TS KNOKKE CENTRUM | SP DUINENWATER | VESALIUS | G | 11.4 | 118.0556 | AFNAME | 0 | 0 | 0 | 0 | 0 | 0 | 0 | 0 | 0
Fluvius Imewo | KNOKKE-HEIST | TS KNOKKE CENTRUM | SP DUINENWATER | VESALIUS | G | 11.4 | 118.0556 | INJECTIE | 0 | 0 | 0 | 0 | 0 | 0 | 0 | 0 | 0
Fluvius Imewo | KNOKKE-HEIST | TS KNOKKE CENTRUM | SP GRAND HOTEL | GRAND HOTEL 2 | G | 11.4 | 277.7778 | AFNAME | 0.19896 | 0.35578 | 0.19789 | 0.40867 | 0.21238 | 0.43859 | 0.47071 | 0.50518 | 0.54218
Fluvius Imewo | KNOKKE-HEIST | TS KNOKKE CENTRUM | SP GRAND HOTEL | GRAND HOTEL 2 | G | 11.4 | 277.7778 | INJECTIE | 0.19896 | 0 | 0.19789 | 0 | 0.20888 | 0 | 0 | 0 | 0
Fluvius Imewo | KNOKKE-HEIST | TS KNOKKE CENTRUM | SP GRAND HOTEL | CONTINENTAL | R | 11.4 | 291.6667 | AFNAME | 0.1213 | 0.22756 | 0.12106 | 0.25289 | 0.12935 | 0.27021 | 0.28871 | 0.30848 | 0.3296
Fluvius Imewo | KNOKKE-HEIST | TS KNOKKE CENTRUM | SP GRAND HOTEL | CONTINENTAL | R | 11.4 | 291.6667 | INJECTIE | 0.1213 | 0 | 0.12106 | 0 | 0.12797 | 0 | 0 | 0 | 0
Fluvius Imewo | KNOKKE-HEIST | TS KNOKKE CENTRUM | SP GRAND HOTEL | CENTRAL | R | 11.4 | 118.0556 | AFNAME | 0.19642 | 0.36667 | 0.19655 | 0.39889 | 0.20592 | 0.4179 | 0.43781 | 0.45866 | 0.48052
Fluvius Imewo | KNOKKE-HEIST | TS KNOKKE CENTRUM | SP GRAND HOTEL | CENTRAL | R | 11.4 | 118.0556 | INJECTIE | 0.19642 | 0 | 0.19655 | 0 | 0.21207 | 0 | 0 | 0 | 0
Fluvius Imewo | KNOKKE-HEIST | TS KNOKKE CENTRUM | SP GRAND HOTEL | LIGHTHOUSE | R | 11.4 | 291.6667 | AFNAME | 0.095076 | 0.16753 | 0.093229 | 0.19304 | 0.1004 | 0.2079 | 0.2239 | 0.24113 | 0.25969
Fluvius Imewo | KNOKKE-HEIST | TS KNOKKE CENTRUM | SP GRAND HOTEL | LIGHTHOUSE | R | 11.4 | 291.6667 | INJECTIE | 0.095076 | 0 | 0.093229 | 0 | 0.10484 | 0 | 0 | 0 | 0
Fluvius Imewo | KNOKKE-HEIST | TS KNOKKE CENTRUM | SP GRAND HOTEL | GRAND HOTEL 1 | G | 11.4 | 500 | AFNAME | 0.1816 | 0.32625 | 0.18147 | 0.37543 | 0.18696 | 0.38678 | 0.39847 | 0.41052 | 0.42292
Fluvius Imewo | KNOKKE-HEIST | TS KNOKKE CENTRUM | SP GRAND HOTEL | GRAND HOTEL 1 | G | 11.4 | 500 | INJECTIE | 0.1816 | 0 | 0.18147 | 0 | 0.20684 | 0 | 0 | 0 | 0
Fluvius Imewo | KNOKKE-HEIST | TS KNOKKE CENTRUM | SP GRAND HOTEL | RUBENS | G | 11.4 | 277.7778 | AFNAME | 0.1359 | 0 | 0.19129 | 0 | 0.19449 | 0 | 0 | 0 | 0
Fluvius Imewo | KNOKKE-HEIST | TS KNOKKE CENTRUM | SP GRAND HOTEL | RUBENS | G | 11.4 | 277.7778 | INJECTIE | 0.1359 | 0 | 0.19129 | 0 | 0.21792 | 0 | 0 | 0 | 0
Fluvius Imewo | KNOKKE-HEIST | TS KNOKKE CENTRUM | SP GRAND HOTEL | GUILLO | R | 11.4 | 180.5556 | AFNAME | 0.16087 | 0.30257 | 0.16545 | 0.34359 | 0.17434 | 0.36207 | 0.38154 | 0.40205 | 0.42367
Fluvius Imewo | KNOKKE-HEIST | TS KNOKKE CENTRUM | SP GRAND HOTEL | GUILLO | R | 11.4 | 180.5556 | INJECTIE | 0.16087 | 0 | 0.16545 | 0 | 0.17284 | 0 | 0 | 0 | 0
Fluvius Imewo | KNOKKE-HEIST | TS KNOKKE CENTRUM | SP NIEUWPOORTSTRAAT | IJZERPARKPLEIN 1 | R | 11.4 | 118.0556 | AFNAME | 0.15353 | 0.29333 | 0.15185 | 0.35 | 0.16288 | 0.37542 | 0.40269 | 0.43194 | 0.46332
Fluvius Imewo | KNOKKE-HEIST | TS KNOKKE CENTRUM | SP NIEUWPOORTSTRAAT | IJZERPARKPLEIN 1 | R | 11.4 | 118.0556 | INJECTIE | 0.15353 | 0 | 0.15185 | 0 | 0.17264 | 0 | 0 | 0 | 0
Fluvius Imewo | KNOKKE-HEIST | TS KNOKKE CENTRUM | SP NIEUWPOORTSTRAAT | NIEUWPOORTSTRAAT 1 | G | 11.4 | 500 | AFNAME | 0.15678 | 0 | 0.16106 | 0 | 0.17309 | 0 | 0 | 0 | 0
Fluvius Imewo | KNOKKE-HEIST | TS KNOKKE CENTRUM | SP NIEUWPOORTSTRAAT | NIEUWPOORTSTRAAT 1 | G | 11.4 | 500 | INJECTIE | 0.15678 | 0.26835 | 0.16106 | 0.29703 | 0.17423 | 0.32132 | 0.34759 | 0.37601 | 0.40676
Fluvius Imewo | KNOKKE-HEIST | TS KNOKKE CENTRUM | SP NIEUWPOORTSTRAAT | ANDREWS | R | 11.4 | 180.5556 | AFNAME | 0.053579 | 0.12311 | 0.060163 | 0.12089 | 0.061482 | 0.12354 | 0.12625 | 0.12902 | 0.13185
Fluvius Imewo | KNOKKE-HEIST | TS KNOKKE CENTRUM | SP NIEUWPOORTSTRAAT | ANDREWS | R | 11.4 | 180.5556 | INJECTIE | 0.053579 | 0 | 0.060163 | 0 | 0.067558 | 0 | 0 | 0 | 0
Fluvius Imewo | KNOKKE-HEIST | TS KNOKKE CENTRUM | SP NIEUWPOORTSTRAAT | IJZERPARKPLEIN 3 | R | 11.4 | 277.7778 | AFNAME | 0.14344 | 0.3082 | 0.17538 | 0.35231 | 0.18467 | 0.37097 | 0.39063 | 0.41132 | 0.43311
Fluvius Imewo | KNOKKE-HEIST | TS KNOKKE CENTRUM | SP NIEUWPOORTSTRAAT | IJZERPARKPLEIN 3 | R | 11.4 | 277.7778 | INJECTIE | 0.14344 | 0 | 0.17538 | 0 | 0.19892 | 0 | 0 | 0 | 0
Fluvius Imewo | KNOKKE-HEIST | TS KNOKKE CENTRUM | SP NIEUWPOORTSTRAAT | NIEUWPOORTSTRAAT 2 | G | 11.4 | 666.6667 | AFNAME | 0.14231 | 0 | 0.14574 | 0 | 0.14827 | 0 | 0 | 0 | 0
Fluvius Imewo | KNOKKE-HEIST | TS KNOKKE CENTRUM | SP NIEUWPOORTSTRAAT | NIEUWPOORTSTRAAT 2 | G | 11.4 | 666.6667 | INJECTIE | 0.14231 | 0.2434 | 0.14574 | 0.26737 | 0.14824 | 0.27197 | 0.27665 | 0.28141 | 0.28625
Fluvius Imewo | KNOKKE-HEIST | TS KNOKKE CENTRUM | SP NIEUWPOORTSTRAAT | BRON | R | 11.4 | 500 | AFNAME | 0.15916 | 0.27521 | 0.1406 | 0.24786 | 0.14178 | 0.24994 | 0.25204 | 0.25415 | 0.25628
Fluvius Imewo | KNOKKE-HEIST | TS KNOKKE CENTRUM | SP NIEUWPOORTSTRAAT | BRON | R | 11.4 | 500 | INJECTIE | 0.15916 | 0 | 0.1406 | 0 | 0.15651 | 0 | 0 | 0 | 0
Fluvius Imewo | KNOKKE-HEIST | TS KNOKKE CENTRUM | SP PIERS | GEMEENTEKREDIET | G | 11.4 | 187.5 | AFNAME | 0.24872 | 0 | 0 | 0 | 0 | 0 | 0 | 0 | 0
Fluvius Imewo | KNOKKE-HEIST | TS KNOKKE CENTRUM | SP PIERS | GEMEENTEKREDIET | G | 11.4 | 187.5 | INJECTIE | 0.24872 | 0 | 0 | 0 | 0 | 0 | 0 | 0 | 0
Fluvius Imewo | KNOKKE-HEIST | TS KNOKKE CENTRUM | SP PIERS | PIERS 1 | G | 11.4 | 347.2222 | AFNAME | 0.14015 | 0 | 0.13956 | 0.017949 | 0.14845 | 0.019091 | 0.020306 | 0.021599 | 0.022974
Fluvius Imewo | KNOKKE-HEIST | TS KNOKKE CENTRUM | SP PIERS | PIERS 1 | G | 11.4 | 347.2222 | INJECTIE | 0.14015 | 0.26579 | 0.13956 | 0.23325 | 0.15811 | 0.26425 | 0.29937 | 0.33915 | 0.38423
Fluvius Imewo | KNOKKE-HEIST | TS KNOKKE CENTRUM | SP PIERS | STADHUIS | R | 11.4 | 222.2222 | AFNAME | 0.21516 | 0.38603 | 0.22907 | 0.40063 | 0.22941 | 0.40123 | 0.40182 | 0.40241 | 0.40301
Fluvius Imewo | KNOKKE-HEIST | TS KNOKKE CENTRUM | SP PIERS | STADHUIS | R | 11.4 | 222.2222 | INJECTIE | 0.21516 | 0 | 0.22907 | 0 | 0.23423 | 0 | 0 | 0 | 0
Fluvius Imewo | KNOKKE-HEIST | TS KNOKKE CENTRUM | SP PIERS |  | G | 11.4 | 138.8889 | AFNAME | 0 | 0 | 0 | 0 | 0 | 0 | 0 | 0 | 0
Fluvius Imewo | KNOKKE-HEIST | TS KNOKKE CENTRUM | SP PIERS |  | G | 11.4 | 138.8889 | INJECTIE | 0 | 0 | 0 | 0 | 0 | 0 | 0 | 0 | 0
Fluvius Imewo | KNOKKE-HEIST | TS KNOKKE CENTRUM | SP PIERS | CATHARINE | R | 11.4 | 222.2222 | AFNAME | 0.19982 | 0.40116 | 0.18621 | 0.35536 | 0.20053 | 0.38268 | 0.4121 | 0.44377 | 0.47789
Fluvius Imewo | KNOKKE-HEIST | TS KNOKKE CENTRUM | SP PIERS | CATHARINE | R | 11.4 | 222.2222 | INJECTIE | 0.19982 | 0.086378 | 0.18621 | 0.11478 | 0.19281 | 0.11885 | 0.12306 | 0.12742 | 0.13194
Fluvius Imewo | KNOKKE-HEIST | TS KNOKKE CENTRUM | SP PIERS | PIERS 2 | G | 11.4 | 666.6667 | AFNAME | 0.086087 | 0 | 0.085542 | 0 | 0.089056 | 0 | 0 | 0 | 0
Fluvius Imewo | KNOKKE-HEIST | TS KNOKKE CENTRUM | SP PIERS | PIERS 2 | G | 11.4 | 666.6667 | INJECTIE | 0.086087 | 0.16301 | 0.085542 | 0.14329 | 0.093238 | 0.15618 | 0.17023 | 0.18555 | 0.20224
Fluvius Imewo | KNOKKE-HEIST | TS KNOKKE CENTRUM | SP PIERS | WELLINGTON | G | 11.4 | 277.7778 | AFNAME | 0 | 0 | 0 | 0 | 0 | 0 | 0 | 0 | 0
Fluvius Imewo | KNOKKE-HEIST | TS KNOKKE CENTRUM | SP PIERS | WELLINGTON | G | 11.4 | 277.7778 | INJECTIE | 0 | 0 | 0 | 0 | 0 | 0 | 0 | 0 | 0
Fluvius Imewo | KNOKKE-HEIST | TS KNOKKE CENTRUM | SP ZEGEMEERPAD | PARKHOTEL | G | 11.4 | 500 | AFNAME | 0.053526 | 0 | 0.017505 | 0 | 0.017708 | 0 | 0 | 0 | 0
Fluvius Imewo | KNOKKE-HEIST | TS KNOKKE CENTRUM | SP ZEGEMEERPAD | PARKHOTEL | G | 11.4 | 500 | INJECTIE | 0.053526 | 0 | 0.017505 | 0 | 0.018852 | 0 | 0 | 0 | 0
Fluvius Imewo | KNOKKE-HEIST | TS KNOKKE CENTRUM | SP ZEGEMEERPAD | HOTEL LA RESERVE | G | 11.4 | 500 | AFNAME | 0.10432 | 0 | 0 | 0 | 0 | 0 | 0 | 0 | 0
Fluvius Imewo | KNOKKE-HEIST | TS KNOKKE CENTRUM | SP ZEGEMEERPAD | HOTEL LA RESERVE | G | 11.4 | 500 | INJECTIE | 0.10432 | 0 | 0 | 0 | 0 | 0 | 0 | 0 | 0
Fluvius Imewo | KNOKKE-HEIST | TS KNOKKE CENTRUM | SP ZEGEMEERPAD | ELISABETHLAAN | G | 11.4 | 666.6667 | AFNAME | 0.12315 | 0 | 0.12859 | 0 | 0.1348 | 0 | 0 | 0 | 0
Fluvius Imewo | KNOKKE-HEIST | TS KNOKKE CENTRUM | SP ZEGEMEERPAD | ELISABETHLAAN | G | 11.4 | 666.6667 | INJECTIE | 0.12315 | 0.25489 | 0.12859 | 0.27675 | 0.14483 | 0.31171 | 0.3511 | 0.39546 | 0.44543
Fluvius Imewo | KNOKKE-HEIST | TS KNOKKE CENTRUM | SP ZEGEMEERPAD | GREENLAND | G | 11.4 | 180.5556 | AFNAME | 0.047197 | 0 | 0.13183 | 0 | 0.14074 | 0 | 0 | 0 | 0
Fluvius Imewo | KNOKKE-HEIST | TS KNOKKE CENTRUM | SP ZEGEMEERPAD | GREENLAND | G | 11.4 | 180.5556 | INJECTIE | 0.047197 | 0 | 0.13183 | 0 | 0.14696 | 0 | 0 | 0 | 0
Fluvius Imewo | KNOKKE-HEIST | TS KNOKKE CENTRUM | SP ZEGEMEERPAD | RESIDENTIE LA RESERVE | G | 11.4 | 500 | AFNAME | 0.019717 | 0.044718 | 0.04125 | 0.12377 | 0.042772 | 0.12834 | 0.13308 | 0.13799 | 0.14308
Fluvius Imewo | KNOKKE-HEIST | TS KNOKKE CENTRUM | SP ZEGEMEERPAD | RESIDENTIE LA RESERVE | G | 11.4 | 500 | INJECTIE | 0.019717 | 0 | 0.04125 | 0 | 0.045178 | 0 | 0 | 0 | 0
Fluvius Imewo | KNOKKE-HEIST | TS KNOKKE CENTRUM | SP ZEGEMEERPAD | RAMSES | R | 11.4 | 118.0556 | AFNAME | 0.044012 | 0.097233 | 0.04533 | 0.10784 | 0.046539 | 0.11072 | 0.11367 | 0.1167 | 0.11981
Fluvius Imewo | KNOKKE-HEIST | TS KNOKKE CENTRUM | SP ZEGEMEERPAD | RAMSES | R | 11.4 | 118.0556 | INJECTIE | 0.044012 | 0 | 0.04533 | 0 | 0.046134 | 0 | 0 | 0 | 0
Fluvius Imewo | KNOKKE-HEIST | TS KNOKKE CENTRUM | SP ZEGEMEERPAD | NORMANDIE | G | 11.4 | 368.0556 | AFNAME | 0 | 0 | 0.03256 | 0 | 0.033562 | 0 | 0 | 0 | 0
Fluvius Imewo | KNOKKE-HEIST | TS KNOKKE CENTRUM | SP ZEGEMEERPAD | NORMANDIE | G | 11.4 | 368.0556 | INJECTIE | 0 | 0 | 0.03256 | 0 | 0.034237 | 0 | 0 | 0 | 0
Fluvius Imewo | KNOKKE-HEIST | TS KNOKKE CENTRUM | SP ZEGEMEERPAD | MEERMINLAAN | R | 11.4 | 118.0556 | AFNAME | 0.13689 | 0.27888 | 0.13342 | 0.29853 | 0.13885 | 0.31068 | 0.32333 | 0.33648 | 0.35018
Fluvius Imewo | KNOKKE-HEIST | TS KNOKKE CENTRUM | SP ZEGEMEERPAD | MEERMINLAAN | R | 11.4 | 118.0556 | INJECTIE | 0.13689 | 0 | 0.13342 | 0 | 0.13805 | 0 | 0 | 0 | 0
Fluvius Imewo | KNOKKE-HEIST | TS KNOKKE CENTRUM | SP ZEGEMEERPAD | METROPOLE | R | 11.4 | 333.3333 | AFNAME | 0.030516 | 0.077138 | 0.032091 | 0.088246 | 0.032673 | 0.089845 | 0.091473 | 0.093131 | 0.094818
Fluvius Imewo | KNOKKE-HEIST | TS KNOKKE CENTRUM | SP ZEGEMEERPAD | METROPOLE | R | 11.4 | 333.3333 | INJECTIE | 0.030516 | 0 | 0.032091 | 0.0027692 | 0.032111 | 0.0027709 | 0.0027726 | 0.0027743 | 0.002776
Fluvius Imewo | KNOKKE-HEIST | TS KNOKKE CENTRUM | SP ZEGEMEERPAD | NASSAU | R | 11.4 | 368.0556 | AFNAME | 0.055495 | 0.11703 | 0.055567 | 0.12308 | 0.055711 | 0.1234 | 0.12372 | 0.12404 | 0.12436
Fluvius Imewo | KNOKKE-HEIST | TS KNOKKE CENTRUM | SP ZEGEMEERPAD | NASSAU | R | 11.4 | 368.0556 | INJECTIE | 0.055495 | 0 | 0.055567 | 0 | 0.06262 | 0 | 0 | 0 | 0
Fluvius Imewo | KNOKKE-HEIST | TS KNOKKE CENTRUM | SP ZEGEMEERPAD | AMBASSADE | G | 11.4 | 118.0556 | AFNAME | 0.023119 | 0 | 0.044291 | 0 | 0.046654 | 0 | 0 | 0 | 0
Fluvius Imewo | KNOKKE-HEIST | TS KNOKKE CENTRUM | SP ZEGEMEERPAD | AMBASSADE | G | 11.4 | 118.0556 | INJECTIE | 0.023119 | 0 | 0.044291 | 0 | 0.048511 | 0 | 0 | 0 | 0
Fluvius Imewo | KNOKKE-HEIST | TS KNOKKE CENTRUM | SP ZEGEMEERPAD | OTHELLO | G | 11.4 | 118.0556 | AFNAME | 0 | 0 | 0.081757 | 0 | 0.085697 | 0 | 0 | 0 | 0
Fluvius Imewo | KNOKKE-HEIST | TS KNOKKE CENTRUM | SP ZEGEMEERPAD | OTHELLO | G | 11.4 | 118.0556 | INJECTIE | 0 | 0 | 0.081757 | 0 | 0.091249 | 0 | 0 | 0 | 0
Fluvius Imewo | KNOKKE-HEIST | TS KNOKKE CENTRUM | SP ZEGEMEERPAD | CASINO | G | 11.4 | 368.0556 | AFNAME | 0.029983 | 0 | 0.025371 | 0 | 0.026231 | 0 | 0 | 0 | 0
Fluvius Imewo | KNOKKE-HEIST | TS KNOKKE CENTRUM | SP ZEGEMEERPAD | CASINO | G | 11.4 | 368.0556 | INJECTIE | 0.029983 | 0 | 0.025371 | 0 | 0.028854 | 0 | 0 | 0 | 0
Fluvius Imewo | DESTELBERGEN | TS KWATRECHT | SP AXMINSTERHOF | MELLE | G | 12.4 | 500 | AFNAME | 0.12618 | 0.14256 | 0.13296 | 0.19938 | 0.13481 | 0.20216 | 0.20497 | 0.20782 | 0.21071
Fluvius Imewo | DESTELBERGEN | TS KWATRECHT | SP AXMINSTERHOF | MELLE | G | 12.4 | 500 | INJECTIE | 0.12618 | 0.26125 | 0.13296 | 0.24961 | 0.13566 | 0.25469 | 0.25988 | 0.26517 | 0.27057
Fluvius Imewo | DESTELBERGEN | TS KWATRECHT | SP AXMINSTERHOF | MAGERSTRAAT | R | 12.4 | 83.3333 | AFNAME | 0.16422 | 0.5056 | 0.16984 | 0.35118 | 0.17062 | 0.35278 | 0.35438 | 0.356 | 0.35762
Fluvius Imewo | DESTELBERGEN | TS KWATRECHT | SP AXMINSTERHOF | MAGERSTRAAT | R | 12.4 | 83.3333 | INJECTIE | 0.16422 | 0.22622 | 0.16984 | 0.32945 | 0.17644 | 0.34225 | 0.35556 | 0.36938 | 0.38373
Fluvius Imewo | DESTELBERGEN | TS KWATRECHT | SP AXMINSTERHOF | ZANDAKKERLAAN | R | 12.4 | 118.0556 | AFNAME | 0.25211 | 0.52882 | 0.26143 | 0.49667 | 0.27899 | 0.53003 | 0.56564 | 0.60363 | 0.64418
Fluvius Imewo | DESTELBERGEN | TS KWATRECHT | SP AXMINSTERHOF | ZANDAKKERLAAN | R | 12.4 | 118.0556 | INJECTIE | 0.25211 | 0.27908 | 0.26143 | 0.46512 | 0.28445 | 0.50607 | 0.55063 | 0.59911 | 0.65186
Fluvius Imewo | DESTELBERGEN | TS KWATRECHT | SP AXMINSTERHOF | LAARNE | G | 12.4 | 500 | AFNAME | 0.0091543 | 0 | 0.0222 | 0 | 0.022436 | 0 | 0 | 0 | 0
Fluvius Imewo | DESTELBERGEN | TS KWATRECHT | SP AXMINSTERHOF | LAARNE | G | 12.4 | 500 | INJECTIE | 0.0091543 | 0 | 0.0222 | 0 | 0.022669 | 0 | 0 | 0 | 0
Fluvius Imewo | WETTEREN | TS KWATRECHT | SP DE VLIER | OOSTERZELESTRAAT | G | 12.4 | 277.7778 | AFNAME | 0.085446 | 0.21337 | 0.096786 | 0.24012 | 0.10315 | 0.25592 | 0.27276 | 0.29071 | 0.30984
Fluvius Imewo | WETTEREN | TS KWATRECHT | SP DE VLIER | OOSTERZELESTRAAT | G | 12.4 | 277.7778 | INJECTIE | 0.085446 | 0.14964 | 0.096786 | 0.22196 | 0.10274 | 0.23561 | 0.25011 | 0.26549 | 0.28182
Fluvius Imewo | WETTEREN | TS KWATRECHT | SP DE VLIER | KWATRECHT KERK | G | 12.4 | 368.0556 | AFNAME | 0 | 0 | 0.076179 | 0.14909 | 0.081856 | 0.1602 | 0.17214 | 0.18497 | 0.19876
Fluvius Imewo | WETTEREN | TS KWATRECHT | SP DE VLIER | KWATRECHT KERK | G | 12.4 | 368.0556 | INJECTIE | 0 | 0 | 0.076179 | 0.3983 | 0.085504 | 0.44706 | 0.50178 | 0.56321 | 0.63215
Fluvius Imewo | WETTEREN | TS KWATRECHT | SP DE VLIER | VANTEGEMSTRAAT | I | 12.4 | 277.7778 | AFNAME | 0.041151 | 0.14644 | 0.046331 | 0.13206 | 0.046902 | 0.13369 | 0.13534 | 0.13701 | 0.1387
Fluvius Imewo | WETTEREN | TS KWATRECHT | SP DE VLIER | VANTEGEMSTRAAT | I | 12.4 | 277.7778 | INJECTIE | 0.041151 | 0 | 0.046331 | 0 | 0.04638 | 0 | 0 | 0 | 0
Fluvius Imewo | WETTEREN | TS KWATRECHT | SP DE VLIER | DE VLIER 2 | G | 12.4 | 666.6667 | AFNAME | 0.085223 | 0.097341 | 0.11951 | 0.35339 | 0.12396 | 0.36655 | 0.3802 | 0.39435 | 0.40904
Fluvius Imewo | WETTEREN | TS KWATRECHT | SP DE VLIER | DE VLIER 2 | G | 12.4 | 666.6667 | INJECTIE | 0.085223 | 0.22158 | 0.11951 | 0.33714 | 0.13234 | 0.37333 | 0.41341 | 0.45779 | 0.50694
Fluvius Imewo | WETTEREN | TS KWATRECHT | SP DE VLIER | MARIAGAARD | R | 12.4 | 83.3333 | AFNAME | 0.03295 | 0.078148 | 0.034193 | 0.078748 | 0.035287 | 0.081268 | 0.083868 | 0.086551 | 0.08932
Fluvius Imewo | WETTEREN | TS KWATRECHT | SP DE VLIER | MARIAGAARD | R | 12.4 | 83.3333 | INJECTIE | 0.03295 | 0.03763 | 0.034193 | 0.042119 | 0.037708 | 0.046448 | 0.051223 | 0.056488 | 0.062295
Fluvius Imewo | WETTEREN | TS KWATRECHT | SP DE VLIER | KOEDREEF | G | 12.4 | 138.8889 | AFNAME | 0.02655 | 0.071452 | 0.027283 | 0.061287 | 0.028457 | 0.063925 | 0.066676 | 0.069546 | 0.07254
Fluvius Imewo | WETTEREN | TS KWATRECHT | SP DE VLIER | KOEDREEF | G | 12.4 | 138.8889 | INJECTIE | 0.02655 | 0.040365 | 0.027283 | 0.051443 | 0.030267 | 0.05707 | 0.063311 | 0.070236 | 0.077917
Fluvius Imewo | WETTEREN | TS KWATRECHT | SP DE VLIER | STROP | G | 12.4 | 180.5556 | AFNAME | 0.033475 | 0.077993 | 0.034683 | 0.08708 | 0.036169 | 0.09081 | 0.0947 | 0.098756 | 0.10299
Fluvius Imewo | WETTEREN | TS KWATRECHT | SP DE VLIER | STROP | G | 12.4 | 180.5556 | INJECTIE | 0.033475 | 0.03404 | 0.034683 | 0.04026 | 0.038847 | 0.045093 | 0.050505 | 0.056568 | 0.063358
Fluvius Imewo | WETTEREN | TS KWATRECHT | SP DE VLIER | DE VLIER 1 | G | 12.4 | 666.6667 | AFNAME | 0.083861 | 0.043341 | 0.083102 | 0.055247 | 0.086278 | 0.057358 | 0.05955 | 0.061826 | 0.064189
Fluvius Imewo | WETTEREN | TS KWATRECHT | SP DE VLIER | DE VLIER 1 | G | 12.4 | 666.6667 | INJECTIE | 0.083861 | 0.25667 | 0.083102 | 0.19558 | 0.094096 | 0.22145 | 0.25074 | 0.28392 | 0.32147
Fluvius Imewo | WETTEREN | TS KWATRECHT | SP DE VLIER | OUDE HEIRBAAN | G | 12.4 | 277.7778 | AFNAME | 0.10788 | 0.437 | 0.1016 | 0.23802 | 0.1072 | 0.25113 | 0.26497 | 0.27957 | 0.29497
Fluvius Imewo | WETTEREN | TS KWATRECHT | SP DE VLIER | OUDE HEIRBAAN | G | 12.4 | 277.7778 | INJECTIE | 0.10788 | 0.0029913 | 0.1016 | 0.035948 | 0.1029 | 0.036406 | 0.03687 | 0.037339 | 0.037815
Fluvius Imewo | WETTEREN | TS KWATRECHT | SP DE VLIER | OORDEGEM | G | 12.4 | 277.7778 | AFNAME | 0 | 0 | 0.025776 | 0.05368 | 0.027504 | 0.057278 | 0.061117 | 0.065213 | 0.069583
Fluvius Imewo | WETTEREN | TS KWATRECHT | SP DE VLIER | OORDEGEM | G | 12.4 | 277.7778 | INJECTIE | 0 | 0 | 0.025776 | 0.032473 | 0.02883 | 0.03632 | 0.040623 | 0.045435 | 0.050817
Fluvius Imewo | WETTEREN | TS KWATRECHT | SP DE VLIER | BASTIN | G | 12.4 | 277.7778 | AFNAME | 0.055191 | 0 | 0.056314 | 0 | 0.058635 | 0 | 0 | 0 | 0
Fluvius Imewo | WETTEREN | TS KWATRECHT | SP DE VLIER | BASTIN | G | 12.4 | 277.7778 | INJECTIE | 0.055191 | 0 | 0.056314 | 0 | 0.063288 | 0 | 0 | 0 | 0
Fluvius Imewo | MELLE | TS KWATRECHT | SP DORP |  | G | 12.4 | 118.0556 | AFNAME | 0 | 0 | 0 | 0 | 0 | 0 | 0 | 0 | 0
Fluvius Imewo | MELLE | TS KWATRECHT | SP DORP |  | G | 12.4 | 118.0556 | INJECTIE | 0 | 0 | 0 | 0 | 0 | 0 | 0 | 0 | 0
Fluvius Imewo | MELLE | TS KWATRECHT | SP DORP | 3207 BERKENLAAN | G | 12.4 | 118.0556 | AFNAME | 0 | 0 | 0 | 0 | 0 | 0 | 0 | 0 | 0
Fluvius Imewo | MELLE | TS KWATRECHT | SP DORP | 3207 BERKENLAAN | G | 12.4 | 118.0556 | INJECTIE | 0 | 0 | 0 | 0 | 0 | 0 | 0 | 0 | 0
Fluvius Imewo | MELLE | TS KWATRECHT | SP DORP |  | G | 12.4 | #VALUE! | AFNAME | 0 | 0 | 0 | 0 | 0 | 0 | 0 | 0 | 0
Fluvius Imewo | MELLE | TS KWATRECHT | SP DORP |  | G | 12.4 | #VALUE! | INJECTIE | 0 | 0 | 0 | 0 | 0 | 0 | 0 | 0 | 0
Fluvius Imewo | MELLE | TS KWATRECHT | SP DORP |  | G | 12.4 | #VALUE! | AFNAME | 0 | 0 | 0 | 0 | 0 | 0 | 0 | 0 | 0
Fluvius Imewo | MELLE | TS KWATRECHT | SP DORP |  | G | 12.4 | #VALUE! | INJECTIE | 0 | 0 | 0 | 0 | 0 | 0 | 0 | 0 | 0
Fluvius Imewo | MELLE | TS KWATRECHT | SP DORP |  | G | 12.4 | #VALUE! | AFNAME | 0 | 0 | 0 | 0 | 0 | 0 | 0 | 0 | 0
Fluvius Imewo | MELLE | TS KWATRECHT | SP DORP |  | G | 12.4 | #VALUE! | INJECTIE | 0 | 0 | 0 | 0 | 0 | 0 | 0 | 0 | 0
Fluvius Imewo | MELLE | TS KWATRECHT | SP DORP |  | G | 12.4 | 83.3333 | AFNAME | 0 | 0 | 0 | 0 | 0 | 0 | 0 | 0 | 0
Fluvius Imewo | MELLE | TS KWATRECHT | SP DORP |  | G | 12.4 | 83.3333 | INJECTIE | 0 | 0 | 0 | 0 | 0 | 0 | 0 | 0 | 0
Fluvius Imewo | MELLE | TS KWATRECHT | SP DORP |  | G | 12.4 | 118.0556 | AFNAME | 0 | 0 | 0 | 0 | 0 | 0 | 0 | 0 | 0
Fluvius Imewo | MELLE | TS KWATRECHT | SP DORP |  | G | 12.4 | 118.0556 | INJECTIE | 0 | 0 | 0 | 0 | 0 | 0 | 0 | 0 | 0
Fluvius Imewo | MERELBEKE | TS KWATRECHT | SP HOVENIERSTRAAT | CARITASSTRAAT | G | 12.4 | 118.0556 | AFNAME | 0 | 0 | 0.21245 | 0 | 0.22423 | 0 | 0 | 0 | 0
Fluvius Imewo | MERELBEKE | TS KWATRECHT | SP HOVENIERSTRAAT | CARITASSTRAAT | G | 12.4 | 118.0556 | INJECTIE | 0 | 0 | 0.21245 | 0 | 0.24208 | 0 | 0 | 0 | 0
Fluvius Imewo | LEDE | TS KWATRECHT | SP OORDEGEM DORP | BRUSSELSESTEENWEG | G | 12.4 | 277.7778 | AFNAME | 0 | 0 | 0.092329 | 0 | 0.092511 | 0 | 0 | 0 | 0
Fluvius Imewo | LEDE | TS KWATRECHT | SP OORDEGEM DORP | BRUSSELSESTEENWEG | G | 12.4 | 277.7778 | INJECTIE | 0 | 0 | 0.092329 | 0 | 0.10065 | 0 | 0 | 0 | 0
Fluvius Imewo | LEDE | TS KWATRECHT | SP OORDEGEM DORP | SPEURT | G | 12.4 | 180.5556 | AFNAME | 0.033641 | 0.086067 | 0.03558 | 0.089013 | 0.037853 | 0.094698 | 0.10074 | 0.10718 | 0.11402
Fluvius Imewo | LEDE | TS KWATRECHT | SP OORDEGEM DORP | SPEURT | G | 12.4 | 180.5556 | INJECTIE | 0.033641 | 0.05016 | 0.03558 | 0.0582 | 0.040275 | 0.065879 | 0.074572 | 0.084412 | 0.09555
Fluvius Imewo | OOSTERZELE | TS KWATRECHT | SP SCHELDEWINDKE DORP | SPIEGEL | G | 12.4 | 277.7778 | AFNAME | 0.022557 | 0 | 0.023496 | 0 | 0.024698 | 0 | 0 | 0 | 0
Fluvius Imewo | OOSTERZELE | TS KWATRECHT | SP SCHELDEWINDKE DORP | SPIEGEL | G | 12.4 | 277.7778 | INJECTIE | 0.022557 | 0 | 0.023496 | 0 | 0.026241 | 0 | 0 | 0 | 0
Fluvius Imewo | EVERGEM | TS LANGERBRUGGE | SP DE NEST | WALGRACHT | R | 12.4 | 118.0556 | AFNAME | 0.0089365 | 0.023322 | 0.0089513 | 0.022431 | 0.0096354 | 0.024146 | 0.025991 | 0.027977 | 0.030115
Fluvius Imewo | EVERGEM | TS LANGERBRUGGE | SP DE NEST | WALGRACHT | R | 12.4 | 118.0556 | INJECTIE | 0.0089365 | 0.01202 | 0.0089513 | 0.013063 | 0.0091811 | 0.013398 | 0.013742 | 0.014095 | 0.014456
Fluvius Imewo | EVERGEM | TS LANGERBRUGGE | SP DE NEST | DE NEST F2 | G | 12.4 | 666.6667 | AFNAME | 0.056305 | 0.17336 | 0.063014 | 0.18829 | 0.067325 | 0.20117 | 0.21494 | 0.22965 | 0.24536
Fluvius Imewo | EVERGEM | TS LANGERBRUGGE | SP DE NEST | DE NEST F2 | G | 12.4 | 666.6667 | INJECTIE | 0.056305 | 0.14287 | 0.063014 | 0.14095 | 0.065289 | 0.14604 | 0.15131 | 0.15677 | 0.16243
Fluvius Imewo | EVERGEM | TS LANGERBRUGGE | SP DE NEST | WALGRACHT B | G | 12.4 | 500 | AFNAME | 0.021692 | 0 | 0 | 0 | 0 | 0 | 0 | 0 | 0
Fluvius Imewo | EVERGEM | TS LANGERBRUGGE | SP DE NEST | WALGRACHT B | G | 12.4 | 500 | INJECTIE | 0.021692 | 0 | 0 | 0 | 0 | 0 | 0 | 0 | 0
Fluvius Imewo | EVERGEM | TS LANGERBRUGGE | SP DE NEST | NOORWEGENSTRAAT B | G | 12.4 | 500 | AFNAME | 0.017834 | 0 | 0.014944 | 0 | 0.015541 | 0 | 0 | 0 | 0
Fluvius Imewo | EVERGEM | TS LANGERBRUGGE | SP DE NEST | NOORWEGENSTRAAT B | G | 12.4 | 500 | INJECTIE | 0.017834 | 0 | 0.014944 | 0 | 0.017036 | 0 | 0 | 0 | 0
Fluvius Imewo | EVERGEM | TS LANGERBRUGGE | SP DE NEST | BEEKSTRAAT | R | 12.4 | 83.3333 | AFNAME | 0.11212 | 0.22688 | 0.11625 | 0.21605 | 0.12014 | 0.22329 | 0.23077 | 0.2385 | 0.24649
Fluvius Imewo | EVERGEM | TS LANGERBRUGGE | SP DE NEST | BEEKSTRAAT | R | 12.4 | 83.3333 | INJECTIE | 0.11212 | 0.1827 | 0.11625 | 0.20885 | 0.122 | 0.21919 | 0.23005 | 0.24144 | 0.2534
Fluvius Imewo | EVERGEM | TS LANGERBRUGGE | SP DE NEST | ZWEDENSTRAAT | I | 12.4 | 500 | AFNAME | 0.058905 | 0.15095 | 0.06071 | 0.16155 | 0.06414 | 0.17068 | 0.18032 | 0.1905 | 0.20127
Fluvius Imewo | EVERGEM | TS LANGERBRUGGE | SP DE NEST | ZWEDENSTRAAT | I | 12.4 | 500 | INJECTIE | 0.058905 | 0.11634 | 0.06071 | 0.19273 | 0.065373 | 0.20753 | 0.22347 | 0.24063 | 0.25911
Fluvius Imewo | EVERGEM | TS LANGERBRUGGE | SP DE NEST | FINLANDSTRAAT A | G | 12.4 | 291.6667 | AFNAME | 0.09198 | 0.18482 | 0.092074 | 0.20179 | 0.096608 | 0.21173 | 0.22215 | 0.23309 | 0.24457
Fluvius Imewo | EVERGEM | TS LANGERBRUGGE | SP DE NEST | FINLANDSTRAAT A | G | 12.4 | 291.6667 | INJECTIE | 0.09198 | 0 | 0.092074 | 0.012557 | 0.096447 | 0.013153 | 0.013778 | 0.014432 | 0.015117
Fluvius Imewo | EVERGEM | TS LANGERBRUGGE | SP DE NEST | DE NEST F1 | G | 12.4 | 666.6667 | AFNAME | 0.06472 | 0.20623 | 0.072324 | 0.22108 | 0.077347 | 0.23644 | 0.25286 | 0.27042 | 0.2892
Fluvius Imewo | EVERGEM | TS LANGERBRUGGE | SP DE NEST | DE NEST F1 | G | 12.4 | 666.6667 | INJECTIE | 0.06472 | 0.16668 | 0.072324 | 0.16586 | 0.079255 | 0.18175 | 0.19917 | 0.21826 | 0.23917
Fluvius Imewo | EVERGEM | TS LANGERBRUGGE | SP DE NEST | KLUIZENDOKKEN ZUID | G | 12.4 | 666.6667 | AFNAME | 0.084314 | 0.0016235 | 0.060911 | 0.0013098 | 0.065161 | 0.0014012 | 0.001499 | 0.0016036 | 0.0017155
Fluvius Imewo | EVERGEM | TS LANGERBRUGGE | SP DE NEST | KLUIZENDOKKEN ZUID | G | 12.4 | 666.6667 | INJECTIE | 0.084314 | 0.36364 | 0.060911 | 0.18787 | 0.068184 | 0.21031 | 0.23542 | 0.26353 | 0.295
Fluvius Imewo | EVERGEM | TS LANGERBRUGGE | SP DE NEST | WAALKEN | R | 12.4 | 118.0556 | AFNAME | 0.076431 | 0.16098 | 0.083053 | 0.15956 | 0.083925 | 0.16123 | 0.16293 | 0.16464 | 0.16637
Fluvius Imewo | EVERGEM | TS LANGERBRUGGE | SP DE NEST | WAALKEN | R | 12.4 | 118.0556 | INJECTIE | 0.076431 | 0.10195 | 0.083053 | 0.11364 | 0.094608 | 0.12945 | 0.14746 | 0.16798 | 0.19135
Fluvius Imewo | EVERGEM | TS LANGERBRUGGE | SP DE NEST | WALGRACHT A | G | 12.4 | 500 | AFNAME | 0.02815 | 0.070123 | 0.024509 | 0.066492 | 0.026073 | 0.070735 | 0.075249 | 0.080051 | 0.085159
Fluvius Imewo | EVERGEM | TS LANGERBRUGGE | SP DE NEST | WALGRACHT A | G | 12.4 | 500 | INJECTIE | 0.02815 | 0.001959 | 0.024509 | 0.063549 | 0.02661 | 0.068996 | 0.074911 | 0.081333 | 0.088305
Fluvius Imewo | EVERGEM | TS LANGERBRUGGE | SP DE NEST | FINLANDSTRAAT B | G | 12.4 | 291.6667 | AFNAME | 0.092566 | 0 | 0 | 0 | 0 | 0 | 0 | 0 | 0
Fluvius Imewo | EVERGEM | TS LANGERBRUGGE | SP DE NEST | FINLANDSTRAAT B | G | 12.4 | 291.6667 | INJECTIE | 0.092566 | 0 | 0 | 0 | 0 | 0 | 0 | 0 | 0
Fluvius Imewo | EVERGEM | TS LANGERBRUGGE | SP DE NEST | NOORWEGENSTRAAT A | G | 12.4 | 500 | AFNAME | 0.038546 | 0 | 0.15049 | 0 | 0.15516 | 0 | 0 | 0 | 0
Fluvius Imewo | EVERGEM | TS LANGERBRUGGE | SP DE NEST | NOORWEGENSTRAAT A | G | 12.4 | 500 | INJECTIE | 0.038546 | 0 | 0.15049 | 0 | 0.17162 | 0 | 0 | 0 | 0
Fluvius Imewo | GENT | TS LANGERBRUGGE | SP KRONOS | KLANT KRONOS F2 | G | 12.4 | 534.7222 | AFNAME | 0.069127 | 0.28948 | 0.069154 | 0.31808 | 0.070471 | 0.32413 | 0.3303 | 0.33659 | 0.343
Fluvius Imewo | GENT | TS LANGERBRUGGE | SP KRONOS | KLANT KRONOS F2 | G | 12.4 | 534.7222 | INJECTIE | 0.069127 | 0.22618 | 0.069154 | 0.23416 | 0.069905 | 0.2367 | 0.23927 | 0.24187 | 0.2445
Fluvius Imewo | GENT | TS LANGERBRUGGE | SP KRONOS | SP KRONOS 2 | G | 12.4 | 666.6667 | AFNAME | 0.14271 | 0.31167 | 0.13105 | 0.42997 | 0.1346 | 0.4416 | 0.45355 | 0.46582 | 0.47842
Fluvius Imewo | GENT | TS LANGERBRUGGE | SP KRONOS | SP KRONOS 2 | G | 12.4 | 666.6667 | INJECTIE | 0.14271 | 0.49064 | 0.13105 | 0.4822 | 0.14586 | 0.53671 | 0.59737 | 0.66489 | 0.74005
Fluvius Imewo | GENT | TS LANGERBRUGGE | SP KRONOS | INDUSTRIE DENEST B | I | 12.4 | 500 | AFNAME | 0.1791 | 0.29069 | 0.15951 | 0.27552 | 0.1626 | 0.28086 | 0.2863 | 0.29185 | 0.29751
Fluvius Imewo | GENT | TS LANGERBRUGGE | SP KRONOS | INDUSTRIE DENEST B | I | 12.4 | 500 | INJECTIE | 0.1791 | 0 | 0.15951 | 0.39973 | 0.15952 | 0.39976 | 0.39979 | 0.39981 | 0.39984
Fluvius Imewo | GENT | TS LANGERBRUGGE | SP KRONOS | SADACI A | G | 12.4 | 666.6667 | AFNAME | 0.083574 | 0.15975 | 0.071502 | 0.13741 | 0.075744 | 0.14557 | 0.1542 | 0.16335 | 0.17305
Fluvius Imewo | GENT | TS LANGERBRUGGE | SP KRONOS | SADACI A | G | 12.4 | 666.6667 | INJECTIE | 0.083574 | 0.15369 | 0.071502 | 0.11991 | 0.077958 | 0.13074 | 0.14255 | 0.15542 | 0.16946
Fluvius Imewo | GENT | TS LANGERBRUGGE | SP KRONOS | KLANT KRONOS F1 | G | 12.4 | 534.7222 | AFNAME | 0.069568 | 0.27927 | 0.068971 | 0.30733 | 0.072218 | 0.3218 | 0.33694 | 0.3528 | 0.36941
Fluvius Imewo | GENT | TS LANGERBRUGGE | SP KRONOS | KLANT KRONOS F1 | G | 12.4 | 534.7222 | INJECTIE | 0.069568 | 0.23439 | 0.068971 | 0.24958 | 0.071847 | 0.25999 | 0.27083 | 0.28213 | 0.29389
Fluvius Imewo | GENT | TS LANGERBRUGGE | SP KRONOS | SP KRONOS 1 | G | 12.4 | 666.6667 | AFNAME | 0.14913 | 0.31259 | 0.13515 | 0.43267 | 0.14038 | 0.4494 | 0.46677 | 0.48482 | 0.50356
Fluvius Imewo | GENT | TS LANGERBRUGGE | SP KRONOS | SP KRONOS 1 | G | 12.4 | 666.6667 | INJECTIE | 0.14913 | 0.50522 | 0.13515 | 0.49671 | 0.14909 | 0.54794 | 0.60444 | 0.66678 | 0.73554
Fluvius Imewo | GENT | TS LANGERBRUGGE | SP KRONOS | SADACI B | G | 12.4 | 666.6667 | AFNAME | 0.080771 | 0.15345 | 0.069075 | 0.13616 | 0.069402 | 0.1368 | 0.13745 | 0.1381 | 0.13875
Fluvius Imewo | GENT | TS LANGERBRUGGE | SP KRONOS | SADACI B | G | 12.4 | 666.6667 | INJECTIE | 0.080771 | 0.14989 | 0.069075 | 0.11267 | 0.074616 | 0.1217 | 0.13147 | 0.14201 | 0.1534
Fluvius Imewo | GENT | TS LANGERBRUGGE | SP KRONOS | INDUSTRIE DENEST A | G | 12.4 | 500 | AFNAME | 0.06726 | 0.092369 | 0.12082 | 0.10661 | 0.12715 | 0.11219 | 0.11806 | 0.12424 | 0.13075
Fluvius Imewo | GENT | TS LANGERBRUGGE | SP KRONOS | INDUSTRIE DENEST A | G | 12.4 | 500 | INJECTIE | 0.06726 | 0.54853 | 0.12082 | 0.57193 | 0.1386 | 0.6561 | 0.75266 | 0.86343 | 0.9905 | verder opvolgen
Fluvius Imewo | LICHTERVELDE | TS LICHTERV BOLLESTR | SP BRUGSEBAAN | VAN WALLEGHEM | I | 12.4 | 500 | AFNAME | 0.082049 | 0.19385 | 0.088354 | 0.19008 | 0.088391 | 0.19016 | 0.19025 | 0.19033 | 0.19041
Fluvius Imewo | LICHTERVELDE | TS LICHTERV BOLLESTR | SP BRUGSEBAAN | VAN WALLEGHEM | I | 12.4 | 500 | INJECTIE | 0.082049 | 0.12821 | 0.088354 | 0.12957 | 0.08982 | 0.13172 | 0.13391 | 0.13613 | 0.13839
Fluvius Imewo | LICHTERVELDE | TS LICHTERV BOLLESTR | SP BRUGSEBAAN | BRUGSEBAAN 1 | G | 12.4 | 368.0556 | AFNAME | 0.058701 | 0.12962 | 0.054767 | 0.15065 | 0.057964 | 0.15944 | 0.16875 | 0.1786 | 0.18902
Fluvius Imewo | LICHTERVELDE | TS LICHTERV BOLLESTR | SP BRUGSEBAAN | BRUGSEBAAN 1 | G | 12.4 | 368.0556 | INJECTIE | 0.058701 | 0.15288 | 0.054767 | 0.15641 | 0.057145 | 0.1632 | 0.17028 | 0.17767 | 0.18539
Fluvius Imewo | LICHTERVELDE | TS LICHTERV BOLLESTR | SP BRUGSEBAAN | KRUISKALSIJDE | G | 12.4 | 291.6667 | AFNAME | 0 | 0 | 0 | 0 | 0 | 0 | 0 | 0 | 0
Fluvius Imewo | LICHTERVELDE | TS LICHTERV BOLLESTR | SP BRUGSEBAAN | KRUISKALSIJDE | G | 12.4 | 291.6667 | INJECTIE | 0 | 0 | 0 | 0 | 0 | 0 | 0 | 0 | 0
Fluvius Imewo | LICHTERVELDE | TS LICHTERV BOLLESTR | SP BRUGSEBAAN | D'HULSTER | G | 12.4 | 500 | AFNAME | 0.059958 | 0.13367 | 0.05627 | 0.12547 | 0.057996 | 0.12932 | 0.13329 | 0.13737 | 0.14159
Fluvius Imewo | LICHTERVELDE | TS LICHTERV BOLLESTR | SP BRUGSEBAAN | D'HULSTER | G | 12.4 | 500 | INJECTIE | 0.059958 | 0.024956 | 0.05627 | 0.06359 | 0.057321 | 0.064777 | 0.065986 | 0.067218 | 0.068473
Fluvius Imewo | LICHTERVELDE | TS LICHTERV BOLLESTR | SP BRUGSEBAAN | BRUGSEBAAN 2 | G | 12.4 | 666.6667 | AFNAME | 0.05203 | 0.11591 | 0.046826 | 0.13499 | 0.047458 | 0.13681 | 0.13866 | 0.14053 | 0.14243
Fluvius Imewo | LICHTERVELDE | TS LICHTERV BOLLESTR | SP BRUGSEBAAN | BRUGSEBAAN 2 | G | 12.4 | 666.6667 | INJECTIE | 0.05203 | 0.13362 | 0.046826 | 0.14057 | 0.051029 | 0.15318 | 0.16693 | 0.18191 | 0.19824
Fluvius Imewo | LICHTERVELDE | TS LICHTERV BOLLESTR | SP BRUGSEBAAN | DEBO | R | 12.4 | 118.0556 | AFNAME | 0.11211 | 0.065509 | 0.15557 | 0.064348 | 0.15896 | 0.065752 | 0.067187 | 0.068653 | 0.07015
Fluvius Imewo | LICHTERVELDE | TS LICHTERV BOLLESTR | SP BRUGSEBAAN | DEBO | R | 12.4 | 118.0556 | INJECTIE | 0.11211 | 0.22725 | 0.15557 | 0.24116 | 0.15599 | 0.24181 | 0.24247 | 0.24313 | 0.24379
Fluvius Imewo | LICHTERVELDE | TS LICHTERV BOLLESTR | SP LICHTERVELDE DORP | POTTERIESTRAAT | G | 12.4 | 118.0556 | AFNAME | 0 | 0 | 0 | 0 | 0 | 0 | 0 | 0 | 0
Fluvius Imewo | LICHTERVELDE | TS LICHTERV BOLLESTR | SP LICHTERVELDE DORP | POTTERIESTRAAT | G | 12.4 | 118.0556 | INJECTIE | 0 | 0 | 0 | 0 | 0 | 0 | 0 | 0 | 0
Fluvius Imewo | LICHTERVELDE | TS LICHTERV BOLLESTR | SP LICHTERVELDE DORP | ROSALIALAAN | G | 12.4 | 83.3333 | AFNAME | 0 | 0 | 0 | 0 | 0 | 0 | 0 | 0 | 0
Fluvius Imewo | LICHTERVELDE | TS LICHTERV BOLLESTR | SP LICHTERVELDE DORP | ROSALIALAAN | G | 12.4 | 83.3333 | INJECTIE | 0 | 0 | 0 | 0 | 0 | 0 | 0 | 0 | 0
Fluvius Imewo | LICHTERVELDE | TS LICHTERV BOLLESTR | SP LICHTERVELDE DORP | VREDESTRAAT | G | 12.4 | 118.0556 | AFNAME | 0 | 0 | 0 | 0 | 0 | 0 | 0 | 0 | 0
Fluvius Imewo | LICHTERVELDE | TS LICHTERV BOLLESTR | SP LICHTERVELDE DORP | VREDESTRAAT | G | 12.4 | 118.0556 | INJECTIE | 0 | 0 | 0 | 0 | 0 | 0 | 0 | 0 | 0
Fluvius Imewo | LICHTERVELDE | TS LICHTERV BOLLESTR | SP LICHTERVELDE DORP |  | G | 12.4 | #VALUE! | AFNAME | 0 | 0 | 0 | 0 | 0 | 0 | 0 | 0 | 0
Fluvius Imewo | LICHTERVELDE | TS LICHTERV BOLLESTR | SP LICHTERVELDE DORP |  | G | 12.4 | #VALUE! | INJECTIE | 0 | 0 | 0 | 0 | 0 | 0 | 0 | 0 | 0
Fluvius Imewo | LICHTERVELDE | TS LICHTERV BOLLESTR | SP LICHTERVELDE DORP |  | G | 12.4 | 118.0556 | AFNAME | 0 | 0 | 0 | 0 | 0 | 0 | 0 | 0 | 0
Fluvius Imewo | LICHTERVELDE | TS LICHTERV BOLLESTR | SP LICHTERVELDE DORP |  | G | 12.4 | 118.0556 | INJECTIE | 0 | 0 | 0 | 0 | 0 | 0 | 0 | 0 | 0
Fluvius Imewo | LICHTERVELDE | TS LICHTERV BOLLESTR | SP LICHTERVELDE DORP | GEZELLELAAN | G | 12.4 | 118.0556 | AFNAME | 0 | 0 | 0 | 0 | 0 | 0 | 0 | 0 | 0
Fluvius Imewo | LICHTERVELDE | TS LICHTERV BOLLESTR | SP LICHTERVELDE DORP | GEZELLELAAN | G | 12.4 | 118.0556 | INJECTIE | 0 | 0 | 0 | 0 | 0 | 0 | 0 | 0 | 0
Fluvius Imewo | LICHTERVELDE | TS LICHTERV BOLLESTR | SP LICHTERVELDE DORP |  | G | 12.4 | #VALUE! | AFNAME | 0 | 0 | 0 | 0 | 0 | 0 | 0 | 0 | 0
Fluvius Imewo | LICHTERVELDE | TS LICHTERV BOLLESTR | SP LICHTERVELDE DORP |  | G | 12.4 | #VALUE! | INJECTIE | 0 | 0 | 0 | 0 | 0 | 0 | 0 | 0 | 0
Fluvius Imewo | LOCHRISTI | TS LOKEREN HEIRBRUGST | SP DORP LOCHRISTI | ZEVENEKENDORP | G | 12.4 | #VALUE! | AFNAME | 0 | 0 | 0 | 0 | 0 | 0 | 0 | 0 | 0
Fluvius Imewo | LOCHRISTI | TS LOKEREN HEIRBRUGST | SP DORP LOCHRISTI | ZEVENEKENDORP | G | 12.4 | #VALUE! | INJECTIE | 0 | 0 | 0 | 0 | 0 | 0 | 0 | 0 | 0
Fluvius Imewo | LOKEREN | TS LOKEREN HEIRBRUGST | SP EKSAARDE DORP | EKSAARDE DORP | G | 12.4 | 347.2222 | AFNAME | 0.13517 | 0.16773 | 0.13341 | 0.20297 | 0.1429 | 0.21741 | 0.23288 | 0.24945 | 0.2672
Fluvius Imewo | LOKEREN | TS LOKEREN HEIRBRUGST | SP EKSAARDE DORP | EKSAARDE DORP | G | 12.4 | 347.2222 | INJECTIE | 0.13517 | 0.25573 | 0.13341 | 0.2571 | 0.14821 | 0.28561 | 0.31729 | 0.35248 | 0.39158
Fluvius Imewo | LOKEREN | TS LOKEREN HEIRBRUGST | SP EKSAARDE DORP | BAUTSCHOOT | G | 12.4 | 201.3889 | AFNAME | 0.0010302 | 0 | 0.0010393 | 0 | 0.0010474 | 0 | 0 | 0 | 0
Fluvius Imewo | LOKEREN | TS LOKEREN HEIRBRUGST | SP EKSAARDE DORP | BAUTSCHOOT | G | 12.4 | 201.3889 | INJECTIE | 0.0010302 | 0 | 0.0010393 | 0 | 0.0011056 | 0 | 0 | 0 | 0
Fluvius Imewo | LOKEREN | TS LOKEREN HEIRBRUGST | SP EKSAARDE DORP | IJZERENWEGSTRAAT | R | 12.4 | 83.3333 | AFNAME | 0.067826 | 0.14908 | 0.065886 | 0.1601 | 0.068784 | 0.16715 | 0.1745 | 0.18217 | 0.19018
Fluvius Imewo | LOKEREN | TS LOKEREN HEIRBRUGST | SP EKSAARDE DORP | IJZERENWEGSTRAAT | R | 12.4 | 83.3333 | INJECTIE | 0.067826 | 0.10365 | 0.065886 | 0.11548 | 0.074361 | 0.13033 | 0.1471 | 0.16602 | 0.18738
Fluvius Imewo | LOKEREN | TS LOKEREN HEIRBRUGST | SP EKSAARDE DORP | KREVESTRAAT | G | 12.4 | 277.7778 | AFNAME | 0.078443 | 0.13769 | 0.080453 | 0.13888 | 0.08659 | 0.14947 | 0.16088 | 0.17315 | 0.18636
Fluvius Imewo | LOKEREN | TS LOKEREN HEIRBRUGST | SP EKSAARDE DORP | KREVESTRAAT | G | 12.4 | 277.7778 | INJECTIE | 0.078443 | 0.092983 | 0.080453 | 0.12178 | 0.090878 | 0.13756 | 0.15539 | 0.17552 | 0.19826
Fluvius Imewo | LOKEREN | TS LOKEREN HEIRBRUGST | SP OEVER EN DIJKSTRAA | OOSTEINDESTRAAT | G | 12.4 | 138.8889 | AFNAME | 0.004192 | 0 | 0.0057965 | 0 | 0.0059907 | 0 | 0 | 0 | 0
Fluvius Imewo | LOKEREN | TS LOKEREN HEIRBRUGST | SP OEVER EN DIJKSTRAA | OOSTEINDESTRAAT | G | 12.4 | 138.8889 | INJECTIE | 0.004192 | 0 | 0.0057965 | 0 | 0.0058155 | 0 | 0 | 0 | 0
Fluvius Imewo | LOKEREN | TS LOKEREN HEIRBRUGST | SP OEVER EN DIJKSTRAA | SUPERMARKT DELHAIZE | G | 12.4 | 277.7778 | AFNAME | 0.06553 | 0.15268 | 0.059847 | 0.11723 | 0.062506 | 0.12244 | 0.12788 | 0.13356 | 0.13949
Fluvius Imewo | LOKEREN | TS LOKEREN HEIRBRUGST | SP OEVER EN DIJKSTRAA | SUPERMARKT DELHAIZE | G | 12.4 | 277.7778 | INJECTIE | 0.06553 | 0.030462 | 0.059847 | 0.028123 | 0.066822 | 0.031401 | 0.035061 | 0.039148 | 0.043711
Fluvius Imewo | LOKEREN | TS LOKEREN HEIRBRUGST | SP OEVER EN DIJKSTRAA | NORTHLANDT | G | 12.4 | 500 | AFNAME | 0.017259 | 0 | 0.0052649 | 0 | 0.005586 | 0 | 0 | 0 | 0
Fluvius Imewo | LOKEREN | TS LOKEREN HEIRBRUGST | SP OEVER EN DIJKSTRAA | NORTHLANDT | G | 12.4 | 500 | INJECTIE | 0.017259 | 0 | 0.0052649 | 0 | 0.0059251 | 0 | 0 | 0 | 0
Fluvius Imewo | LOKEREN | TS LOKEREN HEIRBRUGST | SP OEVER EN DIJKSTRAA | DIJKSTRAAT 1 | G | 12.4 | 437.5 | AFNAME | 0.060286 | 0.017829 | 0.052689 | 0.021943 | 0.053513 | 0.022286 | 0.022635 | 0.022989 | 0.023349
Fluvius Imewo | LOKEREN | TS LOKEREN HEIRBRUGST | SP OEVER EN DIJKSTRAA | DIJKSTRAAT 1 | G | 12.4 | 437.5 | INJECTIE | 0.060286 | 0.12352 | 0.052689 | 0.094903 | 0.055124 | 0.099289 | 0.10388 | 0.10868 | 0.1137
Fluvius Imewo | LOKEREN | TS LOKEREN HEIRBRUGST | SP OEVER EN DIJKSTRAA | DE VOS | G | 12.4 | 201.3889 | AFNAME | 0.016206 | 0 | 0.03853 | 0 | 0.041163 | 0 | 0 | 0 | 0
Fluvius Imewo | LOKEREN | TS LOKEREN HEIRBRUGST | SP OEVER EN DIJKSTRAA | DE VOS | G | 12.4 | 201.3889 | INJECTIE | 0.016206 | 0 | 0.03853 | 0 | 0.042943 | 0 | 0 | 0 | 0
Fluvius Imewo | LOKEREN | TS LOKEREN HEIRBRUGST | SP OEVER EN DIJKSTRAA | BRANDSTRAAT | G | 12.4 | 500 | AFNAME | 0.050766 | 0 | 0.018783 | 0 | 0.019835 | 0 | 0 | 0 | 0
Fluvius Imewo | LOKEREN | TS LOKEREN HEIRBRUGST | SP OEVER EN DIJKSTRAA | BRANDSTRAAT | G | 12.4 | 500 | INJECTIE | 0.050766 | 0 | 0.018783 | 0 | 0.021486 | 0 | 0 | 0 | 0
Fluvius Imewo | MOERBEKE | TS LOKEREN HEIRBRUGST | SP OPPERSTRAAT | EKSAARDE | G | 12.4 | 277.7778 | AFNAME | 0 | 0 | 0.50376 | 0 | 0.51763 | 0 | 0 | 0 | 0
Fluvius Imewo | MOERBEKE | TS LOKEREN HEIRBRUGST | SP OPPERSTRAAT | EKSAARDE | G | 12.4 | 277.7778 | INJECTIE | 0 | 0 | 0.50376 | 0 | 0.54702 | 0 | 0 | 0 | 0
Fluvius Imewo | MOERBEKE | TS LOKEREN HEIRBRUGST | SP PERENBOOM | KOEWACHT | G | 12.4 | 277.7778 | AFNAME | 0.014754 | 0.011043 | 0.014759 | 0.0082174 | 0.015193 | 0.008459 | 0.0087077 | 0.0089637 | 0.0092273
Fluvius Imewo | MOERBEKE | TS LOKEREN HEIRBRUGST | SP PERENBOOM | KOEWACHT | G | 12.4 | 277.7778 | INJECTIE | 0.014754 | 0.0042609 | 0.014759 | 0.0038696 | 0.015101 | 0.0039594 | 0.0040513 | 0.0041453 | 0.0042415
Fluvius Imewo | MOERBEKE | TS LOKEREN HEIRBRUGST | SP PERENBOOM | PERENBOOM | G | 12.4 | 187.5 | AFNAME | 0.069079 | 0.15482 | 0.067947 | 0.16941 | 0.07121 | 0.17755 | 0.18608 | 0.19501 | 0.20438
Fluvius Imewo | MOERBEKE | TS LOKEREN HEIRBRUGST | SP PERENBOOM | PERENBOOM | G | 12.4 | 187.5 | INJECTIE | 0.069079 | 0 | 0.067947 | 0 | 0.076318 | 0 | 0 | 0 | 0
Fluvius Imewo | MOERBEKE | TS LOKEREN HEIRBRUGST | SP PERENBOOM | BEUKENDREEF | G | 12.4 | 277.7778 | AFNAME | 0.03293 | 0.091652 | 0.031796 | 0.096 | 0.033015 | 0.099681 | 0.1035 | 0.10747 | 0.11159
Fluvius Imewo | MOERBEKE | TS LOKEREN HEIRBRUGST | SP PERENBOOM | BEUKENDREEF | G | 12.4 | 277.7778 | INJECTIE | 0.03293 | 0 | 0.031796 | 0 | 0.032139 | 0 | 0 | 0 | 0
Fluvius Imewo | LOKEREN | TS LOKEREN HEIRBRUGST | SP PUTTENEN | GROENDREEF | G | 12.4 | 201.3889 | AFNAME | 0.063939 | 0.0015238 | 0.064932 | 0 | 0.065397 | 0 | 0 | 0 | 0
Fluvius Imewo | LOKEREN | TS LOKEREN HEIRBRUGST | SP PUTTENEN | GROENDREEF | G | 12.4 | 201.3889 | INJECTIE | 0.063939 | 0.12736 | 0.064932 | 0.1295 | 0.06822 | 0.13606 | 0.14295 | 0.15019 | 0.1578
Fluvius Imewo | LOKEREN | TS LOKEREN HEIRBRUGST | SP PUTTENEN | PUTTENEN 2 | G | 12.4 | 666.6667 | AFNAME | 0.080402 | 0.18531 | 0.079257 | 0.17566 | 0.082281 | 0.18236 | 0.18932 | 0.19654 | 0.20404
Fluvius Imewo | LOKEREN | TS LOKEREN HEIRBRUGST | SP PUTTENEN | PUTTENEN 2 | G | 12.4 | 666.6667 | INJECTIE | 0.080402 | 0 | 0.079257 | 0 | 0.084801 | 0 | 0 | 0 | 0
Fluvius Imewo | LOKEREN | TS LOKEREN HEIRBRUGST | SP PUTTENEN | PUTTENEN 1 | G | 12.4 | 666.6667 | AFNAME | 0.02668 | 0.061482 | 0.029458 | 0.062494 | 0.030174 | 0.064012 | 0.065568 | 0.06716 | 0.068792
Fluvius Imewo | LOKEREN | TS LOKEREN HEIRBRUGST | SP PUTTENEN | PUTTENEN 1 | G | 12.4 | 666.6667 | INJECTIE | 0.02668 | 0.036376 | 0.029458 | 0.040855 | 0.032351 | 0.044867 | 0.049274 | 0.054113 | 0.059427
Fluvius Imewo | LOKEREN | TS LOKEREN HEIRBRUGST | SP PUTTENEN | GEESTMOLENSTRAAT | R | 12.4 | 201.3889 | AFNAME | 0.038045 | 0.061853 | 0.040731 | 0.07602 | 0.041413 | 0.077293 | 0.078588 | 0.079904 | 0.081242
Fluvius Imewo | LOKEREN | TS LOKEREN HEIRBRUGST | SP PUTTENEN | GEESTMOLENSTRAAT | R | 12.4 | 201.3889 | INJECTIE | 0.038045 | 0.092113 | 0.040731 | 0.09228 | 0.043213 | 0.097903 | 0.10387 | 0.1102 | 0.11691
Fluvius Imewo | LOKEREN | TS LOKEREN HEIRBRUGST | SP PUTTENEN | GENTSE STEENWEG | R | 12.4 | 201.3889 | AFNAME | 0.11694 | 0 | 0.11382 | 0 | 0.12107 | 0 | 0 | 0 | 0
Fluvius Imewo | LOKEREN | TS LOKEREN HEIRBRUGST | SP PUTTENEN | GENTSE STEENWEG | R | 12.4 | 201.3889 | INJECTIE | 0.11694 | 0.37962 | 0.11382 | 0.3489 | 0.11987 | 0.36744 | 0.38696 | 0.40752 | 0.42917
Fluvius Imewo | LOKEREN | TS LOKEREN HEIRBRUGST | SP SPOELE | EVELAARSTRAAT | G | 12.4 | 118.0556 | AFNAME | 0.04931 | 0.098191 | 0.049497 | 0.1001 | 0.050995 | 0.10312 | 0.10625 | 0.10946 | 0.11277
Fluvius Imewo | LOKEREN | TS LOKEREN HEIRBRUGST | SP SPOELE | EVELAARSTRAAT | G | 12.4 | 118.0556 | INJECTIE | 0.04931 | 0.062583 | 0.049497 | 0.071357 | 0.051205 | 0.073819 | 0.076367 | 0.079003 | 0.08173
Fluvius Imewo | LOKEREN | TS LOKEREN HEIRBRUGST | SP SPOELE | SPOELE 2 | G | 12.4 | 666.6667 | AFNAME | 0.21364 | 0.33573 | 0.22537 | 0.44964 | 0.24142 | 0.48167 | 0.51598 | 0.55273 | 0.5921
Fluvius Imewo | LOKEREN | TS LOKEREN HEIRBRUGST | SP SPOELE | SPOELE 2 | G | 12.4 | 666.6667 | INJECTIE | 0.21364 | 0.45044 | 0.22537 | 0.50574 | 0.2563 | 0.57515 | 0.65408 | 0.74385 | 0.84594 | verder opvolgen
Fluvius Imewo | LOKEREN | TS LOKEREN HEIRBRUGST | SP SPOELE | MOORTELSTRAAT | G | 12.4 | 500 | AFNAME | 0.12954 | 0.23327 | 0.13805 | 0.2848 | 0.14753 | 0.30436 | 0.32526 | 0.3476 | 0.37147
Fluvius Imewo | LOKEREN | TS LOKEREN HEIRBRUGST | SP SPOELE | MOORTELSTRAAT | G | 12.4 | 500 | INJECTIE | 0.12954 | 0.38873 | 0.13805 | 0.46861 | 0.14811 | 0.50275 | 0.53939 | 0.57869 | 0.62086
Fluvius Imewo | LOKEREN | TS LOKEREN HEIRBRUGST | SP SPOELE | BRANDSTRAAT | G | 12.4 | 500 | AFNAME | 0.20551 | 0.40137 | 0.18186 | 0.39518 | 0.19177 | 0.4167 | 0.4394 | 0.46333 | 0.48857
Fluvius Imewo | LOKEREN | TS LOKEREN HEIRBRUGST | SP SPOELE | BRANDSTRAAT | G | 12.4 | 500 | INJECTIE | 0.20551 | 0.052246 | 0.18186 | 0.21948 | 0.20691 | 0.24971 | 0.28411 | 0.32325 | 0.36778
Fluvius Imewo | LOKEREN | TS LOKEREN HEIRBRUGST | SP SPOELE | STERRESTRAAT | R | 12.4 | 201.3889 | AFNAME | 0.10458 | 0.23056 | 0.11128 | 0.24481 | 0.11868 | 0.2611 | 0.27848 | 0.29701 | 0.31677
Fluvius Imewo | LOKEREN | TS LOKEREN HEIRBRUGST | SP SPOELE | STERRESTRAAT | R | 12.4 | 201.3889 | INJECTIE | 0.10458 | 0.13708 | 0.11128 | 0.15855 | 0.11574 | 0.1649 | 0.17152 | 0.17839 | 0.18554
Fluvius Imewo | LOKEREN | TS LOKEREN HEIRBRUGST | SP SPOELE | DE VEUSTERSTRAAT | R | 12.4 | 201.3889 | AFNAME | 0.060656 | 0.13415 | 0.064599 | 0.12961 | 0.069227 | 0.1389 | 0.14885 | 0.15952 | 0.17095
Fluvius Imewo | LOKEREN | TS LOKEREN HEIRBRUGST | SP SPOELE | DE VEUSTERSTRAAT | R | 12.4 | 201.3889 | INJECTIE | 0.060656 | 0.0022933 | 0.064599 | 0.00448 | 0.070209 | 0.0048691 | 0.005292 | 0.0057516 | 0.0062512
Fluvius Imewo | LOKEREN | TS LOKEREN HEIRBRUGST | SP SPOELE | NAASTVELDSTRAAT | R | 12.4 | 118.0556 | AFNAME | 0.04822 | 0.1221 | 0.055885 | 0.12168 | 0.057322 | 0.12481 | 0.12802 | 0.13131 | 0.13469
Fluvius Imewo | LOKEREN | TS LOKEREN HEIRBRUGST | SP SPOELE | NAASTVELDSTRAAT | R | 12.4 | 118.0556 | INJECTIE | 0.04822 | 0.083217 | 0.055885 | 0.10271 | 0.057758 | 0.10616 | 0.10972 | 0.11339 | 0.1172
Fluvius Imewo | LOKEREN | TS LOKEREN HEIRBRUGST | SP SPOELE | SPOELE 1 | G | 12.4 | 666.6667 | AFNAME | 0.2165 | 0.31875 | 0.22811 | 0.43424 | 0.23816 | 0.45338 | 0.47336 | 0.49423 | 0.51601
Fluvius Imewo | LOKEREN | TS LOKEREN HEIRBRUGST | SP SPOELE | SPOELE 1 | G | 12.4 | 666.6667 | INJECTIE | 0.2165 | 0.45027 | 0.22811 | 0.50405 | 0.25501 | 0.56349 | 0.62994 | 0.70423 | 0.78728
Fluvius Imewo | LOKEREN | TS LOKEREN HEIRBRUGST | SP SPOELE | SPIEVELDSTRAAT | I | 12.4 | 500 | AFNAME | 0.078812 | 0.21928 | 0.079577 | 0.23814 | 0.082476 | 0.24682 | 0.25581 | 0.26513 | 0.27478
Fluvius Imewo | LOKEREN | TS LOKEREN HEIRBRUGST | SP SPOELE | SPIEVELDSTRAAT | I | 12.4 | 500 | INJECTIE | 0.078812 | 0.22771 | 0.079577 | 0.23279 | 0.086483 | 0.25299 | 0.27495 | 0.29881 | 0.32474
Fluvius Imewo | LOKEREN | TS LOKEREN HEIRBRUGST | SP SPOELE | MOSTEN | G | 12.4 | 500 | AFNAME | 0.033741 | 0.082174 | 0.042424 | 0.11349 | 0.043119 | 0.11535 | 0.11724 | 0.11916 | 0.12112
Fluvius Imewo | LOKEREN | TS LOKEREN HEIRBRUGST | SP SPOELE | MOSTEN | G | 12.4 | 500 | INJECTIE | 0.033741 | 0.29818 | 0.042424 | 0.25416 | 0.048087 | 0.28809 | 0.32655 | 0.37014 | 0.41954
Fluvius Imewo | LOKEREN | TS LOKEREN HEIRBRUGST | SP SPOELE | LOKERHOUTSTRAAT | R | 12.4 | 118.0556 | AFNAME | 0.034936 | 0.079243 | 0.035522 | 0.073435 | 0.036127 | 0.074686 | 0.075958 | 0.077251 | 0.078567
Fluvius Imewo | LOKEREN | TS LOKEREN HEIRBRUGST | SP SPOELE | LOKERHOUTSTRAAT | R | 12.4 | 118.0556 | INJECTIE | 0.034936 | 0.05907 | 0.035522 | 0.069165 | 0.036526 | 0.071119 | 0.073128 | 0.075193 | 0.077317
Fluvius Imewo | LOKEREN | TS LOKEREN HEIRBRUGST | SP SPOELE | BOKSLAARSTRAAT | R | 12.4 | 291.6667 | AFNAME | 0.05718 | 0.13381 | 0.062096 | 0.13949 | 0.064454 | 0.14479 | 0.15029 | 0.15599 | 0.16192
Fluvius Imewo | LOKEREN | TS LOKEREN HEIRBRUGST | SP SPOELE | BOKSLAARSTRAAT | R | 12.4 | 291.6667 | INJECTIE | 0.05718 | 0.068613 | 0.062096 | 0.07376 | 0.070508 | 0.083751 | 0.095096 | 0.10798 | 0.1226
Fluvius Imewo | LOKEREN | TS LOKEREN HEIRBRUGST | SP ZELESTRAAT | ZELESTRAAT HEIRBRUG | G | 12.4 | 666.6667 | AFNAME | 0.15308 | 0.32087 | 0.1466 | 0.34464 | 0.15713 | 0.36939 | 0.39592 | 0.42436 | 0.45484
Fluvius Imewo | LOKEREN | TS LOKEREN HEIRBRUGST | SP ZELESTRAAT | ZELESTRAAT HEIRBRUG | G | 12.4 | 666.6667 | INJECTIE | 0.15308 | 0 | 0.1466 | 0 | 0.15893 | 0 | 0 | 0 | 0
Fluvius Imewo | LOKEREN | TS LOKEREN HEIRBRUGST | SP ZELESTRAAT | POLDERSTRAAT | G | 12.4 | 201.3889 | AFNAME | 0.14126 | 0.32296 | 0.15949 | 0.38321 | 0.16468 | 0.39568 | 0.40855 | 0.42183 | 0.43556
Fluvius Imewo | LOKEREN | TS LOKEREN HEIRBRUGST | SP ZELESTRAAT | POLDERSTRAAT | G | 12.4 | 201.3889 | INJECTIE | 0.14126 | 0 | 0.15949 | 0 | 0.16078 | 0 | 0 | 0 | 0
Fluvius Imewo | LOKEREN | TS LOKEREN HEIRBRUGST | SP ZELESTRAAT | LEPELSTRAAT | G | 12.4 | 277.7778 | AFNAME | 0.03732 | 0.068204 | 0.028955 | 0.063077 | 0.029017 | 0.063212 | 0.063347 | 0.063482 | 0.063618
Fluvius Imewo | LOKEREN | TS LOKEREN HEIRBRUGST | SP ZELESTRAAT | LEPELSTRAAT | G | 12.4 | 277.7778 | INJECTIE | 0.03732 | 0 | 0.028955 | 0 | 0.029388 | 0 | 0 | 0 | 0
Fluvius Imewo | LOKEREN | TS LOKEREN HEIRBRUGST | SP ZELESTRAAT | DIJKSTRAAT 1 | G | 12.4 | 437.5 | AFNAME | 0.057084 | 0.12419 | 0.050147 | 0.095237 | 0.053407 | 0.10143 | 0.10802 | 0.11504 | 0.12252
Fluvius Imewo | LOKEREN | TS LOKEREN HEIRBRUGST | SP ZELESTRAAT | DIJKSTRAAT 1 | G | 12.4 | 437.5 | INJECTIE | 0.057084 | 0 | 0.050147 | 0 | 0.05486 | 0 | 0 | 0 | 0
Fluvius Imewo | LOKEREN | TS LOKEREN HEIRBRUGST | SP ZELESTRAAT | BOUDEWIJNLAAN | R | 12.4 | 118.0556 | AFNAME | 0.080868 | 0.19611 | 0.084788 | 0.18167 | 0.090412 | 0.19372 | 0.20656 | 0.22027 | 0.23487
Fluvius Imewo | LOKEREN | TS LOKEREN HEIRBRUGST | SP ZELESTRAAT | BOUDEWIJNLAAN | R | 12.4 | 118.0556 | INJECTIE | 0.080868 | 0 | 0.084788 | 0 | 0.09071 | 0 | 0 | 0 | 0
Fluvius Imewo | LOKEREN | TS LOKEREN WAASMUNSTE | SP KLIPSENSTRAAT | KOP | R | 12.4 | 138.8889 | AFNAME | 0.08058 | 0.17233 | 0.082392 | 0.15786 | 0.084821 | 0.16251 | 0.1673 | 0.17223 | 0.17731
Fluvius Imewo | LOKEREN | TS LOKEREN WAASMUNSTE | SP KLIPSENSTRAAT | KOP | R | 12.4 | 138.8889 | INJECTIE | 0.08058 | 0.12719 | 0.082392 | 0.14561 | 0.082982 | 0.14666 | 0.14771 | 0.14876 | 0.14983
Fluvius Imewo | LOKEREN | TS LOKEREN WAASMUNSTE | SP KLIPSENSTRAAT | ROZEN | G | 12.4 | 277.7778 | AFNAME | 0 | 0 | 0.40129 | 0 | 0.42846 | 0 | 0 | 0 | 0
Fluvius Imewo | LOKEREN | TS LOKEREN WAASMUNSTE | SP KLIPSENSTRAAT | ROZEN | G | 12.4 | 277.7778 | INJECTIE | 0 | 0 | 0.40129 | 0 | 0.43958 | 0 | 0 | 0 | 0
Fluvius Imewo | LOKEREN | TS LOKEREN WAASMUNSTE | SP KLIPSENSTRAAT | KLIPSENSTRAAT 2 | G | 12.4 | 666.6667 | AFNAME | 0.14569 | 0.18234 | 0.1481 | 0.24878 | 0.15601 | 0.26207 | 0.27607 | 0.29082 | 0.30636
Fluvius Imewo | LOKEREN | TS LOKEREN WAASMUNSTE | SP KLIPSENSTRAAT | KLIPSENSTRAAT 2 | G | 12.4 | 666.6667 | INJECTIE | 0.14569 | 0.28857 | 0.1481 | 0.2804 | 0.14824 | 0.28066 | 0.28093 | 0.28119 | 0.28146
Fluvius Imewo | LOKEREN | TS LOKEREN WAASMUNSTE | SP KLIPSENSTRAAT | STATION | R | 12.4 | 277.7778 | AFNAME | 0.10254 | 0.197 | 0.1118 | 0.18603 | 0.11951 | 0.19887 | 0.21259 | 0.22726 | 0.24294
Fluvius Imewo | LOKEREN | TS LOKEREN WAASMUNSTE | SP KLIPSENSTRAAT | STATION | R | 12.4 | 277.7778 | INJECTIE | 0.10254 | 0.12788 | 0.1118 | 0.15265 | 0.11562 | 0.15787 | 0.16328 | 0.16886 | 0.17464
Fluvius Imewo | LOKEREN | TS LOKEREN WAASMUNSTE | SP KLIPSENSTRAAT | BOSPARK | R | 12.4 | 277.7778 | AFNAME | 0.040463 | 0.07864 | 0.041163 | 0.078807 | 0.043612 | 0.083494 | 0.088459 | 0.09372 | 0.099294
Fluvius Imewo | LOKEREN | TS LOKEREN WAASMUNSTE | SP KLIPSENSTRAAT | BOSPARK | R | 12.4 | 277.7778 | INJECTIE | 0.040463 | 0 | 0.041163 | 0.0022733 | 0.044774 | 0.0024727 | 0.0026896 | 0.0029255 | 0.003182
Fluvius Imewo | LOKEREN | TS LOKEREN WAASMUNSTE | SP KLIPSENSTRAAT | WAASLANDLAAN | G | 12.4 | 277.7778 | AFNAME | 0.0061667 | 0 | 0 | 0 | 0 | 0 | 0 | 0 | 0
Fluvius Imewo | LOKEREN | TS LOKEREN WAASMUNSTE | SP KLIPSENSTRAAT | WAASLANDLAAN | G | 12.4 | 277.7778 | INJECTIE | 0.0061667 | 0 | 0 | 0 | 0 | 0 | 0 | 0 | 0
Fluvius Imewo | LOKEREN | TS LOKEREN WAASMUNSTE | SP KLIPSENSTRAAT | KLIPSENSTRAAT 1 | G | 12.4 | 347.2222 | AFNAME | 0.19062 | 0.22814 | 0.19338 | 0.31513 | 0.20672 | 0.33688 | 0.36013 | 0.38498 | 0.41155
Fluvius Imewo | LOKEREN | TS LOKEREN WAASMUNSTE | SP KLIPSENSTRAAT | KLIPSENSTRAAT 1 | G | 12.4 | 347.2222 | INJECTIE | 0.19062 | 0.36867 | 0.19338 | 0.35958 | 0.19741 | 0.36707 | 0.37472 | 0.38253 | 0.3905
Fluvius Imewo | LOKEREN | TS LOKEREN WAASMUNSTE | SP KLIPSENSTRAAT | GOEDERENSTATION | G | 12.4 | 138.8889 | AFNAME | 0.029486 | 0 | 0.013385 | 0 | 0.014111 | 0 | 0 | 0 | 0
Fluvius Imewo | LOKEREN | TS LOKEREN WAASMUNSTE | SP KLIPSENSTRAAT | GOEDERENSTATION | G | 12.4 | 138.8889 | INJECTIE | 0.029486 | 0 | 0.013385 | 0 | 0.015059 | 0 | 0 | 0 | 0
Fluvius Imewo | LOKEREN | TS LOKEREN WAASMUNSTE | SP KLIPSENSTRAAT | BERGENDRIES | R | 12.4 | 138.8889 | AFNAME | 0.17715 | 0.43158 | 0.18527 | 0.42638 | 0.19684 | 0.45302 | 0.48132 | 0.51139 | 0.54334
Fluvius Imewo | LOKEREN | TS LOKEREN WAASMUNSTE | SP KLIPSENSTRAAT | BERGENDRIES | R | 12.4 | 138.8889 | INJECTIE | 0.17715 | 0.12568 | 0.18527 | 0.17642 | 0.1915 | 0.18235 | 0.18849 | 0.19483 | 0.20138
Fluvius Imewo | LOKEREN | TS LOKEREN WAASMUNSTE | SP KLIPSENSTRAAT | TOEKOMSTLAAN | G | 12.4 | 277.7778 | AFNAME | 0.016685 | 0 | 0.050445 | 0 | 0.053735 | 0 | 0 | 0 | 0
Fluvius Imewo | LOKEREN | TS LOKEREN WAASMUNSTE | SP KLIPSENSTRAAT | TOEKOMSTLAAN | G | 12.4 | 277.7778 | INJECTIE | 0.016685 | 0 | 0.050445 | 0 | 0.053591 | 0 | 0 | 0 | 0
Fluvius Imewo | LOKEREN | TS LOKEREN WAASMUNSTE | SP KLIPSENSTRAAT | TREFIN | G | 12.4 | 277.7778 | AFNAME | 0.27263 | 0.61787 | 0.26264 | 0.58494 | 0.26598 | 0.59238 | 0.59991 | 0.60754 | 0.61526
Fluvius Imewo | LOKEREN | TS LOKEREN WAASMUNSTE | SP KLIPSENSTRAAT | TREFIN | G | 12.4 | 277.7778 | INJECTIE | 0.27263 | 0.35998 | 0.26264 | 0.54536 | 0.2673 | 0.55502 | 0.56486 | 0.57488 | 0.58507
Fluvius Imewo | LOKEREN | TS LOKEREN WAASMUNSTE | SP OEVER EN DIJKSTRAA | RYNDERS | G | 12.4 | 277.7778 | AFNAME | 0.00072145 | 0.00088889 | 0.00071829 | 0.00088889 | 0.00076619 | 0.00094817 | 0.0010114 | 0.0010788 | 0.0011508
Fluvius Imewo | LOKEREN | TS LOKEREN WAASMUNSTE | SP OEVER EN DIJKSTRAA | RYNDERS | G | 12.4 | 277.7778 | INJECTIE | 0.00072145 | 0.0017778 | 0.00071829 | 0.0017778 | 0.00071998 | 0.001782 | 0.0017862 | 0.0017904 | 0.0017946
Fluvius Imewo | LOKEREN | TS LOKEREN WAASMUNSTE | SP OEVER EN DIJKSTRAA | DELHAIZE DIJKSTRAAT | I | 12.4 | 500 | AFNAME | 0.12127 | 0.23696 | 0.12066 | 0.25871 | 0.12529 | 0.26862 | 0.27892 | 0.28961 | 0.30072
Fluvius Imewo | LOKEREN | TS LOKEREN WAASMUNSTE | SP OEVER EN DIJKSTRAA | DELHAIZE DIJKSTRAAT | I | 12.4 | 500 | INJECTIE | 0.12127 | 0.045538 | 0.12066 | 0.063836 | 0.12359 | 0.065387 | 0.066975 | 0.068602 | 0.070268
Fluvius Imewo | LOKEREN | TS LOKEREN WAASMUNSTE | SP OEVER EN DIJKSTRAA | DIJKSTRAAT 2 | G | 12.4 | 666.6667 | AFNAME | 0.13426 | 0.033391 | 0.13854 | 0.058991 | 0.14413 | 0.061369 | 0.063843 | 0.066416 | 0.069093
Fluvius Imewo | LOKEREN | TS LOKEREN WAASMUNSTE | SP OEVER EN DIJKSTRAA | DIJKSTRAAT 2 | G | 12.4 | 666.6667 | INJECTIE | 0.13426 | 0.2617 | 0.13854 | 0.27311 | 0.15661 | 0.30872 | 0.34898 | 0.39448 | 0.44591
Fluvius Imewo | MOERBEKE | TS LOKEREN WAASMUNSTE | SP PERENBOOM | RIJKSWEG | G | 12.4 | 138.8889 | AFNAME | 0.076271 | 0 | 0.041459 | 0 | 0.044336 | 0 | 0 | 0 | 0
Fluvius Imewo | MOERBEKE | TS LOKEREN WAASMUNSTE | SP PERENBOOM | RIJKSWEG | G | 12.4 | 138.8889 | INJECTIE | 0.076271 | 0 | 0.041459 | 0 | 0.043732 | 0 | 0 | 0 | 0
Fluvius Imewo | LOKEREN | TS LOKEREN WAASMUNSTE | SP PUTTENEN | TWEEBRUGGENSTRAAT | G | 12.4 | 138.8889 | AFNAME | 0 | 0 | 0 | 0 | 0 | 0 | 0 | 0 | 0
Fluvius Imewo | LOKEREN | TS LOKEREN WAASMUNSTE | SP PUTTENEN | TWEEBRUGGENSTRAAT | G | 12.4 | 138.8889 | INJECTIE | 0 | 0 | 0 | 0 | 0 | 0 | 0 | 0 | 0
Fluvius Imewo | LOKEREN | TS LOKEREN WAASMUNSTE | SP ZELESTRAAT | OUDSTRIJDERSLAAN | R | 12.4 | 277.7778 | AFNAME | 0.039599 | 0.057778 | 0.029259 | 0.059752 | 0.029858 | 0.060974 | 0.06222 | 0.063493 | 0.064791
Fluvius Imewo | LOKEREN | TS LOKEREN WAASMUNSTE | SP ZELESTRAAT | OUDSTRIJDERSLAAN | R | 12.4 | 277.7778 | INJECTIE | 0.039599 | 0 | 0.029259 | 0 | 0.03153 | 0 | 0 | 0 | 0
Fluvius Imewo | LOKEREN | TS LOKEREN WAASMUNSTE | SP ZELESTRAAT | ZELESTRAAT WAASMUNSTER | G | 12.4 | 666.6667 | AFNAME | 0.16506 | 0.31582 | 0.17236 | 0.33987 | 0.18549 | 0.36577 | 0.39364 | 0.42364 | 0.45593
Fluvius Imewo | LOKEREN | TS LOKEREN WAASMUNSTE | SP ZELESTRAAT | ZELESTRAAT WAASMUNSTER | G | 12.4 | 666.6667 | INJECTIE | 0.16506 | 0 | 0.17236 | 0 | 0.17608 | 0 | 0 | 0 | 0
Fluvius Imewo | LOKEREN | TS LOKEREN WAASMUNSTE | SP ZELESTRAAT | LUIKSTRAAT | R | 12.4 | 277.7778 | AFNAME | 0.079222 | 0.15654 | 0.080687 | 0.16049 | 0.085926 | 0.17091 | 0.18201 | 0.19383 | 0.20642
Fluvius Imewo | LOKEREN | TS LOKEREN WAASMUNSTE | SP ZELESTRAAT | LUIKSTRAAT | R | 12.4 | 277.7778 | INJECTIE | 0.079222 | 0 | 0.080687 | 0 | 0.092691 | 0 | 0 | 0 | 0
Fluvius Imewo | LOKEREN | TS LOKEREN WAASMUNSTE | SP ZELESTRAAT | DIJKSTRAAT 2 | I | 12.4 | 666.6667 | AFNAME | 0.12746 | 0.26058 | 0.13395 | 0.26957 | 0.14324 | 0.28826 | 0.30824 | 0.32961 | 0.35247
Fluvius Imewo | LOKEREN | TS LOKEREN WAASMUNSTE | SP ZELESTRAAT | DIJKSTRAAT 2 | I | 12.4 | 666.6667 | INJECTIE | 0.12746 | 0 | 0.13395 | 0 | 0.13398 | 0 | 0 | 0 | 0
Fluvius Imewo | GENT | TS MERELBEKE 36 12 KV | SP ARTEVELDE-DAKAR | ARTEVELDE F2 | G | 12.4 | 666.6667 | AFNAME | 0.13291 | 0 | 0.17921 | 0 | 0.19188 | 0 | 0 | 0 | 0
Fluvius Imewo | GENT | TS MERELBEKE 36 12 KV | SP ARTEVELDE-DAKAR | ARTEVELDE F2 | G | 12.4 | 666.6667 | INJECTIE | 0.13291 | 0.2374 | 0.17921 | 0.30472 | 0.18575 | 0.31585 | 0.32738 | 0.33933 | 0.35172
Fluvius Imewo | GENT | TS MERELBEKE 36 12 KV | SP ARTEVELDE-DAKAR | ARTEVELDESTADION | G | 12.4 | 500 | AFNAME | 0.073229 | 0.19565 | 0.077238 | 0.19089 | 0.079334 | 0.19607 | 0.20139 | 0.20686 | 0.21247
Fluvius Imewo | GENT | TS MERELBEKE 36 12 KV | SP ARTEVELDE-DAKAR | ARTEVELDESTADION | G | 12.4 | 500 | INJECTIE | 0.073229 | 0 | 0.077238 | 0 | 0.084946 | 0 | 0 | 0 | 0
Fluvius Imewo | GENT | TS MERELBEKE 36 12 KV | SP ARTEVELDE-DAKAR | COCACOLA A | G | 12.4 | 500 | AFNAME | 0.20314 | 0.36305 | 0.20045 | 0.34917 | 0.20573 | 0.35835 | 0.36778 | 0.37745 | 0.38738
Fluvius Imewo | GENT | TS MERELBEKE 36 12 KV | SP ARTEVELDE-DAKAR | COCACOLA A | G | 12.4 | 500 | INJECTIE | 0.20314 | 0.0020821 | 0.20045 | 0 | 0.22104 | 0 | 0 | 0 | 0
Fluvius Imewo | GENT | TS MERELBEKE 36 12 KV | SP ARTEVELDE-DAKAR | ARTEVELDE F1 | G | 12.4 | 666.6667 | AFNAME | 0.12707 | 0 | 0.17257 | 0 | 0.17688 | 0 | 0 | 0 | 0
Fluvius Imewo | GENT | TS MERELBEKE 36 12 KV | SP ARTEVELDE-DAKAR | ARTEVELDE F1 | G | 12.4 | 666.6667 | INJECTIE | 0.12707 | 0.23031 | 0.17257 | 0.29535 | 0.18862 | 0.32282 | 0.35285 | 0.38567 | 0.42154
Fluvius Imewo | GENT | TS MERELBEKE 36 12 KV | SP ARTEVELDE-DAKAR | DAKAR | G | 12.4 | 500 | AFNAME | 0.042441 | 0.098236 | 0.068169 | 0.17946 | 0.071242 | 0.18755 | 0.196 | 0.20484 | 0.21408
Fluvius Imewo | GENT | TS MERELBEKE 36 12 KV | SP ARTEVELDE-DAKAR | DAKAR | G | 12.4 | 500 | INJECTIE | 0.042441 | 0 | 0.068169 | 0 | 0.073679 | 0 | 0 | 0 | 0
Fluvius Imewo | GENT | TS MERELBEKE 36 12 KV | SP ARTEVELDE-DAKAR | EILAND A | G | 12.4 | 666.6667 | AFNAME | 0.025158 | 0.056667 | 0.023774 | 0.054871 | 0.025421 | 0.058672 | 0.062736 | 0.067082 | 0.071729
Fluvius Imewo | GENT | TS MERELBEKE 36 12 KV | SP ARTEVELDE-DAKAR | EILAND A | G | 12.4 | 666.6667 | INJECTIE | 0.025158 | 0.020416 | 0.023774 | 0.025122 | 0.024706 | 0.026106 | 0.02713 | 0.028193 | 0.029298
Fluvius Imewo | GENT | TS MERELBEKE 36 12 KV | SP ARTEVELDE-DAKAR | GROOTHANDELSMARKT | G | 12.4 | 277.7778 | AFNAME | 0 | 0 | 0.024061 | 0.038538 | 0.02543 | 0.040731 | 0.043049 | 0.045498 | 0.048087
Fluvius Imewo | GENT | TS MERELBEKE 36 12 KV | SP ARTEVELDE-DAKAR | GROOTHANDELSMARKT | G | 12.4 | 277.7778 | INJECTIE | 0 | 0 | 0.024061 | 0 | 0.026044 | 0 | 0 | 0 | 0
Fluvius Imewo | GENT | TS MERELBEKE 36 12 KV | SP ARTEVELDE-DAKAR | ZWIJNAARDE | G | 12.4 | 180.5556 | AFNAME | 0 | 0.040787 | 0.040268 | 0.044827 | 0.040612 | 0.04521 | 0.045596 | 0.045985 | 0.046378
Fluvius Imewo | GENT | TS MERELBEKE 36 12 KV | SP ARTEVELDE-DAKAR | ZWIJNAARDE | G | 12.4 | 180.5556 | INJECTIE | 0 | 0.047333 | 0.040268 | 0.060373 | 0.045741 | 0.068579 | 0.077899 | 0.088487 | 0.10051
Fluvius Imewo | GENT | TS MERELBEKE 36 12 KV | SP ARTEVELDE-DAKAR | RUSTSTRAAT | G | 12.4 | 277.7778 | AFNAME | 0 | 0 | 0.11264 | 0.18605 | 0.11938 | 0.19719 | 0.20898 | 0.22149 | 0.23474
Fluvius Imewo | GENT | TS MERELBEKE 36 12 KV | SP ARTEVELDE-DAKAR | RUSTSTRAAT | G | 12.4 | 277.7778 | INJECTIE | 0 | 0 | 0.11264 | 0 | 0.11504 | 0 | 0 | 0 | 0
Fluvius Imewo | GENT | TS MERELBEKE 36 12 KV | SP ARTEVELDE-DAKAR | OTTERGEMSESTEENWEG | G | 12.4 | 520.8333 | AFNAME | 0.033046 | 0 | 0 | 0 | 0 | 0 | 0 | 0 | 0
Fluvius Imewo | GENT | TS MERELBEKE 36 12 KV | SP ARTEVELDE-DAKAR | OTTERGEMSESTEENWEG | G | 12.4 | 520.8333 | INJECTIE | 0.033046 | 0 | 0 | 0 | 0 | 0 | 0 | 0 | 0
Fluvius Imewo | MELLE | TS MERELBEKE 36 12 KV | SP DORP |  | G | 12.4 | 368.0556 | AFNAME | 0 | 0 | 0 | 0 | 0 | 0 | 0 | 0 | 0
Fluvius Imewo | MELLE | TS MERELBEKE 36 12 KV | SP DORP |  | G | 12.4 | 368.0556 | INJECTIE | 0 | 0 | 0 | 0 | 0 | 0 | 0 | 0 | 0
Fluvius Imewo | MERELBEKE | TS MERELBEKE 36 12 KV | SP HOVENIERSTRAAT | HOVENIERSTRAAT 2 | G | 12.4 | 500 | AFNAME | 0.10069 | 0.071415 | 0.096731 | 0.10754 | 0.1021 | 0.11351 | 0.11981 | 0.12646 | 0.13349
Fluvius Imewo | MERELBEKE | TS MERELBEKE 36 12 KV | SP HOVENIERSTRAAT | HOVENIERSTRAAT 2 | G | 12.4 | 500 | INJECTIE | 0.10069 | 0.20749 | 0.096731 | 0.21983 | 0.10432 | 0.23709 | 0.25569 | 0.27576 | 0.2974
Fluvius Imewo | MERELBEKE | TS MERELBEKE 36 12 KV | SP HOVENIERSTRAAT | KLOOSTERSTRAAT | R | 12.4 | 277.7778 | AFNAME | 0.041262 | 0.11304 | 0.043492 | 0.11536 | 0.04636 | 0.12297 | 0.13107 | 0.13972 | 0.14893
Fluvius Imewo | MERELBEKE | TS MERELBEKE 36 12 KV | SP HOVENIERSTRAAT | KLOOSTERSTRAAT | R | 12.4 | 277.7778 | INJECTIE | 0.041262 | 0 | 0.043492 | 0.038261 | 0.049091 | 0.043186 | 0.048745 | 0.05502 | 0.062102
Fluvius Imewo | MERELBEKE | TS MERELBEKE 36 12 KV | SP HOVENIERSTRAAT | HOVENIERSTRAAT 1 | G | 12.4 | 500 | AFNAME | 0.1035 | 0.071297 | 0.099299 | 0.10964 | 0.09984 | 0.11024 | 0.11084 | 0.11144 | 0.11205
Fluvius Imewo | MERELBEKE | TS MERELBEKE 36 12 KV | SP HOVENIERSTRAAT | HOVENIERSTRAAT 1 | G | 12.4 | 500 | INJECTIE | 0.1035 | 0.21426 | 0.099299 | 0.22553 | 0.10399 | 0.23617 | 0.24732 | 0.259 | 0.27122
Fluvius Imewo | MERELBEKE | TS MERELBEKE 36 12 KV | SP HOVENIERSTRAAT | RINGVAART | I | 12.4 | 291.6667 | AFNAME | 0.17095 | 0.34711 | 0.16974 | 0.39156 | 0.17205 | 0.3969 | 0.40232 | 0.40781 | 0.41337
Fluvius Imewo | MERELBEKE | TS MERELBEKE 36 12 KV | SP HOVENIERSTRAAT | RINGVAART | I | 12.4 | 291.6667 | INJECTIE | 0.17095 | 0.052 | 0.16974 | 0.17556 | 0.19048 | 0.19701 | 0.22108 | 0.24809 | 0.27841
Fluvius Imewo | MERELBEKE | TS MERELBEKE 36 12 KV | SP HOVENIERSTRAAT | HEIDE | G | 12.4 | 118.0556 | AFNAME | 0.057021 | 0.13507 | 0.052706 | 0.13739 | 0.054047 | 0.14089 | 0.14447 | 0.14815 | 0.15192
Fluvius Imewo | MERELBEKE | TS MERELBEKE 36 12 KV | SP HOVENIERSTRAAT | HEIDE | G | 12.4 | 118.0556 | INJECTIE | 0.057021 | 0.078261 | 0.052706 | 0.10493 | 0.060495 | 0.12043 | 0.13823 | 0.15866 | 0.1821
Fluvius Imewo | MERELBEKE | TS MERELBEKE 36 12 KV | SP HOVENIERSTRAAT | ROSKAMSTRAAT | R | 12.4 | 291.6667 | AFNAME | 0.03606 | 0.10957 | 0.019046 | 0.049857 | 0.020416 | 0.053445 | 0.057291 | 0.061414 | 0.065834
Fluvius Imewo | MERELBEKE | TS MERELBEKE 36 12 KV | SP HOVENIERSTRAAT | ROSKAMSTRAAT | R | 12.4 | 291.6667 | INJECTIE | 0.03606 | 0.014491 | 0.019046 | 0.0086957 | 0.019895 | 0.0090834 | 0.0094884 | 0.0099115 | 0.010353
Fluvius Imewo | GENT | TS MERELBEKE 36 12 KV | SP OTTERGEMSESTWG |  | G | 12.4 | #VALUE! | AFNAME | 0 | 0 | 0 | 0 | 0 | 0 | 0 | 0 | 0
Fluvius Imewo | GENT | TS MERELBEKE 36 12 KV | SP OTTERGEMSESTWG |  | G | 12.4 | #VALUE! | INJECTIE | 0 | 0 | 0 | 0 | 0 | 0 | 0 | 0 | 0
Fluvius Imewo | GENT | TS MERELBEKE 36 12 KV | SP OTTERGEMSESTWG |  | G | 12.4 | #VALUE! | AFNAME | 0 | 0 | 0 | 0 | 0 | 0 | 0 | 0 | 0
Fluvius Imewo | GENT | TS MERELBEKE 36 12 KV | SP OTTERGEMSESTWG |  | G | 12.4 | #VALUE! | INJECTIE | 0 | 0 | 0 | 0 | 0 | 0 | 0 | 0 | 0
Fluvius Imewo | GENT | TS MERELBEKE 36 12 KV | SP TERTZWEILLAAN | OUDE BRUS.STWG | G | 12.4 | 201.3889 | AFNAME | 0.1581 | 0 | 0.26128 | 0 | 0.27853 | 0 | 0 | 0 | 0
Fluvius Imewo | GENT | TS MERELBEKE 36 12 KV | SP TERTZWEILLAAN | OUDE BRUS.STWG | G | 12.4 | 201.3889 | INJECTIE | 0.1581 | 0 | 0.26128 | 0 | 0.29642 | 0 | 0 | 0 | 0
Fluvius Imewo | MELLE | TS MERELBEKE 36 12 KV | SP VIADUCT |  | G | 12.4 | #VALUE! | AFNAME | 0 | 0 | 0 | 0 | 0 | 0 | 0 | 0 | 0
Fluvius Imewo | MELLE | TS MERELBEKE 36 12 KV | SP VIADUCT |  | G | 12.4 | #VALUE! | INJECTIE | 0 | 0 | 0 | 0 | 0 | 0 | 0 | 0 | 0
Fluvius Imewo | MELLE | TS MERELBEKE 36 12 KV | SP VIADUCT |  | G | 12.4 | 86.8056 | AFNAME | 0 | 0 | 0 | 0 | 0 | 0 | 0 | 0 | 0
Fluvius Imewo | MELLE | TS MERELBEKE 36 12 KV | SP VIADUCT |  | G | 12.4 | 86.8056 | INJECTIE | 0 | 0 | 0 | 0 | 0 | 0 | 0 | 0 | 0
Fluvius Imewo | MELLE | TS MERELBEKE 36 12 KV | SP VIADUCT |  | G | 12.4 | 250 | AFNAME | 0 | 0 | 0 | 0 | 0 | 0 | 0 | 0 | 0
Fluvius Imewo | MELLE | TS MERELBEKE 36 12 KV | SP VIADUCT |  | G | 12.4 | 250 | INJECTIE | 0 | 0 | 0 | 0 | 0 | 0 | 0 | 0 | 0
Fluvius Imewo | MELLE | TS MERELBEKE 36 12 KV | SP VIADUCT |  | G | 12.4 | 250 | AFNAME | 0 | 0 | 0 | 0 | 0 | 0 | 0 | 0 | 0
Fluvius Imewo | MELLE | TS MERELBEKE 36 12 KV | SP VIADUCT |  | G | 12.4 | 250 | INJECTIE | 0 | 0 | 0 | 0 | 0 | 0 | 0 | 0 | 0
Fluvius Imewo | MELLE | TS MERELBEKE 36 12 KV | SP VIADUCT |  | G | 12.4 | #VALUE! | AFNAME | 0 | 0 | 0 | 0 | 0 | 0 | 0 | 0 | 0
Fluvius Imewo | MELLE | TS MERELBEKE 36 12 KV | SP VIADUCT |  | G | 12.4 | #VALUE! | INJECTIE | 0 | 0 | 0 | 0 | 0 | 0 | 0 | 0 | 0
Fluvius Imewo | MELLE | TS MERELBEKE 36 12 KV | SP VIADUCT | SIONCKE | G | 12.4 | 250 | AFNAME | 0 | 0 | 0 | 0 | 0 | 0 | 0 | 0 | 0
Fluvius Imewo | MELLE | TS MERELBEKE 36 12 KV | SP VIADUCT | SIONCKE | G | 12.4 | 250 | INJECTIE | 0 | 0 | 0 | 0 | 0 | 0 | 0 | 0 | 0
Fluvius Imewo | MELLE | TS MERELBEKE 36 12 KV | SP VIADUCT |  | G | 12.4 | 243.0556 | AFNAME | 0 | 0 | 0 | 0 | 0 | 0 | 0 | 0 | 0
Fluvius Imewo | MELLE | TS MERELBEKE 36 12 KV | SP VIADUCT |  | G | 12.4 | 243.0556 | INJECTIE | 0 | 0 | 0 | 0 | 0 | 0 | 0 | 0 | 0
Fluvius Imewo | MELLE | TS MERELBEKE 36 12 KV | SP VIADUCT |  | G | 12.4 | 250 | AFNAME | 0 | 0 | 0 | 0 | 0 | 0 | 0 | 0 | 0
Fluvius Imewo | MELLE | TS MERELBEKE 36 12 KV | SP VIADUCT |  | G | 12.4 | 250 | INJECTIE | 0 | 0 | 0 | 0 | 0 | 0 | 0 | 0 | 0
Fluvius Imewo | MELLE | TS MERELBEKE 36 12 KV | SP VIADUCT |  | G | 12.4 | 291.6667 | AFNAME | 0 | 0 | 0 | 0 | 0 | 0 | 0 | 0 | 0
Fluvius Imewo | MELLE | TS MERELBEKE 36 12 KV | SP VIADUCT |  | G | 12.4 | 291.6667 | INJECTIE | 0 | 0 | 0 | 0 | 0 | 0 | 0 | 0 | 0
Fluvius Imewo | MERELBEKE | TS MERELBEKE BOTTELAR | SP HOVENIERSTRAAT | HOLBEEK | G | 12.4 | 347.2222 | AFNAME | 0.025623 | 0 | 0 | 0 | 0 | 0 | 0 | 0 | 0
Fluvius Imewo | MERELBEKE | TS MERELBEKE BOTTELAR | SP HOVENIERSTRAAT | HOLBEEK | G | 12.4 | 347.2222 | INJECTIE | 0.025623 | 0 | 0 | 0 | 0 | 0 | 0 | 0 | 0
Fluvius Imewo | MERELBEKE | TS MERELBEKE BOTTELAR | SP HOVENIERSTRAAT | LEMBERGE | G | 12.4 | 500 | AFNAME | 0.054374 | 0 | 0 | 0 | 0 | 0 | 0 | 0 | 0
Fluvius Imewo | MERELBEKE | TS MERELBEKE BOTTELAR | SP HOVENIERSTRAAT | LEMBERGE | G | 12.4 | 500 | INJECTIE | 0.054374 | 0 | 0 | 0 | 0 | 0 | 0 | 0 | 0
Fluvius Imewo | OOSTERZELE | TS MERELBEKE BOTTELAR | SP SCHELDEWINDKE DORP | PELGRIM | G | 12.4 | 62.5 | AFNAME | 0.043301 | 0.10646 | 0.047354 | 0.1178 | 0.05047 | 0.12555 | 0.13381 | 0.14262 | 0.15201
Fluvius Imewo | OOSTERZELE | TS MERELBEKE BOTTELAR | SP SCHELDEWINDKE DORP | PELGRIM | G | 12.4 | 62.5 | INJECTIE | 0.043301 | 0 | 0.047354 | 0 | 0.050708 | 0 | 0 | 0 | 0
Fluvius Imewo | OOSTERZELE | TS MERELBEKE BOTTELAR | SP SCHELDEWINDKE DORP | SCHELDEWINDEKE F2 | G | 12.4 | 666.6667 | AFNAME | 0.15237 | 0.18544 | 0.16324 | 0.20735 | 0.16651 | 0.21151 | 0.21575 | 0.22008 | 0.22449
Fluvius Imewo | OOSTERZELE | TS MERELBEKE BOTTELAR | SP SCHELDEWINDKE DORP | SCHELDEWINDEKE F2 | G | 12.4 | 666.6667 | INJECTIE | 0.15237 | 0.30297 | 0.16324 | 0.30265 | 0.18593 | 0.34472 | 0.39264 | 0.44723 | 0.5094
Fluvius Imewo | OOSTERZELE | TS MERELBEKE BOTTELAR | SP SCHELDEWINDKE DORP | HOFKOUTERSTRAAT | R | 12.4 | 118.0556 | AFNAME | 0.029018 | 0.058307 | 0.029291 | 0.05722 | 0.030313 | 0.059217 | 0.061283 | 0.063422 | 0.065635
Fluvius Imewo | OOSTERZELE | TS MERELBEKE BOTTELAR | SP SCHELDEWINDKE DORP | HOFKOUTERSTRAAT | R | 12.4 | 118.0556 | INJECTIE | 0.029018 | 0.064353 | 0.029291 | 0.069967 | 0.033122 | 0.079118 | 0.089467 | 0.10117 | 0.1144
Fluvius Imewo | OOSTERZELE | TS MERELBEKE BOTTELAR | SP SCHELDEWINDKE DORP | SCHELDEWINDEKE F1 | G | 12.4 | 500 | AFNAME | 0.15085 | 0.19092 | 0.16119 | 0.21147 | 0.16802 | 0.22042 | 0.22976 | 0.23949 | 0.24963
Fluvius Imewo | OOSTERZELE | TS MERELBEKE BOTTELAR | SP SCHELDEWINDKE DORP | SCHELDEWINDEKE F1 | G | 12.4 | 500 | INJECTIE | 0.15085 | 0.30354 | 0.16119 | 0.30243 | 0.16567 | 0.31083 | 0.31947 | 0.32835 | 0.33747
Fluvius Imewo | OOSTERZELE | TS MERELBEKE BOTTELAR | SP SCHELDEWINDKE DORP | ETTINGE 2 | R | 12.4 | 277.7778 | AFNAME | 0.15371 | 0.31701 | 0.16621 | 0.33916 | 0.16972 | 0.34633 | 0.35366 | 0.36114 | 0.36877
Fluvius Imewo | OOSTERZELE | TS MERELBEKE BOTTELAR | SP SCHELDEWINDKE DORP | ETTINGE 2 | R | 12.4 | 277.7778 | INJECTIE | 0.15371 | 0.21312 | 0.16621 | 0.22076 | 0.19098 | 0.25366 | 0.29147 | 0.3349 | 0.38482
Fluvius Imewo | OOSTERZELE | TS MERELBEKE BOTTELAR | SP SCHELDEWINDKE DORP | STATIONSTRAAT | R | 12.4 | 118.0556 | AFNAME | 0.058959 | 0.12479 | 0.063183 | 0.12727 | 0.063772 | 0.12846 | 0.12966 | 0.13086 | 0.13208
Fluvius Imewo | OOSTERZELE | TS MERELBEKE BOTTELAR | SP SCHELDEWINDKE DORP | STATIONSTRAAT | R | 12.4 | 118.0556 | INJECTIE | 0.058959 | 0.044693 | 0.063183 | 0.069287 | 0.069452 | 0.076161 | 0.083718 | 0.092024 | 0.10115
Fluvius Imewo | OOSTERZELE | TS MERELBEKE BOTTELAR | SP SCHELDEWINDKE DORP | ST KRISTOFFELSTRAAT | R | 12.4 | 83.3333 | AFNAME | 0.037292 | 0.077148 | 0.038741 | 0.082383 | 0.039606 | 0.084221 | 0.086101 | 0.088022 | 0.089987
Fluvius Imewo | OOSTERZELE | TS MERELBEKE BOTTELAR | SP SCHELDEWINDKE DORP | ST KRISTOFFELSTRAAT | R | 12.4 | 83.3333 | INJECTIE | 0.037292 | 0.050765 | 0.038741 | 0.058687 | 0.039885 | 0.06042 | 0.062205 | 0.064042 | 0.065933
Fluvius Imewo | OOSTERZELE | TS MERELBEKE BOTTELAR | SP SCHELDEWINDKE DORP | DRIESSTRAAT | R | 12.4 | 368.0556 | AFNAME | 0.19725 | 0.3852 | 0.20719 | 0.3944 | 0.21269 | 0.40487 | 0.41562 | 0.42666 | 0.43799
Fluvius Imewo | OOSTERZELE | TS MERELBEKE BOTTELAR | SP SCHELDEWINDKE DORP | DRIESSTRAAT | R | 12.4 | 368.0556 | INJECTIE | 0.19725 | 0.23972 | 0.20719 | 0.26982 | 0.22628 | 0.29468 | 0.32184 | 0.35149 | 0.38388
Fluvius Imewo | BRUGGE | TS NIJVERHEIDSSTRAAT | SP T ZAND | GOEZEPUTSTRAAT | G | 11.4 | 138.8889 | AFNAME | 0.21998 | 0.40822 | 0.22296 | 0.42142 | 0.23315 | 0.44068 | 0.46083 | 0.4819 | 0.50394
Fluvius Imewo | BRUGGE | TS NIJVERHEIDSSTRAAT | SP T ZAND | GOEZEPUTSTRAAT | G | 11.4 | 138.8889 | INJECTIE | 0.21998 | 0 | 0.22296 | 0 | 0.24306 | 0 | 0 | 0 | 0
Fluvius Imewo | BRUGGE | TS NIJVERHEIDSSTRAAT | SP T ZAND | ' T ZAND K2 | G | 11.4 | 347.2222 | AFNAME | 0.11374 | 0 | 0.11864 | 0 | 0.12343 | 0 | 0 | 0 | 0
Fluvius Imewo | BRUGGE | TS NIJVERHEIDSSTRAAT | SP T ZAND | ' T ZAND K2 | G | 11.4 | 347.2222 | INJECTIE | 0.11374 | 0.26695 | 0.11864 | 0.22645 | 0.13331 | 0.25445 | 0.28592 | 0.32128 | 0.36101
Fluvius Imewo | BRUGGE | TS NIJVERHEIDSSTRAAT | SP T ZAND | CONCERTGEB. 1 | G | 11.4 | 222.2222 | AFNAME | 0.10803 | 0.22125 | 0.11606 | 0.23783 | 0.12383 | 0.25377 | 0.27077 | 0.28891 | 0.30827
Fluvius Imewo | BRUGGE | TS NIJVERHEIDSSTRAAT | SP T ZAND | CONCERTGEB. 1 | G | 11.4 | 222.2222 | INJECTIE | 0.10803 | 0 | 0.11606 | 0 | 0.12112 | 0 | 0 | 0 | 0
Fluvius Imewo | BRUGGE | TS NIJVERHEIDSSTRAAT | SP T ZAND | VAN VOLDEN | G | 11.4 | 180.5556 | AFNAME | 0.055208 | 0.10951 | 0.059176 | 0.13526 | 0.059661 | 0.13637 | 0.13749 | 0.13861 | 0.13975
Fluvius Imewo | BRUGGE | TS NIJVERHEIDSSTRAAT | SP T ZAND | VAN VOLDEN | G | 11.4 | 180.5556 | INJECTIE | 0.055208 | 0 | 0.059176 | 0 | 0.065977 | 0 | 0 | 0 | 0
Fluvius Imewo | BRUGGE | TS NIJVERHEIDSSTRAAT | SP T ZAND | PARKING 'T ZAND | G | 11.4 | 277.7778 | AFNAME | 0.069461 | 0.17829 | 0.074275 | 0.21462 | 0.076304 | 0.22048 | 0.2265 | 0.23269 | 0.23905
Fluvius Imewo | BRUGGE | TS NIJVERHEIDSSTRAAT | SP T ZAND | PARKING 'T ZAND | G | 11.4 | 277.7778 | INJECTIE | 0.069461 | 0 | 0.074275 | 0 | 0.074904 | 0 | 0 | 0 | 0
Fluvius Imewo | BRUGGE | TS NIJVERHEIDSSTRAAT | SP T ZAND | 'T ZAND K3 | G | 11.4 | 666.6667 | AFNAME | 0.089447 | 0 | 0.093698 | 0 | 0.099302 | 0 | 0 | 0 | 0
Fluvius Imewo | BRUGGE | TS NIJVERHEIDSSTRAAT | SP T ZAND | 'T ZAND K3 | G | 11.4 | 666.6667 | INJECTIE | 0.089447 | 0.16402 | 0.093698 | 0.17881 | 0.1057 | 0.20172 | 0.22756 | 0.25671 | 0.2896
Fluvius Imewo | BRUGGE | TS NIJVERHEIDSSTRAAT | SP T ZAND | CONCERTGEB. 2 | G | 11.4 | 368.0556 | AFNAME | 0.015836 | 0.052467 | 0.014745 | 0.057947 | 0.015575 | 0.061207 | 0.06465 | 0.068287 | 0.072129
Fluvius Imewo | BRUGGE | TS NIJVERHEIDSSTRAAT | SP T ZAND | CONCERTGEB. 2 | G | 11.4 | 368.0556 | INJECTIE | 0.015836 | 0.00448 | 0.014745 | 0.0043733 | 0.015382 | 0.0045623 | 0.0047594 | 0.0049651 | 0.0051796
Fluvius Imewo | BRUGGE | TS NIJVERHEIDSSTRAAT | SP T ZAND | SMEDENSTRAAT | G | 11.4 | 138.8889 | AFNAME | 0.043633 | 0.071787 | 0.043179 | 0.071507 | 0.043828 | 0.07258 | 0.07367 | 0.074776 | 0.075899
Fluvius Imewo | BRUGGE | TS NIJVERHEIDSSTRAAT | SP T ZAND | SMEDENSTRAAT | G | 11.4 | 138.8889 | INJECTIE | 0.043633 | 0 | 0.043179 | 0 | 0.044499 | 0 | 0 | 0 | 0
Fluvius Imewo | BRUGGE | TS NIJVERHEIDSSTRAAT | SP T ZAND | HOLIDAY INN | G | 11.4 | 138.8889 | AFNAME | 0.055481 | 0.10935 | 0.056815 | 0.10951 | 0.06049 | 0.1166 | 0.12414 | 0.13217 | 0.14072
Fluvius Imewo | BRUGGE | TS NIJVERHEIDSSTRAAT | SP T ZAND | HOLIDAY INN | G | 11.4 | 138.8889 | INJECTIE | 0.055481 | 0 | 0.056815 | 0 | 0.058347 | 0 | 0 | 0 | 0
Fluvius Imewo | BRUGGE | TS NIJVERHEIDSSTRAAT | SP T ZAND | ' T ZAND K1 | G | 11.4 | 347.2222 | AFNAME | 0.10743 | 0 | 0.11322 | 0 | 0.12118 | 0 | 0 | 0 | 0
Fluvius Imewo | BRUGGE | TS NIJVERHEIDSSTRAAT | SP T ZAND | ' T ZAND K1 | G | 11.4 | 347.2222 | INJECTIE | 0.10743 | 0.25768 | 0.11322 | 0.22218 | 0.12823 | 0.25164 | 0.28501 | 0.3228 | 0.3656
Fluvius Imewo | BRUGGE | TS NIJVERHEIDSSTRAAT | SP BOUDEWIJNLAAN |  | R | 11.4 | 118.0556 | AFNAME | 0 | 0 | 0 | 0 | 0 | 0 | 0 | 0 | 0
Fluvius Imewo | BRUGGE | TS NIJVERHEIDSSTRAAT | SP BOUDEWIJNLAAN |  | R | 11.4 | 118.0556 | INJECTIE | 0 | 0 | 0 | 0 | 0 | 0 | 0 | 0 | 0
Fluvius Imewo | BRUGGE | TS NIJVERHEIDSSTRAAT | SP BOUDEWIJNLAAN |  | R | 11.4 | 180.5556 | AFNAME | 0.043655 | 0.11353 | 0.046454 | 0.12467 | 0.04937 | 0.1325 | 0.14081 | 0.14965 | 0.15905
Fluvius Imewo | BRUGGE | TS NIJVERHEIDSSTRAAT | SP BOUDEWIJNLAAN |  | R | 11.4 | 180.5556 | INJECTIE | 0.043655 | 0.064106 | 0.046454 | 0.093706 | 0.050475 | 0.10182 | 0.11063 | 0.12021 | 0.13062
Fluvius Imewo | BRUGGE | TS NIJVERHEIDSSTRAAT | SP BOUDEWIJNLAAN |  | R | 11.4 | #VALUE! | AFNAME | 0.10598 | 0.1168 | 0.1087 | 0.13948 | 0.1145 | 0.14693 | 0.15478 | 0.16305 | 0.17176
Fluvius Imewo | BRUGGE | TS NIJVERHEIDSSTRAAT | SP BOUDEWIJNLAAN |  | R | 11.4 | #VALUE! | INJECTIE | 0.10598 | 0.24138 | 0.1087 | 0.24984 | 0.11666 | 0.26814 | 0.28778 | 0.30886 | 0.33148
Fluvius Imewo | BRUGGE | TS NIJVERHEIDSSTRAAT | SP BOUDEWIJNLAAN |  | R | 11.4 | #VALUE! | AFNAME | 0.071054 | 0.15819 | 0.069543 | 0.17522 | 0.073283 | 0.18465 | 0.19457 | 0.20504 | 0.21606
Fluvius Imewo | BRUGGE | TS NIJVERHEIDSSTRAAT | SP BOUDEWIJNLAAN |  | R | 11.4 | #VALUE! | INJECTIE | 0.071054 | 0.061311 | 0.069543 | 0.07463 | 0.078924 | 0.084696 | 0.096121 | 0.10909 | 0.1238
Fluvius Imewo | BRUGGE | TS NIJVERHEIDSSTRAAT | SP BRANDWEER |  | G | 11.4 | #VALUE! | AFNAME | 0 | 0 | 0 | 0 | 0 | 0 | 0 | 0 | 0
Fluvius Imewo | BRUGGE | TS NIJVERHEIDSSTRAAT | SP BRANDWEER |  | G | 11.4 | #VALUE! | INJECTIE | 0 | 0 | 0 | 0 | 0 | 0 | 0 | 0 | 0
Fluvius Imewo | BRUGGE | TS NIJVERHEIDSSTRAAT | SP BRANDWEER |  | G | 11.4 | #VALUE! | AFNAME | 0 | 0 | 0 | 0 | 0 | 0 | 0 | 0 | 0
Fluvius Imewo | BRUGGE | TS NIJVERHEIDSSTRAAT | SP BRANDWEER |  | G | 11.4 | #VALUE! | INJECTIE | 0 | 0 | 0 | 0 | 0 | 0 | 0 | 0 | 0
Fluvius Imewo | BRUGGE | TS NIJVERHEIDSSTRAAT | SP DIJVER | STADHUIS | G | 11.4 | 138.8889 | AFNAME | 0.15304 | 0.26936 | 0.15642 | 0.26748 | 0.15699 | 0.26846 | 0.26945 | 0.27043 | 0.27143
Fluvius Imewo | BRUGGE | TS NIJVERHEIDSSTRAAT | SP DIJVER | STADHUIS | G | 11.4 | 138.8889 | INJECTIE | 0.15304 | 0 | 0.15642 | 0 | 0.16115 | 0 | 0 | 0 | 0
Fluvius Imewo | BRUGGE | TS NIJVERHEIDSSTRAAT | SP DIJVER | BROEDERS XAVERIANEN | G | 11.4 | 277.7778 | AFNAME | 0.05256 | 0.1196 | 0.055993 | 0.12064 | 0.05847 | 0.12598 | 0.13155 | 0.13737 | 0.14345
Fluvius Imewo | BRUGGE | TS NIJVERHEIDSSTRAAT | SP DIJVER | BROEDERS XAVERIANEN | G | 11.4 | 277.7778 | INJECTIE | 0.05256 | 0 | 0.055993 | 0 | 0.059421 | 0 | 0 | 0 | 0
Fluvius Imewo | BRUGGE | TS NIJVERHEIDSSTRAAT | SP DIJVER | TS NIJVERHEIDSTRAAT 1 | G | 11.4 | 368.0556 | AFNAME | 0.1116 | 0 | 0.1075 | 0 | 0.10772 | 0 | 0 | 0 | 0
Fluvius Imewo | BRUGGE | TS NIJVERHEIDSSTRAAT | SP DIJVER | TS NIJVERHEIDSTRAAT 1 | G | 11.4 | 368.0556 | INJECTIE | 0.1116 | 0.1888 | 0.1075 | 0.1984 | 0.11745 | 0.21676 | 0.23681 | 0.25873 | 0.28267
Fluvius Imewo | BRUGGE | TS NIJVERHEIDSSTRAAT | SP DIJVER | GROENINGE | G | 11.4 | 118.0556 | AFNAME | 0.12694 | 0.2234 | 0.12526 | 0.2566 | 0.13419 | 0.2749 | 0.2945 | 0.31549 | 0.33799
Fluvius Imewo | BRUGGE | TS NIJVERHEIDSSTRAAT | SP DIJVER | GROENINGE | G | 11.4 | 118.0556 | INJECTIE | 0.12694 | 0 | 0.12526 | 0 | 0.13368 | 0 | 0 | 0 | 0
Fluvius Imewo | BRUGGE | TS NIJVERHEIDSSTRAAT | SP DIJVER | TS NIJVERHEIDSTRAAT 2 | G | 11.4 | 368.0556 | AFNAME | 0.13452 | 0 | 0.14437 | 0 | 0.14656 | 0 | 0 | 0 | 0
Fluvius Imewo | BRUGGE | TS NIJVERHEIDSSTRAAT | SP DIJVER | TS NIJVERHEIDSTRAAT 2 | G | 11.4 | 368.0556 | INJECTIE | 0.13452 | 0.25397 | 0.14437 | 0.24277 | 0.15909 | 0.26753 | 0.29481 | 0.32487 | 0.35799
Fluvius Imewo | BRUGGE | TS NIJVERHEIDSSTRAAT | SP DIJVER | MUSEUM | G | 11.4 | 118.0556 | AFNAME | 0.081809 | 0.15773 | 0.083513 | 0.15327 | 0.087814 | 0.16116 | 0.16946 | 0.17818 | 0.18736
Fluvius Imewo | BRUGGE | TS NIJVERHEIDSSTRAAT | SP DIJVER | MUSEUM | G | 11.4 | 118.0556 | INJECTIE | 0.081809 | 0 | 0.083513 | 0 | 0.087188 | 0 | 0 | 0 | 0
Fluvius Imewo | DAMME | TS NIJVERHEIDSSTRAAT | SP MOERKERKE DORP | ESTEGEMSTRAAT | R | 11.4 | 118.0556 | AFNAME | 0.084004 | 0.1884 | 0.091182 | 0.18377 | 0.094755 | 0.19097 | 0.19845 | 0.20623 | 0.21431
Fluvius Imewo | DAMME | TS NIJVERHEIDSSTRAAT | SP MOERKERKE DORP | ESTEGEMSTRAAT | R | 11.4 | 118.0556 | INJECTIE | 0.084004 | 0.15014 | 0.091182 | 0.18203 | 0.095588 | 0.19083 | 0.20005 | 0.20972 | 0.21985
Fluvius Imewo | DAMME | TS NIJVERHEIDSSTRAAT | SP MOERKERKE DORP | MOERKERKE DORP 1 | G | 11.4 | 368.0556 | AFNAME | 0.13719 | 0.17788 | 0.14731 | 0.2354 | 0.15146 | 0.24204 | 0.24887 | 0.25589 | 0.26311
Fluvius Imewo | DAMME | TS NIJVERHEIDSSTRAAT | SP MOERKERKE DORP | MOERKERKE DORP 1 | G | 11.4 | 368.0556 | INJECTIE | 0.13719 | 0.26984 | 0.14731 | 0.27138 | 0.16642 | 0.3066 | 0.34639 | 0.39135 | 0.44214
Fluvius Imewo | DAMME | TS NIJVERHEIDSSTRAAT | SP MOERKERKE DORP | LAPSCHEURE DORP | R | 11.4 | 500 | AFNAME | 0.034038 | 0.056751 | 0.038237 | 0.059146 | 0.039644 | 0.061323 | 0.06358 | 0.065921 | 0.068347
Fluvius Imewo | DAMME | TS NIJVERHEIDSSTRAAT | SP MOERKERKE DORP | LAPSCHEURE DORP | R | 11.4 | 500 | INJECTIE | 0.034038 | 0.027692 | 0.038237 | 0.029744 | 0.041754 | 0.03248 | 0.035468 | 0.038731 | 0.042293
Fluvius Imewo | DAMME | TS NIJVERHEIDSSTRAAT | SP MOERKERKE DORP | KASTEEL | R | 11.4 | 83.3333 | AFNAME | 0.067517 | 0.14812 | 0.069352 | 0.15073 | 0.069985 | 0.1521 | 0.15349 | 0.15489 | 0.1563
Fluvius Imewo | DAMME | TS NIJVERHEIDSSTRAAT | SP MOERKERKE DORP | KASTEEL | R | 11.4 | 83.3333 | INJECTIE | 0.067517 | 0.0829 | 0.069352 | 0.10464 | 0.078341 | 0.1182 | 0.13352 | 0.15083 | 0.17038
Fluvius Imewo | DAMME | TS NIJVERHEIDSSTRAAT | SP MOERKERKE DORP | MOERKERKE DORP 2 | G | 11.4 | 277.7778 | AFNAME | 0.078971 | 0.10679 | 0.085328 | 0.15442 | 0.089926 | 0.16274 | 0.17151 | 0.18075 | 0.19049
Fluvius Imewo | DAMME | TS NIJVERHEIDSSTRAAT | SP MOERKERKE DORP | MOERKERKE DORP 2 | G | 11.4 | 277.7778 | INJECTIE | 0.078971 | 0.15796 | 0.085328 | 0.2265 | 0.087391 | 0.23197 | 0.23758 | 0.24333 | 0.24921
Fluvius Imewo | DAMME | TS NIJVERHEIDSSTRAAT | SP MOERKERKE DORP | VISSERSSTRAAT | R | 11.4 | 118.0556 | AFNAME | 0.048686 | 0.093967 | 0.054066 | 0.1181 | 0.054344 | 0.1187 | 0.11931 | 0.11992 | 0.12054
Fluvius Imewo | DAMME | TS NIJVERHEIDSSTRAAT | SP MOERKERKE DORP | VISSERSSTRAAT | R | 11.4 | 118.0556 | INJECTIE | 0.048686 | 0 | 0.054066 | 0.084443 | 0.055123 | 0.086094 | 0.087777 | 0.089494 | 0.091243
Fluvius Imewo | DAMME | TS NIJVERHEIDSSTRAAT | SP VIJVEKAPELLE | OEDELEMSESTWG | G | 11.4 | 666.6667 | AFNAME | 0.13846 | 0.28907 | 0.14648 | 0.30205 | 0.15036 | 0.31007 | 0.3183 | 0.32674 | 0.33541
Fluvius Imewo | DAMME | TS NIJVERHEIDSSTRAAT | SP VIJVEKAPELLE | OEDELEMSESTWG | G | 11.4 | 666.6667 | INJECTIE | 0.13846 | 0.15762 | 0.14648 | 0.21202 | 0.15496 | 0.2243 | 0.23729 | 0.25103 | 0.26557
Fluvius Imewo | DAMME | TS NIJVERHEIDSSTRAAT | SP VIJVEKAPELLE | MOERKERKEDORP 1 | G | 11.4 | 368.0556 | AFNAME | 0.14201 | 0.27265 | 0.15175 | 0.27449 | 0.15815 | 0.28608 | 0.29815 | 0.31074 | 0.32385
Fluvius Imewo | DAMME | TS NIJVERHEIDSSTRAAT | SP VIJVEKAPELLE | MOERKERKEDORP 1 | G | 11.4 | 368.0556 | INJECTIE | 0.14201 | 0.17707 | 0.15175 | 0.23342 | 0.16726 | 0.25728 | 0.28358 | 0.31257 | 0.34451
Fluvius Imewo | DAMME | TS NIJVERHEIDSSTRAAT | SP VIJVEKAPELLE | VIJVEKAPELLE 1 | G | 11.4 | 666.6667 | AFNAME | 0.17627 | 0.20298 | 0.18992 | 0.36091 | 0.20045 | 0.38093 | 0.40205 | 0.42435 | 0.44788
Fluvius Imewo | DAMME | TS NIJVERHEIDSSTRAAT | SP VIJVEKAPELLE | VIJVEKAPELLE 1 | G | 11.4 | 666.6667 | INJECTIE | 0.17627 | 0.35413 | 0.18992 | 0.50002 | 0.20479 | 0.53918 | 0.58141 | 0.62694 | 0.67604
Fluvius Imewo | DAMME | TS NIJVERHEIDSSTRAAT | SP VIJVEKAPELLE | VIJVEKAPELLE | G | 11.4 | 368.0556 | AFNAME | 0.13362 | 0.26853 | 0.13157 | 0.25477 | 0.14076 | 0.27257 | 0.2916 | 0.31196 | 0.33375
Fluvius Imewo | DAMME | TS NIJVERHEIDSSTRAAT | SP VIJVEKAPELLE | VIJVEKAPELLE | G | 11.4 | 368.0556 | INJECTIE | 0.13362 | 0.14955 | 0.13157 | 0.16085 | 0.15054 | 0.18405 | 0.21058 | 0.24094 | 0.27568
Fluvius Imewo | DAMME | TS NIJVERHEIDSSTRAAT | SP VIJVEKAPELLE | MOERKERKE DORP 2 | G | 11.4 | 277.7778 | AFNAME | 0.087458 | 0.16379 | 0.094269 | 0.23392 | 0.099033 | 0.24574 | 0.25816 | 0.27121 | 0.28491
Fluvius Imewo | DAMME | TS NIJVERHEIDSSTRAAT | SP VIJVEKAPELLE | MOERKERKE DORP 2 | G | 11.4 | 277.7778 | INJECTIE | 0.087458 | 0.1056 | 0.094269 | 0.15589 | 0.10157 | 0.16797 | 0.18099 | 0.19501 | 0.21012
Fluvius Imewo | DAMME | TS NIJVERHEIDSSTRAAT | SP VIJVEKAPELLE | VIJVEKAPELLE 2 | G | 11.4 | 666.6667 | AFNAME | 0.17929 | 0.20373 | 0.18541 | 0.2666 | 0.19223 | 0.27641 | 0.28659 | 0.29713 | 0.30806
Fluvius Imewo | DAMME | TS NIJVERHEIDSSTRAAT | SP VIJVEKAPELLE | VIJVEKAPELLE 2 | G | 11.4 | 666.6667 | INJECTIE | 0.17929 | 0.35865 | 0.18541 | 0.36028 | 0.19781 | 0.38439 | 0.41011 | 0.43755 | 0.46683
Fluvius Imewo | DAMME | TS NIJVERHEIDSSTRAAT | SP VIJVEKAPELLE | MAALDERIJ | G | 11.4 | 277.7778 | AFNAME | 0.037236 | 0.077452 | 0.036382 | 0.078519 | 0.039106 | 0.084398 | 0.090718 | 0.097512 | 0.10481
Fluvius Imewo | DAMME | TS NIJVERHEIDSSTRAAT | SP VIJVEKAPELLE | MAALDERIJ | G | 11.4 | 277.7778 | INJECTIE | 0.037236 | 0.062163 | 0.036382 | 0.070578 | 0.038473 | 0.074635 | 0.078926 | 0.083464 | 0.088263
Fluvius Imewo | OOSTENDE | TS OOSTENDE MERCATORL | SP AARTSHERTOGINNESTR | EUROPACENTRUM 3 | G | 11.4 | 305.5556 | AFNAME | 0 | 0 | 0 | 0 | 0 | 0 | 0 | 0 | 0
Fluvius Imewo | OOSTENDE | TS OOSTENDE MERCATORL | SP AARTSHERTOGINNESTR | EUROPACENTRUM 3 | G | 11.4 | 305.5556 | INJECTIE | 0 | 0 | 0 | 0 | 0 | 0 | 0 | 0 | 0
Fluvius Imewo | OOSTENDE | TS OOSTENDE MERCATORL | SP AARTSHERTOGINNESTR | TROIS SUISSES | R | 11.4 | 180.5556 | AFNAME | 0.081366 | 0.1349 | 0.08247 | 0.17804 | 0.085594 | 0.18479 | 0.19178 | 0.19905 | 0.20659
Fluvius Imewo | OOSTENDE | TS OOSTENDE MERCATORL | SP AARTSHERTOGINNESTR | TROIS SUISSES | R | 11.4 | 180.5556 | INJECTIE | 0.081366 | 0 | 0.08247 | 0 | 0.091231 | 0 | 0 | 0 | 0
Fluvius Imewo | OOSTENDE | TS OOSTENDE MERCATORL | SP AARTSHERTOGINNESTR | AARTSHERTOGINNESTRAAT 2 | G | 11.4 | 500 | AFNAME | 0.20969 | 0 | 0.20345 | 0 | 0.21677 | 0 | 0 | 0 | 0
Fluvius Imewo | OOSTENDE | TS OOSTENDE MERCATORL | SP AARTSHERTOGINNESTR | AARTSHERTOGINNESTRAAT 2 | G | 11.4 | 500 | INJECTIE | 0.20969 | 0.35008 | 0.20345 | 0.35559 | 0.20728 | 0.36228 | 0.3691 | 0.37604 | 0.38311
Fluvius Imewo | OOSTENDE | TS OOSTENDE MERCATORL | SP AARTSHERTOGINNESTR | ORCHIDEE | G | 11.4 | 118.0556 | AFNAME | 0.024056 | 0 | 0 | 0 | 0 | 0 | 0 | 0 | 0
Fluvius Imewo | OOSTENDE | TS OOSTENDE MERCATORL | SP AARTSHERTOGINNESTR | ORCHIDEE | G | 11.4 | 118.0556 | INJECTIE | 0.024056 | 0 | 0 | 0 | 0 | 0 | 0 | 0 | 0
Fluvius Imewo | OOSTENDE | TS OOSTENDE MERCATORL | SP AARTSHERTOGINNESTR | SERINITY | R | 11.4 | 180.5556 | AFNAME | 0.11527 | 0.24235 | 0.11705 | 0.25019 | 0.12117 | 0.25901 | 0.26815 | 0.2776 | 0.28738
Fluvius Imewo | OOSTENDE | TS OOSTENDE MERCATORL | SP AARTSHERTOGINNESTR | SERINITY | R | 11.4 | 180.5556 | INJECTIE | 0.11527 | 0 | 0.11705 | 0 | 0.13326 | 0 | 0 | 0 | 0
Fluvius Imewo | OOSTENDE | TS OOSTENDE MERCATORL | SP AARTSHERTOGINNESTR | AZ HENRI SERRUYS | G | 11.4 | 145.8333 | AFNAME | 0.25327 | 0.4251 | 0.23936 | 0.37098 | 0.2461 | 0.38143 | 0.39216 | 0.4032 | 0.41455
Fluvius Imewo | OOSTENDE | TS OOSTENDE MERCATORL | SP AARTSHERTOGINNESTR | AZ HENRI SERRUYS | G | 11.4 | 145.8333 | INJECTIE | 0.25327 | 0 | 0.23936 | 0 | 0.26794 | 0 | 0 | 0 | 0
Fluvius Imewo | OOSTENDE | TS OOSTENDE MERCATORL | SP AARTSHERTOGINNESTR | DE ZEILEN | R | 11.4 | 180.5556 | AFNAME | 0.10432 | 0.18902 | 0.10301 | 0.18275 | 0.10373 | 0.18401 | 0.18529 | 0.18657 | 0.18787
Fluvius Imewo | OOSTENDE | TS OOSTENDE MERCATORL | SP AARTSHERTOGINNESTR | DE ZEILEN | R | 11.4 | 180.5556 | INJECTIE | 0.10432 | 0 | 0.10301 | 0 | 0.10509 | 0 | 0 | 0 | 0
Fluvius Imewo | OOSTENDE | TS OOSTENDE MERCATORL | SP AARTSHERTOGINNESTR | AARTSHERTOGINNESTRAAT 1 | G | 11.4 | 500 | AFNAME | 0.21333 | 0 | 0.21049 | 0 | 0.21938 | 0 | 0 | 0 | 0
Fluvius Imewo | OOSTENDE | TS OOSTENDE MERCATORL | SP AARTSHERTOGINNESTR | AARTSHERTOGINNESTRAAT 1 | G | 11.4 | 500 | INJECTIE | 0.21333 | 0.36202 | 0.21049 | 0.36659 | 0.23749 | 0.41362 | 0.46668 | 0.52654 | 0.59408
Fluvius Imewo | OOSTENDE | TS OOSTENDE MERCATORL | SP AARTSHERTOGINNESTR | C&A | G | 11.4 | 118.0556 | AFNAME | 0.036985 | 0 | 0.029412 | 0 | 0.031433 | 0 | 0 | 0 | 0
Fluvius Imewo | OOSTENDE | TS OOSTENDE MERCATORL | SP AARTSHERTOGINNESTR | C&A | G | 11.4 | 118.0556 | INJECTIE | 0.036985 | 0 | 0.029412 | 0 | 0.030424 | 0 | 0 | 0 | 0
Fluvius Imewo | OOSTENDE | TS OOSTENDE MERCATORL | SP AARTSHERTOGINNESTR | LIJNBAAN F18 | G | 11.4 | 180.5556 | AFNAME | 0.19742 | 0.41961 | 0.19289 | 0.42745 | 0.1997 | 0.44256 | 0.4582 | 0.47439 | 0.49115
Fluvius Imewo | OOSTENDE | TS OOSTENDE MERCATORL | SP AARTSHERTOGINNESTR | LIJNBAAN F18 | G | 11.4 | 180.5556 | INJECTIE | 0.19742 | 0 | 0.19289 | 0 | 0.19672 | 0 | 0 | 0 | 0
Fluvius Imewo | OOSTENDE | TS OOSTENDE MERCATORL | SP AARTSHERTOGINNESTR | EUROPACENTRUM 4 | G | 11.4 | 305.5556 | AFNAME | 0 | 0 | 0 | 0 | 0 | 0 | 0 | 0 | 0
Fluvius Imewo | OOSTENDE | TS OOSTENDE MERCATORL | SP AARTSHERTOGINNESTR | EUROPACENTRUM 4 | G | 11.4 | 305.5556 | INJECTIE | 0 | 0 | 0 | 0 | 0 | 0 | 0 | 0 | 0
Fluvius Imewo | OOSTENDE | TS OOSTENDE MERCATORL | SP AARTSHERTOGINNESTR | CENTRAL PARK | R | 11.4 | 180.5556 | AFNAME | 0.092725 | 0.20392 | 0.092948 | 0.20157 | 0.094876 | 0.20575 | 0.21002 | 0.21437 | 0.21882
Fluvius Imewo | OOSTENDE | TS OOSTENDE MERCATORL | SP AARTSHERTOGINNESTR | CENTRAL PARK | R | 11.4 | 180.5556 | INJECTIE | 0.092725 | 0 | 0.092948 | 0 | 0.10595 | 0 | 0 | 0 | 0
Fluvius Imewo | OOSTENDE | TS OOSTENDE MERCATORL | SP AARTSHERTOGINNESTR | ZONZICHT | R | 11.4 | 180.5556 | AFNAME | 0.11535 | 0.25961 | 0.10859 | 0.25882 | 0.1147 | 0.27338 | 0.28876 | 0.305 | 0.32216
Fluvius Imewo | OOSTENDE | TS OOSTENDE MERCATORL | SP AARTSHERTOGINNESTR | ZONZICHT | R | 11.4 | 180.5556 | INJECTIE | 0.11535 | 0 | 0.10859 | 0 | 0.1183 | 0 | 0 | 0 | 0
Fluvius Imewo | OOSTENDE | TS OOSTENDE MERCATORL | SP AARTSHERTOGINNESTR | CULTUURCENTRUM | G | 11.4 | 180.5556 | AFNAME | 0.08532 | 0 | 0.12761 | 0 | 0.12778 | 0 | 0 | 0 | 0
Fluvius Imewo | OOSTENDE | TS OOSTENDE MERCATORL | SP AARTSHERTOGINNESTR | CULTUURCENTRUM | G | 11.4 | 180.5556 | INJECTIE | 0.08532 | 0 | 0.12761 | 0 | 0.1287 | 0 | 0 | 0 | 0
Fluvius Imewo | OOSTENDE | TS OOSTENDE MERCATORL | SP BREDENE STEENWEG | HAZEGRAS F18 | G | 11.4 | 180.5556 | AFNAME | 0.026728 | 0 | 0.030612 | 0 | 0.031806 | 0 | 0 | 0 | 0
Fluvius Imewo | OOSTENDE | TS OOSTENDE MERCATORL | SP BREDENE STEENWEG | HAZEGRAS F18 | G | 11.4 | 180.5556 | INJECTIE | 0.026728 | 0 | 0.030612 | 0 | 0.032702 | 0 | 0 | 0 | 0
Fluvius Imewo | OOSTENDE | TS OOSTENDE MERCATORL | SP E DE CUYPERSTRAAT | RACHEL | G | 11.4 | 180.5556 | AFNAME | 0 | 0 | 0.089564 | 0 | 0.093425 | 0 | 0 | 0 | 0
Fluvius Imewo | OOSTENDE | TS OOSTENDE MERCATORL | SP E DE CUYPERSTRAAT | RACHEL | G | 11.4 | 180.5556 | INJECTIE | 0 | 0 | 0.089564 | 0 | 0.10181 | 0 | 0 | 0 | 0
Fluvius Imewo | OOSTENDE | TS OOSTENDE MERCATORL | SP E DE CUYPERSTRAAT | E.DE CUYPERSTRAAT 3 | G | 11.4 | 347.2222 | AFNAME | 0.014986 | 0 | 0.01805 | 0 | 0.018106 | 0 | 0 | 0 | 0
Fluvius Imewo | OOSTENDE | TS OOSTENDE MERCATORL | SP E DE CUYPERSTRAAT | E.DE CUYPERSTRAAT 3 | G | 11.4 | 347.2222 | INJECTIE | 0.014986 | 0 | 0.01805 | 0 | 0.02074 | 0 | 0 | 0 | 0
Fluvius Imewo | OOSTENDE | TS OOSTENDE MERCATORL | SP E DE CUYPERSTRAAT | WARSCHAUSTRAAT | G | 11.4 | 368.0556 | AFNAME | 0 | 0 | 0.01445 | 0 | 0.015073 | 0 | 0 | 0 | 0
Fluvius Imewo | OOSTENDE | TS OOSTENDE MERCATORL | SP E DE CUYPERSTRAAT | WARSCHAUSTRAAT | G | 11.4 | 368.0556 | INJECTIE | 0 | 0 | 0.01445 | 0 | 0.015281 | 0 | 0 | 0 | 0
Fluvius Imewo | OOSTENDE | TS OOSTENDE MERCATORL | SP E DE CUYPERSTRAAT | E.DE CUYPERSTRAAT 4 | G | 11.4 | 347.2222 | AFNAME | 0 | 0 | 0.020745 | 0 | 0.021084 | 0 | 0 | 0 | 0
Fluvius Imewo | OOSTENDE | TS OOSTENDE MERCATORL | SP E DE CUYPERSTRAAT | E.DE CUYPERSTRAAT 4 | G | 11.4 | 347.2222 | INJECTIE | 0 | 0 | 0.020745 | 0 | 0.022654 | 0 | 0 | 0 | 0
Fluvius Imewo | OOSTENDE | TS OOSTENDE MERCATORL | SP EUROPACENTRUM GV | EUROPACEN. 4V K2 | G | 11.4 | 138.8889 | AFNAME | 0 | 0 | 0 | 0 | 0 | 0 | 0 | 0 | 0
Fluvius Imewo | OOSTENDE | TS OOSTENDE MERCATORL | SP EUROPACENTRUM GV | EUROPACEN. 4V K2 | G | 11.4 | 138.8889 | INJECTIE | 0 | 0 | 0 | 0 | 0 | 0 | 0 | 0 | 0
Fluvius Imewo | OOSTENDE | TS OOSTENDE MERCATORL | SP EUROPACENTRUM GV | MONDIAL | R | 11.4 | 180.5556 | AFNAME | 0.11549 | 0.21527 | 0.11745 | 0.224 | 0.12552 | 0.23939 | 0.25583 | 0.2734 | 0.29218
Fluvius Imewo | OOSTENDE | TS OOSTENDE MERCATORL | SP EUROPACENTRUM GV | MONDIAL | R | 11.4 | 180.5556 | INJECTIE | 0.11549 | 0 | 0.11745 | 0 | 0.13462 | 0 | 0 | 0 | 0
Fluvius Imewo | OOSTENDE | TS OOSTENDE MERCATORL | SP EUROPACENTRUM GV | EUROPACENTRUM 4 | G | 11.4 | 305.5556 | AFNAME | 0.013999 | 0 | 0.012906 | 0 | 0.013044 | 0 | 0 | 0 | 0
Fluvius Imewo | OOSTENDE | TS OOSTENDE MERCATORL | SP EUROPACENTRUM GV | EUROPACENTRUM 4 | G | 11.4 | 305.5556 | INJECTIE | 0.013999 | 0 | 0.012906 | 0 | 0.014591 | 0 | 0 | 0 | 0
Fluvius Imewo | OOSTENDE | TS OOSTENDE MERCATORL | SP EUROPACENTRUM GV | EUROPACENTRUM 2 | G | 11.4 | 347.2222 | AFNAME | 0.19197 | 0 | 0.19169 | 0 | 0.20458 | 0 | 0 | 0 | 0
Fluvius Imewo | OOSTENDE | TS OOSTENDE MERCATORL | SP EUROPACENTRUM GV | EUROPACENTRUM 2 | G | 11.4 | 347.2222 | INJECTIE | 0.19197 | 0.31362 | 0.19169 | 0.34633 | 0.21423 | 0.38707 | 0.43259 | 0.48347 | 0.54034
Fluvius Imewo | OOSTENDE | TS OOSTENDE MERCATORL | SP EUROPACENTRUM GV | CHATEAU CENTRE | R | 11.4 | 180.5556 | AFNAME | 0.098871 | 0.15471 | 0.098123 | 0.17083 | 0.10551 | 0.1837 | 0.19752 | 0.21239 | 0.22838
Fluvius Imewo | OOSTENDE | TS OOSTENDE MERCATORL | SP EUROPACENTRUM GV | CHATEAU CENTRE | R | 11.4 | 180.5556 | INJECTIE | 0.098871 | 0 | 0.098123 | 0 | 0.1002 | 0 | 0 | 0 | 0
Fluvius Imewo | OOSTENDE | TS OOSTENDE MERCATORL | SP EUROPACENTRUM GV | EUROPACENTRUM 4V GEM, | G | 11.4 | 118.0556 | AFNAME | 0 | 0 | 0 | 0 | 0 | 0 | 0 | 0 | 0
Fluvius Imewo | OOSTENDE | TS OOSTENDE MERCATORL | SP EUROPACENTRUM GV | EUROPACENTRUM 4V GEM, | G | 11.4 | 118.0556 | INJECTIE | 0 | 0 | 0 | 0 | 0 | 0 | 0 | 0 | 0
Fluvius Imewo | OOSTENDE | TS OOSTENDE MERCATORL | SP EUROPACENTRUM GV | DA VINCI | R | 11.4 | 180.5556 | AFNAME | 0.092217 | 0.17617 | 0.091632 | 0.18083 | 0.095031 | 0.18754 | 0.1945 | 0.20172 | 0.2092
Fluvius Imewo | OOSTENDE | TS OOSTENDE MERCATORL | SP EUROPACENTRUM GV | DA VINCI | R | 11.4 | 180.5556 | INJECTIE | 0.092217 | 0 | 0.091632 | 0 | 0.098725 | 0 | 0 | 0 | 0
Fluvius Imewo | OOSTENDE | TS OOSTENDE MERCATORL | SP EUROPACENTRUM GV | EUROPACENTRUM 1 | G | 11.4 | 347.2222 | AFNAME | 0.19442 | 0 | 0.19395 | 0 | 0.20054 | 0 | 0 | 0 | 0
Fluvius Imewo | OOSTENDE | TS OOSTENDE MERCATORL | SP EUROPACENTRUM GV | EUROPACENTRUM 1 | G | 11.4 | 347.2222 | INJECTIE | 0.19442 | 0.31738 | 0.19395 | 0.34936 | 0.21618 | 0.38939 | 0.43402 | 0.48375 | 0.53918
Fluvius Imewo | OOSTENDE | TS OOSTENDE MERCATORL | SP EUROPACENTRUM GV | ASLK | R | 11.4 | 118.0556 | AFNAME | 0.080478 | 0.16337 | 0.079628 | 0.17195 | 0.084792 | 0.1831 | 0.19497 | 0.20762 | 0.22108
Fluvius Imewo | OOSTENDE | TS OOSTENDE MERCATORL | SP EUROPACENTRUM GV | ASLK | R | 11.4 | 118.0556 | INJECTIE | 0.080478 | 0 | 0.079628 | 0 | 0.085004 | 0 | 0 | 0 | 0
Fluvius Imewo | OOSTENDE | TS OOSTENDE MERCATORL | SP EUROPACENTRUM GV | EUROPACEN. 4V K1 | G | 11.4 | 138.8889 | AFNAME | 0.036404 | 0.114 | 0.038235 | 0.13182 | 0.039196 | 0.13514 | 0.13853 | 0.14202 | 0.14559
Fluvius Imewo | OOSTENDE | TS OOSTENDE MERCATORL | SP EUROPACENTRUM GV | EUROPACEN. 4V K1 | G | 11.4 | 138.8889 | INJECTIE | 0.036404 | 0 | 0.038235 | 0 | 0.041529 | 0 | 0 | 0 | 0
Fluvius Imewo | OOSTENDE | TS OOSTENDE MERCATORL | SP EUROPACENTRUM GV | PARKING CASINO | G | 11.4 | 180.5556 | AFNAME | 0.070639 | 0 | 0 | 0 | 0 | 0 | 0 | 0 | 0
Fluvius Imewo | OOSTENDE | TS OOSTENDE MERCATORL | SP EUROPACENTRUM GV | PARKING CASINO | G | 11.4 | 180.5556 | INJECTIE | 0.070639 | 0 | 0 | 0 | 0 | 0 | 0 | 0 | 0
Fluvius Imewo | OOSTENDE | TS OOSTENDE MERCATORL | SP EUROPACENTRUM GV | OOSTHELLING KURSAAL | G | 11.4 | 347.2222 | AFNAME | 0.047955 | 0.11029 | 0.043977 | 0.091691 | 0.046526 | 0.097005 | 0.10263 | 0.10857 | 0.11487
Fluvius Imewo | OOSTENDE | TS OOSTENDE MERCATORL | SP EUROPACENTRUM GV | OOSTHELLING KURSAAL | G | 11.4 | 347.2222 | INJECTIE | 0.047955 | 0 | 0.043977 | 0 | 0.048707 | 0 | 0 | 0 | 0
Fluvius Imewo | OOSTENDE | TS OOSTENDE MERCATORL | SP EUROPACENTRUM GV | EUROPACENTRUM 34V | G | 11.4 | 118.0556 | AFNAME | 0 | 0 | 0.027088 | 0 | 0.028919 | 0 | 0 | 0 | 0
Fluvius Imewo | OOSTENDE | TS OOSTENDE MERCATORL | SP EUROPACENTRUM GV | EUROPACENTRUM 34V | G | 11.4 | 118.0556 | INJECTIE | 0 | 0 | 0.027088 | 0 | 0.030727 | 0 | 0 | 0 | 0
Fluvius Imewo | OOSTENDE | TS OOSTENDE MERCATORL | SP EUROPACENTRUM GV | MERCURIUS 2 | R | 11.4 | 180.5556 | AFNAME | 0.21202 | 0.38442 | 0.21506 | 0.424 | 0.21552 | 0.42491 | 0.42583 | 0.42675 | 0.42767
Fluvius Imewo | OOSTENDE | TS OOSTENDE MERCATORL | SP EUROPACENTRUM GV | MERCURIUS 2 | R | 11.4 | 180.5556 | INJECTIE | 0.21202 | 0 | 0.21506 | 0 | 0.22457 | 0 | 0 | 0 | 0
Fluvius Imewo | OOSTENDE | TS OOSTENDE MERCATORL | SP EUROPACENTRUM GV | ACKE | G | 11.4 | 180.5556 | AFNAME | 0.14586 | 0 | 2.9514 | 0 | 3.1102 | 0 | 0 | 0 | 0
Fluvius Imewo | OOSTENDE | TS OOSTENDE MERCATORL | SP EUROPACENTRUM GV | ACKE | G | 11.4 | 180.5556 | INJECTIE | 0.14586 | 0 | 2.9514 | 0 | 3.1764 | 0 | 0 | 0 | 0
Fluvius Imewo | OOSTENDE | TS OOSTENDE MERCATORL | SP EUROPACENTRUM GV | EUROPACENTRUM 3 | G | 11.4 | 305.5556 | AFNAME | 0 | 0 | 0 | 0 | 0 | 0 | 0 | 0 | 0
Fluvius Imewo | OOSTENDE | TS OOSTENDE MERCATORL | SP EUROPACENTRUM GV | EUROPACENTRUM 3 | G | 11.4 | 305.5556 | INJECTIE | 0 | 0 | 0 | 0 | 0 | 0 | 0 | 0 | 0
Fluvius Imewo | OOSTENDE | TS OOSTENDE MERCATORL | SP EUROPACENTRUM GV | MERCURIUS 1 | G | 11.4 | 180.5556 | AFNAME | 0.052938 | 0.10256 | 0.054305 | 0.093506 | 0.057316 | 0.098689 | 0.10416 | 0.10993 | 0.11603
Fluvius Imewo | OOSTENDE | TS OOSTENDE MERCATORL | SP EUROPACENTRUM GV | MERCURIUS 1 | G | 11.4 | 180.5556 | INJECTIE | 0.052938 | 0 | 0.054305 | 0 | 0.062006 | 0 | 0 | 0 | 0
Fluvius Imewo | OOSTENDE | TS OOSTENDE MERCATORL | SP HAZEGRAS | MODENA | R | 11.4 | 180.5556 | AFNAME | 0.13518 | 0.25176 | 0.14199 | 0.24235 | 0.14935 | 0.2549 | 0.26811 | 0.28199 | 0.2966
Fluvius Imewo | OOSTENDE | TS OOSTENDE MERCATORL | SP HAZEGRAS | MODENA | R | 11.4 | 180.5556 | INJECTIE | 0.13518 | 0 | 0.14199 | 0 | 0.14987 | 0 | 0 | 0 | 0
Fluvius Imewo | OOSTENDE | TS OOSTENDE MERCATORL | SP HAZEGRAS | HAZEGRAS 2 | G | 11.4 | 347.2222 | AFNAME | 0 | 0 | 0.11984 | 0 | 0.12497 | 0 | 0 | 0 | 0
Fluvius Imewo | OOSTENDE | TS OOSTENDE MERCATORL | SP HAZEGRAS | HAZEGRAS 2 | G | 11.4 | 347.2222 | INJECTIE | 0 | 0.17201 | 0.11984 | 0.18216 | 0.12433 | 0.18898 | 0.19605 | 0.20338 | 0.21099
Fluvius Imewo | OOSTENDE | TS OOSTENDE MERCATORL | SP HAZEGRAS | ICON | G | 11.4 | 180.5556 | AFNAME | 0.051933 | 0.092 | 0.05485 | 0.09689 | 0.055803 | 0.098574 | 0.10029 | 0.10203 | 0.1038
Fluvius Imewo | OOSTENDE | TS OOSTENDE MERCATORL | SP HAZEGRAS | ICON | G | 11.4 | 180.5556 | INJECTIE | 0.051933 | 0 | 0.05485 | 0 | 0.06053 | 0 | 0 | 0 | 0
Fluvius Imewo | OOSTENDE | TS OOSTENDE MERCATORL | SP HAZEGRAS | GROENDREEF OP STOP | G | 11.4 | 138.8889 | AFNAME | 0 | 0 | 0 | 0 | 0 | 0 | 0 | 0 | 0
Fluvius Imewo | OOSTENDE | TS OOSTENDE MERCATORL | SP HAZEGRAS | GROENDREEF OP STOP | G | 11.4 | 138.8889 | INJECTIE | 0 | 0 | 0 | 0 | 0 | 0 | 0 | 0 | 0
Fluvius Imewo | OOSTENDE | TS OOSTENDE MERCATORL | SP HAZEGRAS | HAZEGRAS 1 | G | 11.4 | 347.2222 | AFNAME | 0.090008 | 0 | 0.095697 | 0 | 0.099619 | 0 | 0 | 0 | 0
Fluvius Imewo | OOSTENDE | TS OOSTENDE MERCATORL | SP HAZEGRAS | HAZEGRAS 1 | G | 11.4 | 347.2222 | INJECTIE | 0.090008 | 0.15418 | 0.095697 | 0.16276 | 0.096795 | 0.16463 | 0.16652 | 0.16843 | 0.17036
Fluvius Imewo | OOSTENDE | TS OOSTENDE MERCATORL | SP HAZEGRAS | SEAGULL | R | 11.4 | 180.5556 | AFNAME | 0.1545 | 0.33019 | 0.14894 | 0.2949 | 0.15878 | 0.31438 | 0.33514 | 0.35728 | 0.38087
Fluvius Imewo | OOSTENDE | TS OOSTENDE MERCATORL | SP HAZEGRAS | SEAGULL | R | 11.4 | 180.5556 | INJECTIE | 0.1545 | 0 | 0.14894 | 0 | 0.1613 | 0 | 0 | 0 | 0
Fluvius Imewo | OOSTENDE | TS OOSTENDE MERCATORL | SP HAZEGRAS | SKY TOWER 2 | G | 11.4 | 500 | AFNAME | 0.015432 | 0.035897 | 0.019333 | 0.046495 | 0.019495 | 0.046883 | 0.047275 | 0.04767 | 0.048068
Fluvius Imewo | OOSTENDE | TS OOSTENDE MERCATORL | SP HAZEGRAS | SKY TOWER 2 | G | 11.4 | 500 | INJECTIE | 0.015432 | 0 | 0.019333 | 0 | 0.022114 | 0 | 0 | 0 | 0
Fluvius Imewo | OOSTENDE | TS OOSTENDE MERCATORL | SP HAZEGRAS | STADHUIS | R | 11.4 | 180.5556 | AFNAME | 0.0884 | 0.22588 | 0.088036 | 0.20863 | 0.08927 | 0.21155 | 0.21452 | 0.21753 | 0.22058
Fluvius Imewo | OOSTENDE | TS OOSTENDE MERCATORL | SP HAZEGRAS | STADHUIS | R | 11.4 | 180.5556 | INJECTIE | 0.0884 | 0 | 0.088036 | 0 | 0.094457 | 0 | 0 | 0 | 0
Fluvius Imewo | OOSTENDE | TS OOSTENDE MERCATORL | SP HAZEGRAS | HAZEGRAS 3 | G | 11.4 | 666.6667 | AFNAME | 0.067311 | 0 | 0.07179 | 0 | 0.075159 | 0 | 0 | 0 | 0
Fluvius Imewo | OOSTENDE | TS OOSTENDE MERCATORL | SP HAZEGRAS | HAZEGRAS 3 | G | 11.4 | 666.6667 | INJECTIE | 0.067311 | 0.11551 | 0.07179 | 0.12229 | 0.078108 | 0.13305 | 0.14476 | 0.1575 | 0.17136
Fluvius Imewo | OOSTENDE | TS OOSTENDE MERCATORL | SP HAZEGRAS | MARINA | G | 11.4 | 180.5556 | AFNAME | 0.096117 | 0.18087 | 0.10187 | 0.21507 | 0.10809 | 0.2282 | 0.24212 | 0.25689 | 0.27256
Fluvius Imewo | OOSTENDE | TS OOSTENDE MERCATORL | SP HAZEGRAS | MARINA | G | 11.4 | 180.5556 | INJECTIE | 0.096117 | 0 | 0.10187 | 0 | 0.10596 | 0 | 0 | 0 | 0
Fluvius Imewo | OOSTENDE | TS OOSTENDE MERCATORL | SP HAZEGRAS | SKY HOTEL | G | 11.4 | 180.5556 | AFNAME | 0 | 0 | 0.0082337 | 0 | 0.0088601 | 0 | 0 | 0 | 0
Fluvius Imewo | OOSTENDE | TS OOSTENDE MERCATORL | SP HAZEGRAS | SKY HOTEL | G | 11.4 | 180.5556 | INJECTIE | 0 | 0 | 0.0082337 | 0 | 0.0090113 | 0 | 0 | 0 | 0
Fluvius Imewo | OOSTENDE | TS OOSTENDE MERCATORL | SP LEEUWERIKENSTRAAT | OV3 ST JAN | I | 11.4 | 180.5556 | AFNAME | 0.04698 | 0.15234 | 0.047075 | 0.14532 | 0.0504 | 0.15558 | 0.16657 | 0.17833 | 0.19093
Fluvius Imewo | OOSTENDE | TS OOSTENDE MERCATORL | SP LEEUWERIKENSTRAAT | OV3 ST JAN | I | 11.4 | 180.5556 | INJECTIE | 0.04698 | 0 | 0.047075 | 0 | 0.053165 | 0 | 0 | 0 | 0
Fluvius Imewo | OOSTENDE | TS OOSTENDE MERCATORL | SP LEEUWERIKENSTRAAT | LEEUWERIKENSTRAAT 2 | G | 11.4 | 500 | AFNAME | 0.0706 | 0.15718 | 0.08288 | 0.14683 | 0.087572 | 0.15514 | 0.16393 | 0.17321 | 0.18302
Fluvius Imewo | OOSTENDE | TS OOSTENDE MERCATORL | SP LEEUWERIKENSTRAAT | LEEUWERIKENSTRAAT 2 | G | 11.4 | 500 | INJECTIE | 0.0706 | 0 | 0.08288 | 0 | 0.088687 | 0 | 0 | 0 | 0
Fluvius Imewo | OOSTENDE | TS OOSTENDE MERCATORL | SP LEEUWERIKENSTRAAT | LEEUWERIKENSTRAAT F3 | G | 11.4 | 347.2222 | AFNAME | 0.089703 | 0.19797 | 0.10456 | 0.18462 | 0.10789 | 0.19049 | 0.19656 | 0.20281 | 0.20926
Fluvius Imewo | OOSTENDE | TS OOSTENDE MERCATORL | SP LEEUWERIKENSTRAAT | LEEUWERIKENSTRAAT F3 | G | 11.4 | 347.2222 | INJECTIE | 0.089703 | 0 | 0.10456 | 0 | 0.11523 | 0 | 0 | 0 | 0
Fluvius Imewo | OOSTENDE | TS OOSTENDE MERCATORL | SP LEEUWERIKENSTRAAT | ZWALUWENSTRAAT | R | 11.4 | 180.5556 | AFNAME | 0.11628 | 0.22916 | 0.11448 | 0.21432 | 0.12085 | 0.22625 | 0.23885 | 0.25215 | 0.26619
Fluvius Imewo | OOSTENDE | TS OOSTENDE MERCATORL | SP LEEUWERIKENSTRAAT | ZWALUWENSTRAAT | R | 11.4 | 180.5556 | INJECTIE | 0.11628 | 0 | 0.11448 | 0 | 0.12921 | 0 | 0 | 0 | 0
Fluvius Imewo | OOSTENDE | TS OOSTENDE MERCATORL | SP LEEUWERIKENSTRAAT | KROONLAAN | R | 11.4 | 180.5556 | AFNAME | 0.082373 | 0.18167 | 0.089659 | 0.17175 | 0.093954 | 0.17998 | 0.1886 | 0.19763 | 0.2071
Fluvius Imewo | OOSTENDE | TS OOSTENDE MERCATORL | SP LEEUWERIKENSTRAAT | KROONLAAN | R | 11.4 | 180.5556 | INJECTIE | 0.082373 | 0 | 0.089659 | 0 | 0.093815 | 0 | 0 | 0 | 0
Fluvius Imewo | OOSTENDE | TS OOSTENDE MERCATORL | SP LEEUWERIKENSTRAAT | SOCIALE HOOGBOUW F1 | R | 11.4 | 347.2222 | AFNAME | 0.052926 | 0.14947 | 0.054123 | 0.14157 | 0.05607 | 0.14666 | 0.15194 | 0.1574 | 0.16307
Fluvius Imewo | OOSTENDE | TS OOSTENDE MERCATORL | SP LEEUWERIKENSTRAAT | SOCIALE HOOGBOUW F1 | R | 11.4 | 347.2222 | INJECTIE | 0.052926 | 0 | 0.054123 | 0 | 0.056395 | 0 | 0 | 0 | 0
Fluvius Imewo | OOSTENDE | TS OOSTENDE MERCATORL | SP LEEUWERIKENSTRAAT | LEEUWERIKENSTRAAT 1 | G | 11.4 | 347.2222 | AFNAME | 0.072031 | 0.16457 | 0.084596 | 0.15299 | 0.090887 | 0.16437 | 0.1766 | 0.18973 | 0.20384
Fluvius Imewo | OOSTENDE | TS OOSTENDE MERCATORL | SP LEEUWERIKENSTRAAT | LEEUWERIKENSTRAAT 1 | G | 11.4 | 347.2222 | INJECTIE | 0.072031 | 0 | 0.084596 | 0 | 0.08769 | 0 | 0 | 0 | 0
Fluvius Imewo | OOSTENDE | TS OOSTENDE MERCATORL | SP LEEUWERIKENSTRAAT | SOCIALE HOOGBOUW F2 | R | 11.4 | 347.2222 | AFNAME | 0.037135 | 0.13654 | 0.035499 | 0.12659 | 0.036934 | 0.13171 | 0.13704 | 0.14258 | 0.14834
Fluvius Imewo | OOSTENDE | TS OOSTENDE MERCATORL | SP LEEUWERIKENSTRAAT | SOCIALE HOOGBOUW F2 | R | 11.4 | 347.2222 | INJECTIE | 0.037135 | 0 | 0.035499 | 0 | 0.039786 | 0 | 0 | 0 | 0
Fluvius Imewo | OOSTENDE | TS OOSTENDE MERCATORL | SP PARK | PETERSBURG | R | 11.4 | 180.5556 | AFNAME | 0.11668 | 0.22413 | 0.11902 | 0.21524 | 0.12132 | 0.21939 | 0.22363 | 0.22795 | 0.23235
Fluvius Imewo | OOSTENDE | TS OOSTENDE MERCATORL | SP PARK | PETERSBURG | R | 11.4 | 180.5556 | INJECTIE | 0.11668 | 0 | 0.11902 | 0 | 0.12763 | 0 | 0 | 0 | 0
Fluvius Imewo | OOSTENDE | TS OOSTENDE MERCATORL | SP PARK | KURSAAL | G | 11.4 | 347.2222 | AFNAME | 0 | 0 | 0 | 0 | 0 | 0 | 0 | 0 | 0
Fluvius Imewo | OOSTENDE | TS OOSTENDE MERCATORL | SP PARK | KURSAAL | G | 11.4 | 347.2222 | INJECTIE | 0 | 0 | 0 | 0 | 0 | 0 | 0 | 0 | 0
Fluvius Imewo | OOSTENDE | TS OOSTENDE MERCATORL | SP PARK | PRINSENLAAN | G | 11.4 | 500 | AFNAME | 0 | 0 | 0 | 0 | 0 | 0 | 0 | 0 | 0
Fluvius Imewo | OOSTENDE | TS OOSTENDE MERCATORL | SP PARK | PRINSENLAAN | G | 11.4 | 500 | INJECTIE | 0 | 0 | 0 | 0 | 0 | 0 | 0 | 0 | 0
Fluvius Imewo | OOSTENDE | TS OOSTENDE MERCATORL | SP PARK | ST JOZEFSCHOOL | G | 11.4 | 145.8333 | AFNAME | 0.26386 | 0 | 0.062908 | 0 | 0.067365 | 0 | 0 | 0 | 0
Fluvius Imewo | OOSTENDE | TS OOSTENDE MERCATORL | SP PARK | ST JOZEFSCHOOL | G | 11.4 | 145.8333 | INJECTIE | 0.26386 | 0 | 0.062908 | 0 | 0.070715 | 0 | 0 | 0 | 0
Fluvius Imewo | OOSTENDE | TS OOSTENDE MERCATORL | SP PARK | PARK HOUSE | R | 11.4 | 180.5556 | AFNAME | 0.11302 | 0.25334 | 0.12081 | 0.26824 | 0.12813 | 0.28449 | 0.30172 | 0.32 | 0.33939
Fluvius Imewo | OOSTENDE | TS OOSTENDE MERCATORL | SP PARK | PARK HOUSE | R | 11.4 | 180.5556 | INJECTIE | 0.11302 | 0 | 0.12081 | 0 | 0.13227 | 0 | 0 | 0 | 0
Fluvius Imewo | OOSTENDE | TS OOSTENDE MERCATORL | SP PARK | PARK | G | 11.4 | 500 | AFNAME | 0.23899 | 0.39624 | 0.24188 | 0.4588 | 0.24739 | 0.46926 | 0.47995 | 0.49089 | 0.50208
Fluvius Imewo | OOSTENDE | TS OOSTENDE MERCATORL | SP PARK | PARK | G | 11.4 | 500 | INJECTIE | 0.23899 | 0 | 0.24188 | 0 | 0.25232 | 0 | 0 | 0 | 0
Fluvius Imewo | OOSTENDE | TS OOSTENDE MERCATORL | SP PARK | SP E. DE CUYPERSTRAAT | G | 11.4 | 368.0556 | AFNAME | 0.01555 | 0 | 0.014907 | 0 | 0.015314 | 0 | 0 | 0 | 0
Fluvius Imewo | OOSTENDE | TS OOSTENDE MERCATORL | SP PARK | SP E. DE CUYPERSTRAAT | G | 11.4 | 368.0556 | INJECTIE | 0.01555 | 0 | 0.014907 | 0 | 0.015514 | 0 | 0 | 0 | 0
Fluvius Imewo | OOSTENDE | TS OOSTENDE MERCATORL | SP PARK | ST JAMES | G | 11.4 | 180.5556 | AFNAME | 0.22626 | 0.3513 | 0.22349 | 0.41971 | 0.22877 | 0.42963 | 0.43978 | 0.45017 | 0.46081
Fluvius Imewo | OOSTENDE | TS OOSTENDE MERCATORL | SP PARK | ST JAMES | G | 11.4 | 180.5556 | INJECTIE | 0.22626 | 0 | 0.22349 | 0 | 0.22881 | 0 | 0 | 0 | 0
Fluvius Imewo | OOSTENDE | TS OOSTENDE MERCATORL | SP SLOEPENSTRAAT | ORLANDO | G | 11.4 | 180.5556 | AFNAME | 0.029412 | 0 | 0.089058 | 0 | 0.092809 | 0 | 0 | 0 | 0
Fluvius Imewo | OOSTENDE | TS OOSTENDE MERCATORL | SP SLOEPENSTRAAT | ORLANDO | G | 11.4 | 180.5556 | INJECTIE | 0.029412 | 0 | 0.089058 | 0 | 0.090731 | 0 | 0 | 0 | 0
Fluvius Imewo | OOSTENDE | TS OOSTENDE MERCATORL | SP WARSCHAUSTRAAT | EX KON VILLA | G | 11.4 | 180.5556 | AFNAME | 0.05401 | 0 | 0.051378 | 0 | 0.052973 | 0 | 0 | 0 | 0
Fluvius Imewo | OOSTENDE | TS OOSTENDE MERCATORL | SP WARSCHAUSTRAAT | EX KON VILLA | G | 11.4 | 180.5556 | INJECTIE | 0.05401 | 0.094433 | 0.051378 | 0.096967 | 0.057386 | 0.10831 | 0.12097 | 0.13511 | 0.15091
Fluvius Imewo | OOSTENDE | TS OOSTENDE MERCATORL | SP WARSCHAUSTRAAT | ROYAL ASTRID | G | 11.4 | 180.5556 | AFNAME | 0.0929 | 0.16501 | 0.088197 | 0.16456 | 0.090019 | 0.16797 | 0.17144 | 0.17498 | 0.1786
Fluvius Imewo | OOSTENDE | TS OOSTENDE MERCATORL | SP WARSCHAUSTRAAT | ROYAL ASTRID | G | 11.4 | 180.5556 | INJECTIE | 0.0929 | 0 | 0.088197 | 0 | 0.092952 | 0 | 0 | 0 | 0
Fluvius Imewo | EVERGEM | TS RIEME-OV5 LGB-RO | SP MOLENSTRAAT | RIEMESTEENWEG | G | 12.4 | 118.0556 | AFNAME | 0.16683 | 0 | 0.22618 | 0 | 0.23488 | 0 | 0 | 0 | 0
Fluvius Imewo | EVERGEM | TS RIEME-OV5 LGB-RO | SP MOLENSTRAAT | RIEMESTEENWEG | G | 12.4 | 118.0556 | INJECTIE | 0.16683 | 0 | 0.22618 | 0 | 0.23731 | 0 | 0 | 0 | 0
Fluvius Imewo | GENT | TS RIEME-OV5 LGB-RO | SP RIEMEKAAI | DORDRECHTSTRAAT | G | 12.4 | 83.3333 | AFNAME | 0.059822 | 0.1398 | 0.059416 | 0.13096 | 0.059732 | 0.13165 | 0.13235 | 0.13305 | 0.13376
Fluvius Imewo | GENT | TS RIEME-OV5 LGB-RO | SP RIEMEKAAI | DORDRECHTSTRAAT | G | 12.4 | 83.3333 | INJECTIE | 0.059822 | 0.064783 | 0.059416 | 0.087339 | 0.06701 | 0.098501 | 0.11109 | 0.12529 | 0.1413
Fluvius Imewo | GENT | TS RIEME-OV5 LGB-RO | SP RIEMEKAAI | C. COLUMBUSLAAN | G | 12.4 | 500 | AFNAME | 0.015404 | 0 | 0.017677 | 0 | 0.018799 | 0 | 0 | 0 | 0
Fluvius Imewo | GENT | TS RIEME-OV5 LGB-RO | SP RIEMEKAAI | C. COLUMBUSLAAN | G | 12.4 | 500 | INJECTIE | 0.015404 | 0.0086974 | 0.017677 | 0.011026 | 0.018192 | 0.011347 | 0.011677 | 0.012018 | 0.012368
Fluvius Imewo | GENT | TS RIEME-OV5 LGB-RO | SP RIEMEKAAI | RIEMEKAAI F1 | G | 12.4 | 500 | AFNAME | 0.13959 | 0.29638 | 0.18239 | 0.25148 | 0.18323 | 0.25264 | 0.2538 | 0.25497 | 0.25614
Fluvius Imewo | GENT | TS RIEME-OV5 LGB-RO | SP RIEMEKAAI | RIEMEKAAI F1 | G | 12.4 | 500 | INJECTIE | 0.13959 | 0.43412 | 0.18239 | 0.4512 | 0.18948 | 0.46875 | 0.48698 | 0.50591 | 0.52559
Fluvius Imewo | GENT | TS RIEME-OV5 LGB-RO | SP RIEMEKAAI | KUHLMANKAAI | G | 12.4 | 500 | AFNAME | 0.1796 | 0.58 | 0.25236 | 0.59821 | 0.2688 | 0.63719 | 0.67871 | 0.72295 | 0.77006
Fluvius Imewo | GENT | TS RIEME-OV5 LGB-RO | SP RIEMEKAAI | KUHLMANKAAI | G | 12.4 | 500 | INJECTIE | 0.1796 | 0.27742 | 0.25236 | 0.23639 | 0.28239 | 0.26452 | 0.29599 | 0.33122 | 0.37063
Fluvius Imewo | GENT | TS RIEME-OV5 LGB-RO | SP RIEMEKAAI | RIEMEKAAI F2 | G | 12.4 | 666.6667 | AFNAME | 0.12771 | 0.27827 | 0.167 | 0.23705 | 0.16988 | 0.24113 | 0.24529 | 0.24951 | 0.25381
Fluvius Imewo | GENT | TS RIEME-OV5 LGB-RO | SP RIEMEKAAI | RIEMEKAAI F2 | G | 12.4 | 666.6667 | INJECTIE | 0.12771 | 0.40376 | 0.167 | 0.41959 | 0.18226 | 0.45794 | 0.49979 | 0.54547 | 0.59532
Fluvius Imewo | GENT | TS RIEME-OV5 LGB-RO | SP RIEMEKAAI | SPIEDAMSTRAAT | R | 12.4 | 368.0556 | AFNAME | 0.1307 | 0.28427 | 0.13447 | 0.27262 | 0.1398 | 0.28343 | 0.29466 | 0.30634 | 0.31848
Fluvius Imewo | GENT | TS RIEME-OV5 LGB-RO | SP RIEMEKAAI | SPIEDAMSTRAAT | R | 12.4 | 368.0556 | INJECTIE | 0.1307 | 0.16271 | 0.13447 | 0.19305 | 0.14954 | 0.21469 | 0.23876 | 0.26552 | 0.29529
Fluvius Imewo | GENT | TS RIEME-OV5 LGB-RO | SP RIEMEKAAI | KLUIZENDOKKEN | G | 12.4 | 500 | AFNAME | 0.11556 | 0.24907 | 0.099884 | 0.24892 | 0.10429 | 0.2599 | 0.27135 | 0.28331 | 0.2958
Fluvius Imewo | GENT | TS RIEME-OV5 LGB-RO | SP RIEMEKAAI | KLUIZENDOKKEN | G | 12.4 | 500 | INJECTIE | 0.11556 | 0.47159 | 0.099884 | 0.44801 | 0.10758 | 0.48252 | 0.51968 | 0.55971 | 0.60282
Fluvius Imewo | ZELZATE | TS RIEME-OV5 LGB-RO | SP WESTKADE | TUNNELLAAN | G | 12.4 | #VALUE! | AFNAME | 0 | 0 | 0 | 0 | 0 | 0 | 0 | 0 | 0
Fluvius Imewo | ZELZATE | TS RIEME-OV5 LGB-RO | SP WESTKADE | TUNNELLAAN | G | 12.4 | #VALUE! | INJECTIE | 0 | 0 | 0 | 0 | 0 | 0 | 0 | 0 | 0
Fluvius Imewo | BEERNEM | TS SIJSELE 36 12KV | SP OEDELEM KERK | DRIEPIKKEL | R | 12.4 | 368.0556 | AFNAME | 0.10203 | 0.21145 | 0.10666 | 0.209 | 0.11271 | 0.22086 | 0.23339 | 0.24664 | 0.26064
Fluvius Imewo | BEERNEM | TS SIJSELE 36 12KV | SP OEDELEM KERK | DRIEPIKKEL | R | 12.4 | 368.0556 | INJECTIE | 0.10203 | 0.1688 | 0.10666 | 0.19921 | 0.1082 | 0.2021 | 0.20503 | 0.208 | 0.21102
Fluvius Imewo | BEERNEM | TS SIJSELE 36 12KV | SP OEDELEM KERK | DE VLIEGHERE | G | 12.4 | 277.7778 | AFNAME | 0.016614 | 0 | 0.017331 | 0 | 0.018652 | 0 | 0 | 0 | 0
Fluvius Imewo | BEERNEM | TS SIJSELE 36 12KV | SP OEDELEM KERK | DE VLIEGHERE | G | 12.4 | 277.7778 | INJECTIE | 0.016614 | 0 | 0.017331 | 0 | 0.019518 | 0 | 0 | 0 | 0
Fluvius Imewo | BEERNEM | TS SIJSELE 36 12KV | SP OEDELEM KERK | BEERNEMSTRAAT | R | 12.4 | 201.3889 | AFNAME | 0.019637 | 0.0055407 | 0.020365 | 0.0084889 | 0.021635 | 0.0090183 | 0.0095808 | 0.010178 | 0.010813
Fluvius Imewo | BEERNEM | TS SIJSELE 36 12KV | SP OEDELEM KERK | BEERNEMSTRAAT | R | 12.4 | 201.3889 | INJECTIE | 0.019637 | 0.0030074 | 0.020365 | 0.0031259 | 0.020518 | 0.0031494 | 0.003173 | 0.0031969 | 0.0032209
Fluvius Imewo | BEERNEM | TS SIJSELE 36 12KV | SP OEDELEM KERK | DUMONTSTRAAT | R | 12.4 | 222.2222 | AFNAME | 0.030202 | 0.069638 | 0.035108 | 0.073562 | 0.035208 | 0.07377 | 0.07398 | 0.074189 | 0.0744
Fluvius Imewo | BEERNEM | TS SIJSELE 36 12KV | SP OEDELEM KERK | DUMONTSTRAAT | R | 12.4 | 222.2222 | INJECTIE | 0.030202 | 0.069181 | 0.035108 | 0.076076 | 0.0398 | 0.086243 | 0.097769 | 0.11083 | 0.12565
Fluvius Imewo | BEERNEM | TS SIJSELE 36 12KV | SP OEDELEM KERK | BLANCA | G | 12.4 | 368.0556 | AFNAME | 0.07737 | 0.14559 | 0.075852 | 0.14257 | 0.078725 | 0.14797 | 0.15358 | 0.1594 | 0.16543
Fluvius Imewo | BEERNEM | TS SIJSELE 36 12KV | SP OEDELEM KERK | BLANCA | G | 12.4 | 368.0556 | INJECTIE | 0.07737 | 0 | 0.075852 | 0 | 0.083832 | 0 | 0 | 0 | 0
Fluvius Imewo | BEERNEM | TS SIJSELE 36 12KV | SP OEDELEM KERK | SINT-JANSDREEF | R | 12.4 | 118.0556 | AFNAME | 0.11336 | 0.2159 | 0.12035 | 0.21607 | 0.12755 | 0.229 | 0.2427 | 0.25722 | 0.27262
Fluvius Imewo | BEERNEM | TS SIJSELE 36 12KV | SP OEDELEM KERK | SINT-JANSDREEF | R | 12.4 | 118.0556 | INJECTIE | 0.11336 | 0.1975 | 0.12035 | 0.20605 | 0.12884 | 0.2206 | 0.23618 | 0.25285 | 0.27071
Fluvius Imewo | BEERNEM | TS SIJSELE 36 12KV | SP OEDELEM KERK | OEDELEM KERK F1 | G | 12.4 | 500 | AFNAME | 0.12797 | 0.19765 | 0.13526 | 0.23243 | 0.13546 | 0.23276 | 0.2331 | 0.23344 | 0.23378
Fluvius Imewo | BEERNEM | TS SIJSELE 36 12KV | SP OEDELEM KERK | OEDELEM KERK F1 | G | 12.4 | 500 | INJECTIE | 0.12797 | 0.27608 | 0.13526 | 0.39668 | 0.15156 | 0.44449 | 0.49806 | 0.55808 | 0.62534
Fluvius Imewo | BEERNEM | TS SIJSELE 36 12KV | SP OEDELEM KERK | OEDELEM KERK F2 | G | 12.4 | 666.6667 | AFNAME | 0.10178 | 0.13833 | 0.10764 | 0.16329 | 0.11478 | 0.17414 | 0.1857 | 0.19803 | 0.21117
Fluvius Imewo | BEERNEM | TS SIJSELE 36 12KV | SP OEDELEM KERK | OEDELEM KERK F2 | G | 12.4 | 666.6667 | INJECTIE | 0.10178 | 0.21289 | 0.10764 | 0.21758 | 0.11768 | 0.23789 | 0.2601 | 0.28437 | 0.31092
Fluvius Imewo | BEERNEM | TS SIJSELE 36 12KV | SP OEDELEM KERK | OUDE MELKERIJ | G | 12.4 | 368.0556 | AFNAME | 0.094195 | 0.19787 | 0.10052 | 3.169 | 0.10585 | 3.3373 | 3.5146 | 3.7013 | 3.8978 | verder opvolgen - gevolg verschakeling
Fluvius Imewo | BEERNEM | TS SIJSELE 36 12KV | SP OEDELEM KERK | OUDE MELKERIJ | G | 12.4 | 368.0556 | INJECTIE | 0.094195 | 0.15327 | 0.10052 | 0.18116 | 0.11222 | 0.20225 | 0.2258 | 0.25209 | 0.28145
Fluvius Imewo | BEERNEM | TS SIJSELE 36 12KV | SP OEDELEM KERK | KNEUKELSTRAAT | G | 12.4 | 118.0556 | AFNAME | 0.0083141 | 0 | 0.012901 | 0 | 0.013019 | 0 | 0 | 0 | 0
Fluvius Imewo | BEERNEM | TS SIJSELE 36 12KV | SP OEDELEM KERK | KNEUKELSTRAAT | G | 12.4 | 118.0556 | INJECTIE | 0.0083141 | 0 | 0.012901 | 0 | 0.014109 | 0 | 0 | 0 | 0
Fluvius Imewo | MALDEGEM | TS SITE ADEGEM | SP GRENADIERSPLEIN | IVM WKK | G | 12.4 | 534.7222 | AFNAME | 0.50729 | 0.12163 | 0.5225 | 0.11738 | 0.54767 | 0.12303 | 0.12896 | 0.13517 | 0.14168
Fluvius Imewo | MALDEGEM | TS SITE ADEGEM | SP GRENADIERSPLEIN | IVM WKK | G | 12.4 | 534.7222 | INJECTIE | 0.50729 | 0.64555 | 0.5225 | 0.64793 | 0.55072 | 0.68292 | 0.7198 | 0.75868 | 0.79965 | verder opvolgen
Fluvius Imewo | MALDEGEM | TS SITE ADEGEM | SP GRENADIERSPLEIN |  | G | 12.4 | 138.8889 | AFNAME | 0.056076 | 0.1514 | 0.057642 | 0.1359 | 0.060243 | 0.14203 | 0.14844 | 0.15513 | 0.16213
Fluvius Imewo | MALDEGEM | TS SITE ADEGEM | SP GRENADIERSPLEIN |  | G | 12.4 | 138.8889 | INJECTIE | 0.056076 | 0.072633 | 0.057642 | 0.085117 | 0.059048 | 0.087192 | 0.089318 | 0.091496 | 0.093728
Fluvius Imewo | MALDEGEM | TS SITE ADEGEM | SP GRENADIERSPLEIN | ADEGEM DORP 2 | R | 12.4 | 138.8889 | AFNAME | 0.061977 | 0.13119 | 0.063451 | 0.12905 | 0.064022 | 0.13021 | 0.13138 | 0.13256 | 0.13375
Fluvius Imewo | MALDEGEM | TS SITE ADEGEM | SP GRENADIERSPLEIN | ADEGEM DORP 2 | R | 12.4 | 138.8889 | INJECTIE | 0.061977 | 0.078613 | 0.063451 | 0.090427 | 0.071012 | 0.1012 | 0.11326 | 0.12675 | 0.14186
Fluvius Imewo | MALDEGEM | TS SITE ADEGEM | SP GRENADIERSPLEIN | ADEGEM MOERWEGE | R | 12.4 | 138.8889 | AFNAME | 0.039225 | 0.083413 | 0.041908 | 0.08896 | 0.042971 | 0.091217 | 0.093532 | 0.095905 | 0.098339
Fluvius Imewo | MALDEGEM | TS SITE ADEGEM | SP GRENADIERSPLEIN | ADEGEM MOERWEGE | R | 12.4 | 138.8889 | INJECTIE | 0.039225 | 0.08226 | 0.041908 | 0.09282 | 0.041989 | 0.093001 | 0.093182 | 0.093363 | 0.093544
Fluvius Imewo | MALDEGEM | TS SITE ADEGEM | SP GRENADIERSPLEIN | GRENADIERSPLEIN 1 | G | 12.4 | 500 | AFNAME | 0.2475 | 0.39066 | 0.25122 | 0.40572 | 0.26073 | 0.42108 | 0.43702 | 0.45357 | 0.47073
Fluvius Imewo | MALDEGEM | TS SITE ADEGEM | SP GRENADIERSPLEIN | GRENADIERSPLEIN 1 | G | 12.4 | 500 | INJECTIE | 0.2475 | 0.1359 | 0.25122 | 0.13669 | 0.25613 | 0.13936 | 0.14208 | 0.14486 | 0.14769
Fluvius Imewo | MALDEGEM | TS SITE ADEGEM | SP GRENADIERSPLEIN | VENECO | G | 12.4 | 500 | AFNAME | 0.018361 | 0.0072114 | 0.018934 | 0.043531 | 0.019552 | 0.044952 | 0.046419 | 0.047935 | 0.049499
Fluvius Imewo | MALDEGEM | TS SITE ADEGEM | SP GRENADIERSPLEIN | VENECO | G | 12.4 | 500 | INJECTIE | 0.018361 | 0 | 0.018934 | 0 | 0.019644 | 0 | 0 | 0 | 0
Fluvius Imewo | MALDEGEM | TS SITE ADEGEM | SP GRENADIERSPLEIN | MALDEGEM CENTRUM | R | 12.4 | 347.2222 | AFNAME | 0.016748 | 0.063108 | 0.018916 | 0.058636 | 0.018924 | 0.058662 | 0.058687 | 0.058713 | 0.058739
Fluvius Imewo | MALDEGEM | TS SITE ADEGEM | SP GRENADIERSPLEIN | MALDEGEM CENTRUM | R | 12.4 | 347.2222 | INJECTIE | 0.016748 | 0.0017231 | 0.018916 | 0.0018872 | 0.021634 | 0.0021584 | 0.0024685 | 0.0028232 | 0.0032289
Fluvius Imewo | MALDEGEM | TS SITE ADEGEM | SP GRENADIERSPLEIN | GRENADIERSPLEIN 2 | G | 12.4 | 666.6667 | AFNAME | 0.26454 | 0.41558 | 0.26772 | 0.42933 | 0.27396 | 0.43935 | 0.44959 | 0.46008 | 0.47081
Fluvius Imewo | MALDEGEM | TS SITE ADEGEM | SP GRENADIERSPLEIN | GRENADIERSPLEIN 2 | G | 12.4 | 666.6667 | INJECTIE | 0.26454 | 0.13053 | 0.26772 | 0.13326 | 0.30035 | 0.1495 | 0.16772 | 0.18816 | 0.21109
Fluvius Imewo | MALDEGEM | TS SITE ADEGEM | SP GRENADIERSPLEIN | ADEGEM DORP 1 | R | 12.4 | 138.8889 | AFNAME | 0.042901 | 0.09486 | 0.044555 | 0.093453 | 0.046763 | 0.098085 | 0.10295 | 0.10805 | 0.1134
Fluvius Imewo | MALDEGEM | TS SITE ADEGEM | SP GRENADIERSPLEIN | ADEGEM DORP 1 | R | 12.4 | 138.8889 | INJECTIE | 0.042901 | 0.039193 | 0.044555 | 0.048773 | 0.045404 | 0.049703 | 0.050651 | 0.051617 | 0.052602
Fluvius Imewo | MALDEGEM | TS SITE ADEGEM | SP KATSWEG | NOORDSTRAAT | G | 12.4 | 118.0556 | AFNAME | 0.037832 | 0.081777 | 0.037826 | 0.07911 | 0.038075 | 0.079632 | 0.080157 | 0.080685 | 0.081218
Fluvius Imewo | MALDEGEM | TS SITE ADEGEM | SP KATSWEG | NOORDSTRAAT | G | 12.4 | 118.0556 | INJECTIE | 0.037832 | 0.0022233 | 0.037826 | 0.025333 | 0.040179 | 0.026909 | 0.028583 | 0.030361 | 0.03225
Fluvius Imewo | MALDEGEM | TS SITE ADEGEM | SP KATSWEG | KANUN ANDRIESLAAN | G | 12.4 | 118.0556 | AFNAME | 0.13342 | 0.25222 | 0.13621 | 0.27444 | 0.13633 | 0.27469 | 0.27494 | 0.27519 | 0.27544
Fluvius Imewo | MALDEGEM | TS SITE ADEGEM | SP KATSWEG | KANUN ANDRIESLAAN | G | 12.4 | 118.0556 | INJECTIE | 0.13342 | 0 | 0.13621 | 0.057775 | 0.15211 | 0.064521 | 0.072054 | 0.080466 | 0.089861
Fluvius Imewo | MALDEGEM | TS SITE ADEGEM | SP KATSWEG | DE CAMPAGNE | G | 12.4 | 277.7778 | AFNAME | 0.094701 | 0.25913 | 0.11184 | 0.25681 | 0.11644 | 0.26737 | 0.27837 | 0.28982 | 0.30174
Fluvius Imewo | MALDEGEM | TS SITE ADEGEM | SP KATSWEG | DE CAMPAGNE | G | 12.4 | 277.7778 | INJECTIE | 0.094701 | 0.11594 | 0.11184 | 0.1113 | 0.11549 | 0.11494 | 0.11869 | 0.12257 | 0.12657
Fluvius Imewo | MALDEGEM | TS SITE ADEGEM | SP KATSWEG | INDUSTRIEZONE VENECO | G | 12.4 | 347.2222 | AFNAME | 0 | 0 | 0 | 0 | 0 | 0 | 0 | 0 | 0
Fluvius Imewo | MALDEGEM | TS SITE ADEGEM | SP KATSWEG | INDUSTRIEZONE VENECO | G | 12.4 | 347.2222 | INJECTIE | 0 | 0 | 0 | 0 | 0 | 0 | 0 | 0 | 0
Fluvius Imewo | MALDEGEM | TS SITE ADEGEM | SP KATSWEG | RIJKSWACHTKAZERNE | G | 12.4 | 118.0556 | AFNAME | 0.14436 | 0.30223 | 0.15589 | 0.31111 | 0.15746 | 0.31425 | 0.31742 | 0.32063 | 0.32387
Fluvius Imewo | MALDEGEM | TS SITE ADEGEM | SP KATSWEG | RIJKSWACHTKAZERNE | G | 12.4 | 118.0556 | INJECTIE | 0.14436 | 0.14 | 0.15589 | 0.16667 | 0.15941 | 0.17044 | 0.17429 | 0.17824 | 0.18227
Fluvius Imewo | MALDEGEM | TS SITE ADEGEM | SP KATSWEG | MC DONALDS | G | 12.4 | 368.0556 | AFNAME | 0.047768 | 0 | 0.037461 | 0 | 0.039895 | 0 | 0 | 0 | 0
Fluvius Imewo | MALDEGEM | TS SITE ADEGEM | SP KATSWEG | MC DONALDS | G | 12.4 | 368.0556 | INJECTIE | 0.047768 | 0 | 0.037461 | 0 | 0.039004 | 0 | 0 | 0 | 0
Fluvius Imewo | MALDEGEM | TS SITE ADEGEM | SP KATSWEG | SP KATSWEG 1 | G | 12.4 | 666.6667 | AFNAME | 0.15723 | 0 | 0.16472 | 0 | 0.17277 | 0 | 0 | 0 | 0
Fluvius Imewo | MALDEGEM | TS SITE ADEGEM | SP KATSWEG | SP KATSWEG 1 | G | 12.4 | 666.6667 | INJECTIE | 0.15723 | 0 | 0.16472 | 0 | 0.16716 | 0 | 0 | 0 | 0
Fluvius Imewo | MALDEGEM | TS SITE ADEGEM | SP KATSWEG | KATSWEG | G | 12.4 | 118.0556 | AFNAME | 0.041704 | 0.095652 | 0.040481 | 0.09623 | 0.040964 | 0.09738 | 0.098543 | 0.099721 | 0.10091
Fluvius Imewo | MALDEGEM | TS SITE ADEGEM | SP KATSWEG | KATSWEG | G | 12.4 | 118.0556 | INJECTIE | 0.041704 | 0.046378 | 0.040481 | 0.06087 | 0.045196 | 0.067959 | 0.075874 | 0.084711 | 0.094578
Fluvius Imewo | MALDEGEM | TS SITE ADEGEM | SP KATSWEG | MARKTSTRAAT | G | 12.4 | 118.0556 | AFNAME | 0.077646 | 0.16556 | 0.074077 | 0.15556 | 0.078259 | 0.16434 | 0.17362 | 0.18342 | 0.19378
Fluvius Imewo | MALDEGEM | TS SITE ADEGEM | SP KATSWEG | MARKTSTRAAT | G | 12.4 | 118.0556 | INJECTIE | 0.077646 | 0 | 0.074077 | 0 | 0.08068 | 0 | 0 | 0 | 0
Fluvius Imewo | MALDEGEM | TS SITE ADEGEM | SP KATSWEG | BLOEMENSTRAAT | G | 12.4 | 118.0556 | AFNAME | 0.036616 | 0.091557 | 0.037988 | 0.085777 | 0.039431 | 0.089036 | 0.092419 | 0.095931 | 0.099576
Fluvius Imewo | MALDEGEM | TS SITE ADEGEM | SP KATSWEG | BLOEMENSTRAAT | G | 12.4 | 118.0556 | INJECTIE | 0.036616 | 0 | 0.037988 | 0.031557 | 0.0383 | 0.031816 | 0.032078 | 0.032341 | 0.032607
Fluvius Imewo | MALDEGEM | TS SITE ADEGEM | SP KATSWEG | SP KATSWEG 2 | G | 12.4 | 347.2222 | AFNAME | 0.23427 | 0 | 0.24836 | 0 | 0.25035 | 0 | 0 | 0 | 0
Fluvius Imewo | MALDEGEM | TS SITE ADEGEM | SP KATSWEG | SP KATSWEG 2 | G | 12.4 | 347.2222 | INJECTIE | 0.23427 | 0 | 0.24836 | 0 | 0.27792 | 0 | 0 | 0 | 0
Fluvius Imewo | MALDEGEM | TS SITE ADEGEM | SP KATSWEG | KARREWEG | G | 12.4 | 277.7778 | AFNAME | 0.21709 | 0 | 0.23426 | 0 | 0.242 | 0 | 0 | 0 | 0
Fluvius Imewo | MALDEGEM | TS SITE ADEGEM | SP KATSWEG | KARREWEG | G | 12.4 | 277.7778 | INJECTIE | 0.21709 | 0 | 0.23426 | 0 | 0.2639 | 0 | 0 | 0 | 0
Fluvius Imewo | MALDEGEM | TS SITE ADEGEM | SP KROMMEWEGE | KROMMEWEGE | G | 12.4 | 291.6667 | AFNAME | 0.042228 | 0.085933 | 0.031102 | 0.079853 | 0.032238 | 0.08277 | 0.085793 | 0.088926 | 0.092174
Fluvius Imewo | MALDEGEM | TS SITE ADEGEM | SP KROMMEWEGE | KROMMEWEGE | G | 12.4 | 291.6667 | INJECTIE | 0.042228 | 0 | 0.031102 | 0 | 0.035177 | 0 | 0 | 0 | 0
Fluvius Imewo | MALDEGEM | TS SITE ADEGEM | SP KROMMEWEGE | MULTIFAN | G | 12.4 | 138.8889 | AFNAME | 0.11454 | 0.41037 | 0.099164 | 0.40147 | 0.10569 | 0.42788 | 0.45603 | 0.48603 | 0.518
Fluvius Imewo | MALDEGEM | TS SITE ADEGEM | SP KROMMEWEGE | MULTIFAN | G | 12.4 | 138.8889 | INJECTIE | 0.11454 | 0 | 0.099164 | 0 | 0.10776 | 0 | 0 | 0 | 0
Fluvius Imewo | MALDEGEM | TS SITE ADEGEM | SP KROMMEWEGE | NIJVERHEIDSLAAN | G | 12.4 | 138.8889 | AFNAME | 0.10746 | 0.28572 | 0.034976 | 0.088417 | 0.035659 | 0.090145 | 0.091907 | 0.093704 | 0.095536
Fluvius Imewo | MALDEGEM | TS SITE ADEGEM | SP KROMMEWEGE | NIJVERHEIDSLAAN | G | 12.4 | 138.8889 | INJECTIE | 0.10746 | 0 | 0.034976 | 0 | 0.036497 | 0 | 0 | 0 | 0
Fluvius Imewo | MALDEGEM | TS SITE ADEGEM | SP KROMMEWEGE | TS ADEGEM | G | 12.4 | 500 | AFNAME | 0.088542 | 0.24259 | 0.059623 | 0.1879 | 0.062379 | 0.19658 | 0.20567 | 0.21518 | 0.22513
Fluvius Imewo | MALDEGEM | TS SITE ADEGEM | SP KROMMEWEGE | TS ADEGEM | G | 12.4 | 500 | INJECTIE | 0.088542 | 0 | 0.059623 | 0 | 0.064374 | 0 | 0 | 0 | 0
Fluvius Imewo | MALDEGEM | TS SITE ADEGEM | SP KROMMEWEGE | GENTWEG | G | 12.4 | 138.8889 | AFNAME | 0.029956 | 0.061779 | 0.024214 | 0.064082 | 0.024904 | 0.065908 | 0.067786 | 0.069717 | 0.071704
Fluvius Imewo | MALDEGEM | TS SITE ADEGEM | SP KROMMEWEGE | GENTWEG | G | 12.4 | 138.8889 | INJECTIE | 0.029956 | 0 | 0.024214 | 0 | 0.027294 | 0 | 0 | 0 | 0
Fluvius Imewo | MALDEGEM | TS SITE ADEGEM | SP KROMMEWEGE | KALLESTRAAT | R | 12.4 | 138.8889 | AFNAME | 0.039467 | 0.08653 | 0.033164 | 0.078061 | 0.035055 | 0.082512 | 0.087217 | 0.09219 | 0.097447
Fluvius Imewo | MALDEGEM | TS SITE ADEGEM | SP KROMMEWEGE | KALLESTRAAT | R | 12.4 | 138.8889 | INJECTIE | 0.039467 | 0 | 0.033164 | 0 | 0.033807 | 0 | 0 | 0 | 0
Fluvius Imewo | MALDEGEM | TS SITE ADEGEM | SP KROMMEWEGE | INDUSTRIEPARK | G | 12.4 | 500 | AFNAME | 0.034807 | 0.18747 | 0.070572 | 0.18662 | 0.07541 | 0.19941 | 0.21308 | 0.22769 | 0.2433
Fluvius Imewo | MALDEGEM | TS SITE ADEGEM | SP KROMMEWEGE | INDUSTRIEPARK | G | 12.4 | 500 | INJECTIE | 0.034807 | 0 | 0.070572 | 0 | 0.07837 | 0 | 0 | 0 | 0
Fluvius Imewo | MALDEGEM | TS SITE ADEGEM | SP KRUIPUIT | KERSELAAR | G | 12.4 | 118.0556 | AFNAME | 0.024459 | 0 | 0.1146 | 0 | 0.11484 | 0 | 0 | 0 | 0
Fluvius Imewo | MALDEGEM | TS SITE ADEGEM | SP KRUIPUIT | KERSELAAR | G | 12.4 | 118.0556 | INJECTIE | 0.024459 | 0 | 0.1146 | 0 | 0.11683 | 0 | 0 | 0 | 0
Fluvius Imewo | MALDEGEM | TS SITE ADEGEM | SP ROOKALSEIDE | KRIELSTRAAT | G | 12.4 | 138.8889 | AFNAME | 0.071897 | 0.16502 | 0.076417 | 0.16482 | 0.07648 | 0.16495 | 0.16509 | 0.16523 | 0.16536
Fluvius Imewo | MALDEGEM | TS SITE ADEGEM | SP ROOKALSEIDE | KRIELSTRAAT | G | 12.4 | 138.8889 | INJECTIE | 0.071897 | 0.072217 | 0.076417 | 0.078683 | 0.076868 | 0.079148 | 0.079615 | 0.080086 | 0.080559
Fluvius Imewo | MALDEGEM | TS SITE ADEGEM | SP ROOKALSEIDE | SPORTTERREIN | G | 12.4 | 277.7778 | AFNAME | 1.7778 | 0 | 0 | 0 | 0 | 0 | 0 | 0 | 0
Fluvius Imewo | MALDEGEM | TS SITE ADEGEM | SP ROOKALSEIDE | SPORTTERREIN | G | 12.4 | 277.7778 | INJECTIE | 1.7778 | 0 | 0 | 0 | 0 | 0 | 0 | 0 | 0
Fluvius Imewo | MALDEGEM | TS SITE ADEGEM | SP ROOKALSEIDE | MIDDELBURG | G | 12.4 | 500 | AFNAME | 0.018432 | 0.04239 | 0.020902 | 0.0021744 | 0.021016 | 0.0021862 | 0.0021981 | 0.00221 | 0.0022221
Fluvius Imewo | MALDEGEM | TS SITE ADEGEM | SP ROOKALSEIDE | MIDDELBURG | G | 12.4 | 500 | INJECTIE | 0.018432 | 0.035774 | 0.020902 | 0.041672 | 0.021273 | 0.042411 | 0.043163 | 0.043928 | 0.044707
Fluvius Imewo | MALDEGEM | TS SITE ADEGEM | SP ROOKALSEIDE | OUDE AARDENBURGSEWEG | G | 12.4 | 138.8889 | AFNAME | 0.089803 | 0.20166 | 0.097919 | 0.19782 | 0.098417 | 0.19882 | 0.19984 | 0.20085 | 0.20188
Fluvius Imewo | MALDEGEM | TS SITE ADEGEM | SP ROOKALSEIDE | OUDE AARDENBURGSEWEG | G | 12.4 | 138.8889 | INJECTIE | 0.089803 | 0.11794 | 0.097919 | 0.14323 | 0.10559 | 0.15445 | 0.16656 | 0.17961 | 0.19369
Fluvius Imewo | MALDEGEM | TS SITE ADEGEM | SP ROOKALSEIDE | NOORDSTRAAT | R | 12.4 | 138.8889 | AFNAME | 0.024916 | 0.0058333 | 0.024939 | 0.0055667 | 0.025294 | 0.0056458 | 0.005726 | 0.0058073 | 0.0058899
Fluvius Imewo | MALDEGEM | TS SITE ADEGEM | SP ROOKALSEIDE | NOORDSTRAAT | R | 12.4 | 138.8889 | INJECTIE | 0.024916 | 0.046 | 0.024939 | 0.016917 | 0.026584 | 0.018032 | 0.019222 | 0.02049 | 0.021841
Fluvius Imewo | MALDEGEM | TS SITE ADEGEM | SP ROOKALSEIDE | ADEGEM RINGBAAN | G | 12.4 | 500 | AFNAME | 0.10067 | 0.11908 | 0.10755 | 0.1499 | 0.10822 | 0.15083 | 0.15178 | 0.15273 | 0.15368
Fluvius Imewo | MALDEGEM | TS SITE ADEGEM | SP ROOKALSEIDE | ADEGEM RINGBAAN | G | 12.4 | 500 | INJECTIE | 0.10067 | 0.2141 | 0.10755 | 0.20496 | 0.1212 | 0.23098 | 0.2603 | 0.29334 | 0.33057
Fluvius Imewo | OOSTENDE | TS SLIJKENS | SP BREDENE STEENWEG | HAZEGRAS F24 | G | 11.4 | 180.5556 | AFNAME | 0.10938 | 0.4248 | 0.095635 | 0.26904 | 0.09673 | 0.27211 | 0.27523 | 0.27838 | 0.28157
Fluvius Imewo | OOSTENDE | TS SLIJKENS | SP BREDENE STEENWEG | HAZEGRAS F24 | G | 11.4 | 180.5556 | INJECTIE | 0.10938 | 0.012518 | 0.095635 | 0.011576 | 0.099674 | 0.012065 | 0.012575 | 0.013106 | 0.013659
Fluvius Imewo | OOSTENDE | TS SLIJKENS | SP BREDENE STEENWEG | STAAT F21 | G | 11.4 | 180.5556 | AFNAME | 0.07823 | 0.19267 | 0.075536 | 0.18921 | 0.078944 | 0.19775 | 0.20668 | 0.216 | 0.22575
Fluvius Imewo | OOSTENDE | TS SLIJKENS | SP BREDENE STEENWEG | STAAT F21 | G | 11.4 | 180.5556 | INJECTIE | 0.07823 | 0.21105 | 0.075536 | 0.19473 | 0.085583 | 0.22064 | 0.24998 | 0.28323 | 0.32091
Fluvius Imewo | OOSTENDE | TS SLIJKENS | SP BREDENE STEENWEG | HAZEGRAS F23 | I | 11.4 | 180.5556 | AFNAME | 0.070108 | 0.27663 | 0.077116 | 0.2392 | 0.080396 | 0.24938 | 0.25998 | 0.27104 | 0.28257
Fluvius Imewo | OOSTENDE | TS SLIJKENS | SP BREDENE STEENWEG | HAZEGRAS F23 | I | 11.4 | 180.5556 | INJECTIE | 0.070108 | 0 | 0.077116 | 0 | 0.080234 | 0 | 0 | 0 | 0
Fluvius Imewo | OOSTENDE | TS SLIJKENS | SP BREDENE STEENWEG | SLUISVLIET | R | 11.4 | 180.5556 | AFNAME | 0.11513 | 0.26005 | 0.11765 | 0.25981 | 0.12024 | 0.26554 | 0.2714 | 0.27738 | 0.2835
Fluvius Imewo | OOSTENDE | TS SLIJKENS | SP BREDENE STEENWEG | SLUISVLIET | R | 11.4 | 180.5556 | INJECTIE | 0.11513 | 0 | 0.11765 | 0 | 0.11971 | 0 | 0 | 0 | 0
Fluvius Imewo | OOSTENDE | TS SLIJKENS | SP BREDENE STEENWEG | BREDENE STW F1 | G | 11.4 | 500 | AFNAME | 0.095162 | 0.067723 | 0.10025 | 0.066974 | 0.10208 | 0.068199 | 0.069446 | 0.070716 | 0.072009
Fluvius Imewo | OOSTENDE | TS SLIJKENS | SP BREDENE STEENWEG | BREDENE STW F1 | G | 11.4 | 500 | INJECTIE | 0.095162 | 0.26855 | 0.10025 | 0.23842 | 0.11094 | 0.26385 | 0.29199 | 0.32314 | 0.3576
Fluvius Imewo | OOSTENDE | TS SLIJKENS | SP BREDENE STEENWEG | BREDENE STW F2 | G | 11.4 | 500 | AFNAME | 0.099243 | 0.057744 | 0.10429 | 0.056492 | 0.10914 | 0.059118 | 0.061865 | 0.06474 | 0.067748
Fluvius Imewo | OOSTENDE | TS SLIJKENS | SP BREDENE STEENWEG | BREDENE STW F2 | G | 11.4 | 500 | INJECTIE | 0.099243 | 0.26509 | 0.10429 | 0.24229 | 0.10558 | 0.24527 | 0.2483 | 0.25136 | 0.25446
Fluvius Imewo | OOSTENDE | TS SLIJKENS | SP BREDENE STEENWEG | VISMIJNLAAN | I | 11.4 | 180.5556 | AFNAME | 0.047249 | 0.13512 | 0.054566 | 0.1528 | 0.056506 | 0.15823 | 0.16386 | 0.16968 | 0.17571
Fluvius Imewo | OOSTENDE | TS SLIJKENS | SP BREDENE STEENWEG | VISMIJNLAAN | I | 11.4 | 180.5556 | INJECTIE | 0.047249 | 0 | 0.054566 | 0 | 0.062646 | 0 | 0 | 0 | 0
Fluvius Imewo | OOSTENDE | TS SLIJKENS | SP HAZEGRAS | RMT KAAI | G | 11.4 | 180.5556 | AFNAME | 0.049586 | 0 | 0.11538 | 0 | 0.12196 | 0 | 0 | 0 | 0
Fluvius Imewo | OOSTENDE | TS SLIJKENS | SP HAZEGRAS | RMT KAAI | G | 11.4 | 180.5556 | INJECTIE | 0.049586 | 0 | 0.11538 | 0 | 0.11653 | 0 | 0 | 0 | 0
Fluvius Imewo | OOSTENDE | TS SLIJKENS | SP HAZEGRAS | BLOKPOST 8 NMBS | G | 11.4 | 138.8889 | AFNAME | 0 | 0 | 0.029466 | 0 | 0.02976 | 0 | 0 | 0 | 0
Fluvius Imewo | OOSTENDE | TS SLIJKENS | SP HAZEGRAS | BLOKPOST 8 NMBS | G | 11.4 | 138.8889 | INJECTIE | 0 | 0 | 0.029466 | 0 | 0.029491 | 0 | 0 | 0 | 0
Fluvius Imewo | OOSTENDE | TS SLIJKENS | SP HAZEGRAS | BLOK 63 NMBS | G | 11.4 | 180.5556 | AFNAME | 0.16171 | 0 | 0.026184 | 0 | 0.027203 | 0 | 0 | 0 | 0
Fluvius Imewo | OOSTENDE | TS SLIJKENS | SP HAZEGRAS | BLOK 63 NMBS | G | 11.4 | 180.5556 | INJECTIE | 0.16171 | 0 | 0.026184 | 0 | 0.026923 | 0 | 0 | 0 | 0
Fluvius Imewo | OOSTENDE | TS SLIJKENS | SP KLOKHOFSTR |  | G | 11.4 | 368.0556 | AFNAME | 0 | 0 | 0 | 0 | 0 | 0 | 0 | 0 | 0
Fluvius Imewo | OOSTENDE | TS SLIJKENS | SP KLOKHOFSTR |  | G | 11.4 | 368.0556 | INJECTIE | 0 | 0 | 0 | 0 | 0 | 0 | 0 | 0 | 0
Fluvius Imewo | OOSTENDE | TS SLIJKENS | SP KLOKHOFSTR |  | G | 11.4 | #VALUE! | AFNAME | 0 | 0 | 0 | 0 | 0 | 0 | 0 | 0 | 0
Fluvius Imewo | OOSTENDE | TS SLIJKENS | SP KLOKHOFSTR |  | G | 11.4 | #VALUE! | INJECTIE | 0 | 0 | 0 | 0 | 0 | 0 | 0 | 0 | 0
Fluvius Imewo | OOSTENDE | TS SLIJKENS | SP MILITAIR HOSPITAAL | GODTSCHALCK | R | 11.4 | 180.5556 | AFNAME | 0.067884 | 0.19368 | 0.067043 | 0.17879 | 0.071914 | 0.19178 | 0.20571 | 0.22066 | 0.23669
Fluvius Imewo | OOSTENDE | TS SLIJKENS | SP MILITAIR HOSPITAAL | GODTSCHALCK | R | 11.4 | 180.5556 | INJECTIE | 0.067884 | 0 | 0.067043 | 0 | 0.07008 | 0 | 0 | 0 | 0
Fluvius Imewo | OOSTENDE | TS SLIJKENS | SP MILITAIR HOSPITAAL | WATERFRONT | G | 11.4 | 500 | AFNAME | 0.016919 | 0 | 0.017523 | 0 | 0.017555 | 0 | 0 | 0 | 0
Fluvius Imewo | OOSTENDE | TS SLIJKENS | SP MILITAIR HOSPITAAL | WATERFRONT | G | 11.4 | 500 | INJECTIE | 0.016919 | 0 | 0.017523 | 0 | 0.017983 | 0 | 0 | 0 | 0
Fluvius Imewo | OOSTENDE | TS SLIJKENS | SP MILITAIR HOSPITAAL | MILITAIR HOSPITAAL 1 | G | 11.4 | 500 | AFNAME | 0.06163 | 0.051475 | 0.062537 | 0.065718 | 0.066504 | 0.069886 | 0.074319 | 0.079033 | 0.084046
Fluvius Imewo | OOSTENDE | TS SLIJKENS | SP MILITAIR HOSPITAAL | MILITAIR HOSPITAAL 1 | G | 11.4 | 500 | INJECTIE | 0.06163 | 0.15454 | 0.062537 | 0.13846 | 0.070933 | 0.15705 | 0.17814 | 0.20205 | 0.22918
Fluvius Imewo | OOSTENDE | TS SLIJKENS | SP MILITAIR HOSPITAAL | FAZANTENLAAN | R | 11.4 | 180.5556 | AFNAME | 0.028322 | 0.089453 | 0.026328 | 0.08818 | 0.026914 | 0.090142 | 0.092148 | 0.094199 | 0.096296
Fluvius Imewo | OOSTENDE | TS SLIJKENS | SP MILITAIR HOSPITAAL | FAZANTENLAAN | R | 11.4 | 180.5556 | INJECTIE | 0.028322 | 0.021933 | 0.026328 | 0.029493 | 0.026761 | 0.029978 | 0.03047 | 0.030971 | 0.031479
Fluvius Imewo | OOSTENDE | TS SLIJKENS | SP MILITAIR HOSPITAAL | DUINENZICHT | R | 11.4 | 368.0556 | AFNAME | 0.029351 | 0.08884 | 0.030453 | 0.074667 | 0.030473 | 0.074716 | 0.074766 | 0.074815 | 0.074865
Fluvius Imewo | OOSTENDE | TS SLIJKENS | SP MILITAIR HOSPITAAL | DUINENZICHT | R | 11.4 | 368.0556 | INJECTIE | 0.029351 | 0.044947 | 0.030453 | 0.050693 | 0.033215 | 0.055291 | 0.060306 | 0.065775 | 0.071741
Fluvius Imewo | OOSTENDE | TS SLIJKENS | SP MILITAIR HOSPITAAL | RTT | G | 11.4 | 180.5556 | AFNAME | 0.045751 | 0.12349 | 0.045833 | 0.099487 | 0.04585 | 0.099524 | 0.099562 | 0.0996 | 0.099637
Fluvius Imewo | OOSTENDE | TS SLIJKENS | SP MILITAIR HOSPITAAL | RTT | G | 11.4 | 180.5556 | INJECTIE | 0.045751 | 0.050353 | 0.045833 | 0.053807 | 0.048673 | 0.057141 | 0.060683 | 0.064444 | 0.068438
Fluvius Imewo | OOSTENDE | TS SLIJKENS | SP MILITAIR HOSPITAAL | MILITAIR HOSPITAAL 2 | G | 11.4 | 500 | AFNAME | 0.061651 | 0.0508 | 0.062395 | 0.063859 | 0.06513 | 0.066658 | 0.069579 | 0.072629 | 0.075813
Fluvius Imewo | OOSTENDE | TS SLIJKENS | SP MILITAIR HOSPITAAL | MILITAIR HOSPITAAL 2 | G | 11.4 | 500 | INJECTIE | 0.061651 | 0.157 | 0.062395 | 0.13992 | 0.069928 | 0.15681 | 0.17574 | 0.19696 | 0.22074
Fluvius Imewo | OOSTENDE | TS SLIJKENS | SP MILITAIR HOSPITAAL | GROENEDIJK | R | 11.4 | 138.8889 | AFNAME | 0.066736 | 0.13967 | 0.068752 | 0.14498 | 0.070592 | 0.14886 | 0.15284 | 0.15693 | 0.16113
Fluvius Imewo | OOSTENDE | TS SLIJKENS | SP MILITAIR HOSPITAAL | GROENEDIJK | R | 11.4 | 138.8889 | INJECTIE | 0.066736 | 0.15217 | 0.068752 | 0.1709 | 0.077597 | 0.19288 | 0.2177 | 0.2457 | 0.27731
Fluvius Imewo | OOSTENDE | TS SLIJKENS | SP PLASSENDALE |  | G | 11.4 | #VALUE! | AFNAME | 0 | 0 | 0 | 0 | 0 | 0 | 0 | 0 | 0
Fluvius Imewo | OOSTENDE | TS SLIJKENS | SP PLASSENDALE |  | G | 11.4 | #VALUE! | INJECTIE | 0 | 0 | 0 | 0 | 0 | 0 | 0 | 0 | 0
Fluvius Imewo | OOSTENDE | TS SLIJKENS | SP PLASSENDALE |  | G | 11.4 | 368.0556 | AFNAME | 0 | 0 | 0 | 0 | 0 | 0 | 0 | 0 | 0
Fluvius Imewo | OOSTENDE | TS SLIJKENS | SP PLASSENDALE |  | G | 11.4 | 368.0556 | INJECTIE | 0 | 0 | 0 | 0 | 0 | 0 | 0 | 0 | 0
Fluvius Imewo | OOSTENDE | TS SLIJKENS | SP PLASSENDALE |  | G | 11.4 | 222.2222 | AFNAME | 0 | 0 | 0 | 0 | 0 | 0 | 0 | 0 | 0
Fluvius Imewo | OOSTENDE | TS SLIJKENS | SP PLASSENDALE |  | G | 11.4 | 222.2222 | INJECTIE | 0 | 0 | 0 | 0 | 0 | 0 | 0 | 0 | 0
Fluvius Imewo | OOSTENDE | TS SLIJKENS | SP PLASSENDALE |  | G | 11.4 | 361.1111 | AFNAME | 0 | 0 | 0 | 0 | 0 | 0 | 0 | 0 | 0
Fluvius Imewo | OOSTENDE | TS SLIJKENS | SP PLASSENDALE |  | G | 11.4 | 361.1111 | INJECTIE | 0 | 0 | 0 | 0 | 0 | 0 | 0 | 0 | 0
Fluvius Imewo | OOSTENDE | TS SLIJKENS | SP PLASSENDALE |  | G | 11.4 | 222.2222 | AFNAME | 0 | 0 | 0 | 0 | 0 | 0 | 0 | 0 | 0
Fluvius Imewo | OOSTENDE | TS SLIJKENS | SP PLASSENDALE |  | G | 11.4 | 222.2222 | INJECTIE | 0 | 0 | 0 | 0 | 0 | 0 | 0 | 0 | 0
Fluvius Imewo | OOSTENDE | TS SLIJKENS | SP PLASSENDALE |  | G | 11.4 | #VALUE! | AFNAME | 0 | 0 | 0 | 0 | 0 | 0 | 0 | 0 | 0
Fluvius Imewo | OOSTENDE | TS SLIJKENS | SP PLASSENDALE |  | G | 11.4 | #VALUE! | INJECTIE | 0 | 0 | 0 | 0 | 0 | 0 | 0 | 0 | 0
Fluvius Imewo | OOSTENDE | TS SLIJKENS | SP PLASSENDALE |  | G | 11.4 | #VALUE! | AFNAME | 0 | 0 | 0 | 0 | 0 | 0 | 0 | 0 | 0
Fluvius Imewo | OOSTENDE | TS SLIJKENS | SP PLASSENDALE |  | G | 11.4 | #VALUE! | INJECTIE | 0 | 0 | 0 | 0 | 0 | 0 | 0 | 0 | 0
Fluvius Imewo | OOSTENDE | TS SLIJKENS | SP PLASSENDALE ESPERA | JACALI | G | 11.4 | 277.7778 | AFNAME | 0.12166 | 0.21056 | 0.12111 | 0.20546 | 0.1228 | 0.20833 | 0.21125 | 0.21421 | 0.2172
Fluvius Imewo | OOSTENDE | TS SLIJKENS | SP PLASSENDALE ESPERA | JACALI | G | 11.4 | 277.7778 | INJECTIE | 0.12166 | 0.08023 | 0.12111 | 0.1049 | 0.1365 | 0.11822 | 0.13324 | 0.15017 | 0.16925
Fluvius Imewo | OOSTENDE | TS SLIJKENS | SP PLASSENDALE ESPERA | ESPERANTO 2 | G | 11.4 | 666.6667 | AFNAME | 0.30133 | 0.10547 | 0.25229 | 0.16067 | 0.25665 | 0.16344 | 0.16627 | 0.16914 | 0.17207
Fluvius Imewo | OOSTENDE | TS SLIJKENS | SP PLASSENDALE ESPERA | ESPERANTO 2 | G | 11.4 | 666.6667 | INJECTIE | 0.30133 | 0.56387 | 0.25229 | 0.52918 | 0.25373 | 0.53219 | 0.53522 | 0.53826 | 0.54132
Fluvius Imewo | OOSTENDE | TS SLIJKENS | SP PLASSENDALE ESPERA | PLASSENDALE F1 | G | 11.4 | 666.6667 | AFNAME | 0.23653 | 0.41585 | 0.22546 | 0.4072 | 0.22931 | 0.41414 | 0.4212 | 0.42838 | 0.43568
Fluvius Imewo | OOSTENDE | TS SLIJKENS | SP PLASSENDALE ESPERA | PLASSENDALE F1 | G | 11.4 | 666.6667 | INJECTIE | 0.23653 | 0.076525 | 0.22546 | 0.13684 | 0.22757 | 0.13811 | 0.1394 | 0.1407 | 0.14201
Fluvius Imewo | OOSTENDE | TS SLIJKENS | SP PLASSENDALE ESPERA | SEAGATE K2 | G | 11.4 | 500 | AFNAME | 0.2149 | 0.54384 | 0.12493 | 0.55636 | 0.12726 | 0.56674 | 0.57732 | 0.58809 | 0.59907
Fluvius Imewo | OOSTENDE | TS SLIJKENS | SP PLASSENDALE ESPERA | SEAGATE K2 | G | 11.4 | 500 | INJECTIE | 0.2149 | 0 | 0.12493 | 0 | 0.12989 | 0 | 0 | 0 | 0
Fluvius Imewo | OOSTENDE | TS SLIJKENS | SP PLASSENDALE ESPERA | SKB 2 | I | 11.4 | 277.7778 | AFNAME | 0.067335 | 0.15306 | 0.071923 | 0.14339 | 0.072941 | 0.14542 | 0.14748 | 0.14957 | 0.15168
Fluvius Imewo | OOSTENDE | TS SLIJKENS | SP PLASSENDALE ESPERA | SKB 2 | I | 11.4 | 277.7778 | INJECTIE | 0.067335 | 0.091067 | 0.071923 | 0.25033 | 0.073794 | 0.25684 | 0.26352 | 0.27038 | 0.27741
Fluvius Imewo | OOSTENDE | TS SLIJKENS | SP PLASSENDALE ESPERA | SEAGATE K1 | G | 11.4 | 500 | AFNAME | 0 | 0 | 0 | 0 | 0 | 0 | 0 | 0 | 0
Fluvius Imewo | OOSTENDE | TS SLIJKENS | SP PLASSENDALE ESPERA | SEAGATE K1 | G | 11.4 | 500 | INJECTIE | 0 | 0 | 0 | 0 | 0 | 0 | 0 | 0 | 0
Fluvius Imewo | OOSTENDE | TS SLIJKENS | SP PLASSENDALE ESPERA | PLASSENDALE F2 | G | 11.4 | 666.6667 | AFNAME | 0.085447 | 0.1833 | 0.08437 | 0.18795 | 0.084684 | 0.18865 | 0.18936 | 0.19006 | 0.19077
Fluvius Imewo | OOSTENDE | TS SLIJKENS | SP PLASSENDALE ESPERA | PLASSENDALE F2 | G | 11.4 | 666.6667 | INJECTIE | 0.085447 | 0.098894 | 0.08437 | 0.10262 | 0.096845 | 0.11779 | 0.13521 | 0.15521 | 0.17816
Fluvius Imewo | OOSTENDE | TS SLIJKENS | SP PLASSENDALE ESPERA | ESPERANTO 1 | G | 11.4 | 666.6667 | AFNAME | 0.31462 | 0.095176 | 0.26507 | 0.15613 | 0.27849 | 0.16403 | 0.17234 | 0.18107 | 0.19025
Fluvius Imewo | OOSTENDE | TS SLIJKENS | SP PLASSENDALE ESPERA | ESPERANTO 1 | G | 11.4 | 666.6667 | INJECTIE | 0.31462 | 0.56342 | 0.26507 | 0.54824 | 0.27684 | 0.57259 | 0.59802 | 0.62459 | 0.65233
Fluvius Imewo | OOSTENDE | TS SLIJKENS | SP PLASSENDALE ESPERA | BLAUWE SLUIS | G | 11.4 | 277.7778 | AFNAME | 0.099778 | 0.2019 | 0.10172 | 0.2035 | 0.10295 | 0.20597 | 0.20846 | 0.21098 | 0.21354
Fluvius Imewo | OOSTENDE | TS SLIJKENS | SP PLASSENDALE ESPERA | BLAUWE SLUIS | G | 11.4 | 277.7778 | INJECTIE | 0.099778 | 0.0892 | 0.10172 | 0.10424 | 0.10748 | 0.11014 | 0.11638 | 0.12297 | 0.12993
Fluvius Imewo | BREDENE | TS SLIJKENS | SP RES ASTRID | POPULIERENLAAN | G | 11.4 | 347.2222 | AFNAME | 0.16718 | 0 | 0.012359 | 0 | 0.012813 | 0 | 0 | 0 | 0
Fluvius Imewo | BREDENE | TS SLIJKENS | SP RES ASTRID | POPULIERENLAAN | G | 11.4 | 347.2222 | INJECTIE | 0.16718 | 0 | 0.012359 | 0 | 0.012469 | 0 | 0 | 0 | 0
Fluvius Imewo | OOSTENDE | TS SLIJKENS | SP SLOEPENSTRAAT | INTERBETON | R | 11.4 | 180.5556 | AFNAME | 0.064652 | 0.1484 | 0.063271 | 0.14435 | 0.063567 | 0.14502 | 0.1457 | 0.14639 | 0.14707
Fluvius Imewo | OOSTENDE | TS SLIJKENS | SP SLOEPENSTRAAT | INTERBETON | R | 11.4 | 180.5556 | INJECTIE | 0.064652 | 0 | 0.063271 | 0.077683 | 0.070415 | 0.086453 | 0.096214 | 0.10708 | 0.11917
Fluvius Imewo | OOSTENDE | TS SLIJKENS | SP SLOEPENSTRAAT | OSTEND STORES KABEL B | R | 11.4 | 277.7778 | AFNAME | 0.033654 | 0.037037 | 0.034899 | 0.034567 | 0.03562 | 0.035282 | 0.036011 | 0.036756 | 0.037516
Fluvius Imewo | OOSTENDE | TS SLIJKENS | SP SLOEPENSTRAAT | OSTEND STORES KABEL B | R | 11.4 | 277.7778 | INJECTIE | 0.033654 | 0 | 0.034899 | 0 | 0.034961 | 0 | 0 | 0 | 0
Fluvius Imewo | OOSTENDE | TS SLIJKENS | SP SLOEPENSTRAAT | DEWEERDT | G | 11.4 | 138.8889 | AFNAME | 0 | 0 | 0 | 0 | 0 | 0 | 0 | 0 | 0
Fluvius Imewo | OOSTENDE | TS SLIJKENS | SP SLOEPENSTRAAT | DEWEERDT | G | 11.4 | 138.8889 | INJECTIE | 0 | 0 | 0 | 0 | 0 | 0 | 0 | 0 | 0
Fluvius Imewo | OOSTENDE | TS SLIJKENS | SP SLOEPENSTRAAT | SP SLOEPENSTRAAT 1 | G | 11.4 | 500 | AFNAME | 0.039945 | 0.11609 | 0.042224 | 0.12884 | 0.044812 | 0.13674 | 0.14512 | 0.15402 | 0.16346
Fluvius Imewo | OOSTENDE | TS SLIJKENS | SP SLOEPENSTRAAT | SP SLOEPENSTRAAT 1 | G | 11.4 | 500 | INJECTIE | 0.039945 | 0.07531 | 0.042224 | 0.080315 | 0.046283 | 0.088037 | 0.0965 | 0.10578 | 0.11595
Fluvius Imewo | OOSTENDE | TS SLIJKENS | SP SLOEPENSTRAAT | OESTERBANK | I | 11.4 | 180.5556 | AFNAME | 0.16265 | 0.19714 | 0.15712 | 0.17238 | 0.15742 | 0.17271 | 0.17303 | 0.17336 | 0.17369
Fluvius Imewo | OOSTENDE | TS SLIJKENS | SP SLOEPENSTRAAT | OESTERBANK | I | 11.4 | 180.5556 | INJECTIE | 0.16265 | 0.51619 | 0.15712 | 0.52571 | 0.17724 | 0.59302 | 0.66894 | 0.75457 | 0.85118 | verder opvolgen
Fluvius Imewo | OOSTENDE | TS SLIJKENS | SP SLOEPENSTRAAT | SP SLOEPENSTRAAT 2 | G | 11.4 | 500 | AFNAME | 0.037836 | 0.11585 | 0.04217 | 0.12772 | 0.043572 | 0.13197 | 0.13636 | 0.14089 | 0.14558
Fluvius Imewo | OOSTENDE | TS SLIJKENS | SP SLOEPENSTRAAT | SP SLOEPENSTRAAT 2 | G | 11.4 | 500 | INJECTIE | 0.037836 | 0.075044 | 0.04217 | 0.079867 | 0.048429 | 0.091722 | 0.10534 | 0.12097 | 0.13893
Fluvius Imewo | OOSTENDE | TS SLIJKENS | SP SLOEPENSTRAAT | OSTEND STORES KABEL A | G | 11.4 | 277.7778 | AFNAME | 0.072945 | 0.14469 | 0.08187 | 0.14766 | 0.083455 | 0.15051 | 0.15343 | 0.1564 | 0.15943
Fluvius Imewo | OOSTENDE | TS SLIJKENS | SP SLOEPENSTRAAT | OSTEND STORES KABEL A | G | 11.4 | 277.7778 | INJECTIE | 0.072945 | 0.22222 | 0.08187 | 0.23358 | 0.089121 | 0.25427 | 0.27679 | 0.30131 | 0.32799
Fluvius Imewo | OOSTENDE | TS SLIJKENS | SP SLOEPENSTRAAT | SKB SLOEPENSTRAAT | G | 11.4 | 180.5556 | AFNAME | 0.021284 | 0.031883 | 0.021352 | 0.034783 | 0.022279 | 0.036293 | 0.037868 | 0.039512 | 0.041227
Fluvius Imewo | OOSTENDE | TS SLIJKENS | SP SLOEPENSTRAAT | SKB SLOEPENSTRAAT | G | 11.4 | 180.5556 | INJECTIE | 0.021284 | 0 | 0.021352 | 0 | 0.021859 | 0 | 0 | 0 | 0
Fluvius Imewo | OOSTENDE | TS SLIJKENS | SP VICTORIALAAN | RIOOL ANKERSTRAAT | G | 11.4 | 180.5556 | AFNAME | 0.069586 | 0 | 0 | 0 | 0 | 0 | 0 | 0 | 0
Fluvius Imewo | OOSTENDE | TS SLIJKENS | SP VICTORIALAAN | RIOOL ANKERSTRAAT | G | 11.4 | 180.5556 | INJECTIE | 0.069586 | 0 | 0 | 0 | 0 | 0 | 0 | 0 | 0
Fluvius Imewo | OOSTENDE | TS SLIJKENS | SP VICTORIALAAN | MORUBEL 2 | G | 11.4 | 222.2222 | AFNAME | 0.23429 | 0.45242 | 0.24909 | 0.45265 | 0.25511 | 0.46359 | 0.47479 | 0.48627 | 0.49802
Fluvius Imewo | OOSTENDE | TS SLIJKENS | SP VICTORIALAAN | MORUBEL 2 | G | 11.4 | 222.2222 | INJECTIE | 0.23429 | 0 | 0.24909 | 0.06781 | 0.25641 | 0.069802 | 0.071853 | 0.073964 | 0.076137
Fluvius Imewo | OOSTENDE | TS SLIJKENS | SP VICTORIALAAN | MILITAIR HOSPITAAL 2 | G | 11.4 | 500 | AFNAME | 0.062576 | 0.15911 | 0.063446 | 0.14122 | 0.065037 | 0.14477 | 0.1484 | 0.15212 | 0.15593
Fluvius Imewo | OOSTENDE | TS SLIJKENS | SP VICTORIALAAN | MILITAIR HOSPITAAL 2 | G | 11.4 | 500 | INJECTIE | 0.062576 | 0.051757 | 0.063446 | 0.063788 | 0.066736 | 0.067096 | 0.070576 | 0.074236 | 0.078086
Fluvius Imewo | OOSTENDE | TS SLIJKENS | SP VICTORIALAAN | VICTORIALAAN F2 | G | 11.4 | 666.6667 | AFNAME | 0.11856 | 0.0053804 | 0.12219 | 0.023459 | 0.13043 | 0.025041 | 0.026729 | 0.028532 | 0.030456
Fluvius Imewo | OOSTENDE | TS SLIJKENS | SP VICTORIALAAN | VICTORIALAAN F2 | G | 11.4 | 666.6667 | INJECTIE | 0.11856 | 0.1974 | 0.12219 | 0.20315 | 0.12767 | 0.21226 | 0.22178 | 0.23173 | 0.24213
Fluvius Imewo | OOSTENDE | TS SLIJKENS | SP VICTORIALAAN | VICTORIALAAN F3 | G | 11.4 | 666.6667 | AFNAME | 0.11088 | 0.0067686 | 0.11452 | 0.019357 | 0.12089 | 0.020433 | 0.021569 | 0.022769 | 0.024035
Fluvius Imewo | OOSTENDE | TS SLIJKENS | SP VICTORIALAAN | VICTORIALAAN F3 | G | 11.4 | 666.6667 | INJECTIE | 0.11088 | 0.18553 | 0.11452 | 0.1914 | 0.12506 | 0.20901 | 0.22823 | 0.24923 | 0.27216
Fluvius Imewo | OOSTENDE | TS SLIJKENS | SP VICTORIALAAN | H.BAELSKAAI | G | 11.4 | 118.0556 | AFNAME | 1.047 | 0 | 0 | 0 | 0 | 0 | 0 | 0 | 0
Fluvius Imewo | OOSTENDE | TS SLIJKENS | SP VICTORIALAAN | H.BAELSKAAI | G | 11.4 | 118.0556 | INJECTIE | 1.047 | 0 | 0 | 0 | 0 | 0 | 0 | 0 | 0
Fluvius Imewo | OOSTENDE | TS SLIJKENS | SP VICTORIALAAN | VIKING INT. 2 KABEL A | G | 11.4 | 277.7778 | AFNAME | 0.012936 | 0.028954 | 0.01361 | 0.021138 | 0.013765 | 0.021379 | 0.021622 | 0.021868 | 0.022117
Fluvius Imewo | OOSTENDE | TS SLIJKENS | SP VICTORIALAAN | VIKING INT. 2 KABEL A | G | 11.4 | 277.7778 | INJECTIE | 0.012936 | 0 | 0.01361 | 0.0029462 | 0.015068 | 0.0032618 | 0.0036112 | 0.003998 | 0.0044263
Fluvius Imewo | OOSTENDE | TS SLIJKENS | SP VICTORIALAAN | VANLOOSTRAAT | R | 11.4 | 118.0556 | AFNAME | 0.08774 | 0.21977 | 0.088146 | 0.20032 | 0.089516 | 0.20343 | 0.20659 | 0.2098 | 0.21306
Fluvius Imewo | OOSTENDE | TS SLIJKENS | SP VICTORIALAAN | VANLOOSTRAAT | R | 11.4 | 118.0556 | INJECTIE | 0.08774 | 0.08425 | 0.088146 | 0.081433 | 0.091005 | 0.084074 | 0.086801 | 0.089616 | 0.092522
Fluvius Imewo | OOSTENDE | TS SLIJKENS | SP VICTORIALAAN | WATERFRONT | R | 11.4 | 500 | AFNAME | 0.035066 | 0.058954 | 0.04436 | 0.081569 | 0.047698 | 0.087706 | 0.094305 | 0.1014 | 0.10903
Fluvius Imewo | OOSTENDE | TS SLIJKENS | SP VICTORIALAAN | WATERFRONT | R | 11.4 | 500 | INJECTIE | 0.035066 | 0 | 0.04436 | 0 | 0.04445 | 0 | 0 | 0 | 0
Fluvius Imewo | OOSTENDE | TS SLIJKENS | SP VICTORIALAAN | IDP | I | 11.4 | 180.5556 | AFNAME | 0.11176 | 0.26061 | 0.11637 | 0.25009 | 0.12286 | 0.26405 | 0.27877 | 0.29433 | 0.31074
Fluvius Imewo | OOSTENDE | TS SLIJKENS | SP VICTORIALAAN | IDP | I | 11.4 | 180.5556 | INJECTIE | 0.11176 | 0 | 0.11637 | 0 | 0.12361 | 0 | 0 | 0 | 0
Fluvius Imewo | OOSTENDE | TS SLIJKENS | SP VICTORIALAAN | CODI | R | 11.4 | 118.0556 | AFNAME | 0.085697 | 0.17833 | 0.079969 | 0.16905 | 0.082285 | 0.17395 | 0.17898 | 0.18417 | 0.1895
Fluvius Imewo | OOSTENDE | TS SLIJKENS | SP VICTORIALAAN | CODI | R | 11.4 | 118.0556 | INJECTIE | 0.085697 | 6.6667e-05 | 0.079969 | 0.0056667 | 0.080263 | 0.0056875 | 0.0057084 | 0.0057293 | 0.0057504
Fluvius Imewo | OOSTENDE | TS SLIJKENS | SP VICTORIALAAN | VICTORIALAAN F1 | G | 11.4 | 666.6667 | AFNAME | 0.12373 | 0.0080078 | 0.127 | 0.022118 | 0.12901 | 0.022469 | 0.022826 | 0.023188 | 0.023557
Fluvius Imewo | OOSTENDE | TS SLIJKENS | SP VICTORIALAAN | VICTORIALAAN F1 | G | 11.4 | 666.6667 | INJECTIE | 0.12373 | 0.20593 | 0.127 | 0.21082 | 0.13983 | 0.23212 | 0.25557 | 0.28139 | 0.30982
Fluvius Imewo | OOSTENDE | TS SLIJKENS | SP VICTORIALAAN | MILITAIR HOSPITAAL 1 | R | 11.4 | 500 | AFNAME | 0.062057 | 0.15362 | 0.062695 | 0.13766 | 0.063629 | 0.13971 | 0.14179 | 0.14391 | 0.14605
Fluvius Imewo | OOSTENDE | TS SLIJKENS | SP VICTORIALAAN | MILITAIR HOSPITAAL 1 | R | 11.4 | 500 | INJECTIE | 0.062057 | 0.048965 | 0.062695 | 0.062424 | 0.063136 | 0.062862 | 0.063304 | 0.06375 | 0.064198
Fluvius Imewo | OOSTENDE | TS SLIJKENS | SP VICTORIALAAN | RIJKSST. V/ZEEVIS | G | 11.4 | 180.5556 | AFNAME | 0.13554 | 0.28008 | 0.13708 | 0.27849 | 0.13722 | 0.27878 | 0.27907 | 0.27936 | 0.27965
Fluvius Imewo | OOSTENDE | TS SLIJKENS | SP VICTORIALAAN | RIJKSST. V/ZEEVIS | G | 11.4 | 180.5556 | INJECTIE | 0.13554 | 0.010835 | 0.13708 | 0.037753 | 0.1471 | 0.040511 | 0.043471 | 0.046647 | 0.050055
Fluvius Imewo | OOSTENDE | TS SLIJKENS | SP VICTORIALAAN | VANDENBERGHE | G | 11.4 | 118.0556 | AFNAME | 0.021727 | 0.039459 | 0.01988 | 0.019647 | 0.020947 | 0.020701 | 0.021812 | 0.022983 | 0.024216
Fluvius Imewo | OOSTENDE | TS SLIJKENS | SP VICTORIALAAN | VANDENBERGHE | G | 11.4 | 118.0556 | INJECTIE | 0.021727 | 0.038976 | 0.01988 | 0 | 0.020905 | 0 | 0 | 0 | 0
Fluvius Imewo | OOSTENDE | TS SLIJKENS | SP VICTORIALAAN | NIEUWE WERFKAAI | G | 11.4 | 180.5556 | AFNAME | 0.087191 | 0 | 0.071836 | 0 | 0.073331 | 0 | 0 | 0 | 0
Fluvius Imewo | OOSTENDE | TS SLIJKENS | SP VICTORIALAAN | NIEUWE WERFKAAI | G | 11.4 | 180.5556 | INJECTIE | 0.087191 | 0 | 0.071836 | 0 | 0.075789 | 0 | 0 | 0 | 0
Fluvius Imewo | OOSTENDE | TS SLIJKENS | SP VICTORIALAAN | VIKING INT. 2 KABEL B | G | 11.4 | 180.5556 | AFNAME | 0 | 0 | 0 | 0 | 0 | 0 | 0 | 0 | 0
Fluvius Imewo | OOSTENDE | TS SLIJKENS | SP VICTORIALAAN | VIKING INT. 2 KABEL B | G | 11.4 | 180.5556 | INJECTIE | 0 | 0 | 0 | 0 | 0 | 0 | 0 | 0 | 0
Fluvius Imewo | DEINZE | TS ST MARTENS LATEM | SP NEVELE DORP | EEKSKEN | R | 12.4 | 118.0556 | AFNAME | 0.061376 | 0.14143 | 0.061333 | 0.1539 | 0.063384 | 0.15905 | 0.16436 | 0.16986 | 0.17554
Fluvius Imewo | DEINZE | TS ST MARTENS LATEM | SP NEVELE DORP | EEKSKEN | R | 12.4 | 118.0556 | INJECTIE | 0.061376 | 0.0206 | 0.061333 | 0.0882 | 0.06959 | 0.10007 | 0.11355 | 0.12883 | 0.14618
Fluvius Imewo | DEINZE | TS ST MARTENS LATEM | SP NEVELE DORP | WKK TONY DESMET | G | 12.4 | 368.0556 | AFNAME | 0.141 | 0.003113 | 0.12595 | 0.0056348 | 0.13437 | 0.0060115 | 0.0064134 | 0.0068422 | 0.0072996
Fluvius Imewo | DEINZE | TS ST MARTENS LATEM | SP NEVELE DORP | WKK TONY DESMET | G | 12.4 | 368.0556 | INJECTIE | 0.141 | 0.18134 | 0.12595 | 0.17539 | 0.14388 | 0.20037 | 0.2289 | 0.26149 | 0.29872
Fluvius Imewo | DEINZE | TS ST MARTENS LATEM | SP NEVELE DORP | C,BUYSSESTRAAT | R | 12.4 | 368.0556 | AFNAME | 0.063417 | 0.12423 | 0.065476 | 0.11792 | 0.066713 | 0.12015 | 0.12242 | 0.12473 | 0.12708
Fluvius Imewo | DEINZE | TS ST MARTENS LATEM | SP NEVELE DORP | C,BUYSSESTRAAT | R | 12.4 | 368.0556 | INJECTIE | 0.063417 | 0.065067 | 0.065476 | 0.086147 | 0.072722 | 0.09568 | 0.10627 | 0.11803 | 0.13109
Fluvius Imewo | DEINZE | TS ST MARTENS LATEM | SP NEVELE DORP | RESIDENTIE ST CHRIST | G | 12.4 | 277.7778 | AFNAME | 0.082736 | 0.2417 | 0.087331 | 0.26404 | 0.09368 | 0.28324 | 0.30383 | 0.32591 | 0.34961
Fluvius Imewo | DEINZE | TS ST MARTENS LATEM | SP NEVELE DORP | RESIDENTIE ST CHRIST | G | 12.4 | 277.7778 | INJECTIE | 0.082736 | 0.19175 | 0.087331 | 0.19147 | 0.091067 | 0.19966 | 0.2082 | 0.2171 | 0.22639
Fluvius Imewo | OOSTENDE | TS STEENSE DIJK 36-11 | SP E DE CUYPERSTRAAT | VTI | G | 11.4 | 180.5556 | AFNAME | 0.070016 | 0.14063 | 0.069178 | 0.13986 | 0.072204 | 0.14597 | 0.15236 | 0.15902 | 0.16598
Fluvius Imewo | OOSTENDE | TS STEENSE DIJK 36-11 | SP E DE CUYPERSTRAAT | VTI | G | 11.4 | 180.5556 | INJECTIE | 0.070016 | 0.017181 | 0.069178 | 0.044286 | 0.07005 | 0.044844 | 0.04541 | 0.045983 | 0.046563
Fluvius Imewo | OOSTENDE | TS STEENSE DIJK 36-11 | SP E DE CUYPERSTRAAT | ST JOZEFKLINIEK | G | 11.4 | 180.5556 | AFNAME | 0.030612 | 0.074433 | 0.031102 | 0.069707 | 0.033421 | 0.074904 | 0.080488 | 0.086489 | 0.092938
Fluvius Imewo | OOSTENDE | TS STEENSE DIJK 36-11 | SP E DE CUYPERSTRAAT | ST JOZEFKLINIEK | G | 11.4 | 180.5556 | INJECTIE | 0.030612 | 0 | 0.031102 | 0.018447 | 0.034015 | 0.020174 | 0.022064 | 0.024131 | 0.026391
Fluvius Imewo | OOSTENDE | TS STEENSE DIJK 36-11 | SP E DE CUYPERSTRAAT | PAARDENWEDREN | G | 11.4 | 180.5556 | AFNAME | 0.046774 | 0.11414 | 0.055555 | 0.15268 | 0.059696 | 0.16406 | 0.17629 | 0.18943 | 0.20355
Fluvius Imewo | OOSTENDE | TS STEENSE DIJK 36-11 | SP E DE CUYPERSTRAAT | PAARDENWEDREN | G | 11.4 | 180.5556 | INJECTIE | 0.046774 | 0 | 0.055555 | 0 | 0.059172 | 0 | 0 | 0 | 0
Fluvius Imewo | OOSTENDE | TS STEENSE DIJK 36-11 | SP E DE CUYPERSTRAAT | NMVB NIEUWPOORTSE STW | G | 11.4 | 180.5556 | AFNAME | 0.093456 | 0.16318 | 0.09728 | 0.17099 | 0.1029 | 0.18086 | 0.1913 | 0.20234 | 0.21403
Fluvius Imewo | OOSTENDE | TS STEENSE DIJK 36-11 | SP E DE CUYPERSTRAAT | NMVB NIEUWPOORTSE STW | G | 11.4 | 180.5556 | INJECTIE | 0.093456 | 0 | 0.09728 | 0 | 0.10461 | 0 | 0 | 0 | 0
Fluvius Imewo | OOSTENDE | TS STEENSE DIJK 36-11 | SP E DE CUYPERSTRAAT | THERMEN | G | 11.4 | 180.5556 | AFNAME | 0.20605 | 0.34014 | 0.2021 | 0.33875 | 0.20684 | 0.3467 | 0.35483 | 0.36316 | 0.37168
Fluvius Imewo | OOSTENDE | TS STEENSE DIJK 36-11 | SP E DE CUYPERSTRAAT | THERMEN | G | 11.4 | 180.5556 | INJECTIE | 0.20605 | 0 | 0.2021 | 0 | 0.21667 | 0 | 0 | 0 | 0
Fluvius Imewo | OOSTENDE | TS STEENSE DIJK 36-11 | SP E DE CUYPERSTRAAT | E.DE CUYPERSTRAAT 1 | G | 11.4 | 500 | AFNAME | 0.16204 | 0 | 0.16405 | 0 | 0.17282 | 0 | 0 | 0 | 0
Fluvius Imewo | OOSTENDE | TS STEENSE DIJK 36-11 | SP E DE CUYPERSTRAAT | E.DE CUYPERSTRAAT 1 | G | 11.4 | 500 | INJECTIE | 0.16204 | 0.26872 | 0.16405 | 0.2865 | 0.18659 | 0.32587 | 0.37064 | 0.42157 | 0.4795
Fluvius Imewo | OOSTENDE | TS STEENSE DIJK 36-11 | SP E DE CUYPERSTRAAT | SINT GODELIEVE | G | 11.4 | 180.5556 | AFNAME | 0.019087 | 0 | 0.025424 | 0 | 0.026445 | 0 | 0 | 0 | 0
Fluvius Imewo | OOSTENDE | TS STEENSE DIJK 36-11 | SP E DE CUYPERSTRAAT | SINT GODELIEVE | G | 11.4 | 180.5556 | INJECTIE | 0.019087 | 0 | 0.025424 | 0 | 0.029119 | 0 | 0 | 0 | 0
Fluvius Imewo | OOSTENDE | TS STEENSE DIJK 36-11 | SP E DE CUYPERSTRAAT | E.DE CUYPERSTRAAT 2 | G | 11.4 | 500 | AFNAME | 0.15707 | 0 | 0.15842 | 0 | 0.15843 | 0 | 0 | 0 | 0
Fluvius Imewo | OOSTENDE | TS STEENSE DIJK 36-11 | SP E DE CUYPERSTRAAT | E.DE CUYPERSTRAAT 2 | G | 11.4 | 500 | INJECTIE | 0.15707 | 0.26515 | 0.15842 | 0.28173 | 0.16985 | 0.30206 | 0.32386 | 0.34724 | 0.37229
Fluvius Imewo | OOSTENDE | TS STEENSE DIJK 36-11 | SP E DE CUYPERSTRAAT | ALDIS | G | 11.4 | 180.5556 | AFNAME | 0.017754 | 0 | 0.02033 | 0 | 0.021826 | 0 | 0 | 0 | 0
Fluvius Imewo | OOSTENDE | TS STEENSE DIJK 36-11 | SP E DE CUYPERSTRAAT | ALDIS | G | 11.4 | 180.5556 | INJECTIE | 0.017754 | 0 | 0.02033 | 0 | 0.02168 | 0 | 0 | 0 | 0
Fluvius Imewo | OOSTENDE | TS STEENSE DIJK 36-11 | SP E DE CUYPERSTRAAT | METSELAARSTRAAAT | G | 11.4 | 180.5556 | AFNAME | 0.12412 | 0.26333 | 0.12414 | 0.24334 | 0.13008 | 0.25499 | 0.26719 | 0.27998 | 0.29339
Fluvius Imewo | OOSTENDE | TS STEENSE DIJK 36-11 | SP E DE CUYPERSTRAAT | METSELAARSTRAAAT | G | 11.4 | 180.5556 | INJECTIE | 0.12412 | 0 | 0.12414 | 0 | 0.13158 | 0 | 0 | 0 | 0
Fluvius Imewo | OOSTENDE | TS STEENSE DIJK 36-11 | SP E DE CUYPERSTRAAT | MARGAUX | G | 11.4 | 180.5556 | AFNAME | 0.052037 | 0.094247 | 0.050833 | 0.10059 | 0.053763 | 0.10639 | 0.11252 | 0.11901 | 0.12587
Fluvius Imewo | OOSTENDE | TS STEENSE DIJK 36-11 | SP E DE CUYPERSTRAAT | MARGAUX | G | 11.4 | 180.5556 | INJECTIE | 0.052037 | 0 | 0.050833 | 0 | 0.052935 | 0 | 0 | 0 | 0
Fluvius Imewo | OOSTENDE | TS STEENSE DIJK 36-11 | SP HOGE BAREEL |  | G | 11.4 | #VALUE! | AFNAME | 0 | 0 | 0 | 0 | 0 | 0 | 0 | 0 | 0
Fluvius Imewo | OOSTENDE | TS STEENSE DIJK 36-11 | SP HOGE BAREEL |  | G | 11.4 | #VALUE! | INJECTIE | 0 | 0 | 0 | 0 | 0 | 0 | 0 | 0 | 0
Fluvius Imewo | OOSTENDE | TS STEENSE DIJK 36-11 | SP MEIBLOEMPJESLAAN | BLINCKAERT | G | 11.4 | 138.8889 | AFNAME | 0 | 0 | 0 | 0 | 0 | 0 | 0 | 0 | 0
Fluvius Imewo | OOSTENDE | TS STEENSE DIJK 36-11 | SP MEIBLOEMPJESLAAN | BLINCKAERT | G | 11.4 | 138.8889 | INJECTIE | 0 | 0 | 0 | 0 | 0 | 0 | 0 | 0 | 0
Fluvius Imewo | OOSTENDE | TS STEENSE DIJK 36-11 | SP MEIBLOEMPJESLAAN | C-BORIAN | G | 11.4 | 138.8889 | AFNAME | 0 | 0 | 0 | 0 | 0 | 0 | 0 | 0 | 0
Fluvius Imewo | OOSTENDE | TS STEENSE DIJK 36-11 | SP MEIBLOEMPJESLAAN | C-BORIAN | G | 11.4 | 138.8889 | INJECTIE | 0 | 0 | 0 | 0 | 0 | 0 | 0 | 0 | 0
Fluvius Imewo | OOSTENDE | TS STEENSE DIJK 36-11 | SP MEIBLOEMPJESLAAN | ALBERTUSHELLING | G | 11.4 | 180.5556 | AFNAME | 0.029757 | 0 | 0 | 0 | 0 | 0 | 0 | 0 | 0
Fluvius Imewo | OOSTENDE | TS STEENSE DIJK 36-11 | SP MEIBLOEMPJESLAAN | ALBERTUSHELLING | G | 11.4 | 180.5556 | INJECTIE | 0.029757 | 0 | 0 | 0 | 0 | 0 | 0 | 0 | 0
Fluvius Imewo | OOSTENDE | TS STEENSE DIJK 36-11 | SP MEIBLOEMPJESLAAN | NIEUWPOORTSESTEENWEG | G | 11.4 | 180.5556 | AFNAME | 0.0080981 | 0 | 0.008265 | 0 | 0.0084824 | 0 | 0 | 0 | 0
Fluvius Imewo | OOSTENDE | TS STEENSE DIJK 36-11 | SP MEIBLOEMPJESLAAN | NIEUWPOORTSESTEENWEG | G | 11.4 | 180.5556 | INJECTIE | 0.0080981 | 0 | 0.008265 | 0 | 0.0086148 | 0 | 0 | 0 | 0
Fluvius Imewo | OOSTENDE | TS STEENSE DIJK 36-11 | SP MEIBLOEMPJESLAAN | LIJSTERBESLAAN | R | 11.4 | 180.5556 | AFNAME | 0.032213 | 0.067659 | 0.032989 | 0.076471 | 0.033993 | 0.078798 | 0.081195 | 0.083666 | 0.086212
Fluvius Imewo | OOSTENDE | TS STEENSE DIJK 36-11 | SP MEIBLOEMPJESLAAN | LIJSTERBESLAAN | R | 11.4 | 180.5556 | INJECTIE | 0.032213 | 0.0019765 | 0.032989 | 0.0019294 | 0.036792 | 0.0021518 | 0.0023999 | 0.0026766 | 0.0029851
Fluvius Imewo | OOSTENDE | TS STEENSE DIJK 36-11 | SP MEIBLOEMPJESLAAN | ACACIALAAN | R | 11.4 | 180.5556 | AFNAME | 0.1266 | 0.25407 | 0.12509 | 0.22671 | 0.13053 | 0.23658 | 0.24688 | 0.25763 | 0.26885
Fluvius Imewo | OOSTENDE | TS STEENSE DIJK 36-11 | SP MEIBLOEMPJESLAAN | ACACIALAAN | R | 11.4 | 180.5556 | INJECTIE | 0.1266 | 0 | 0.12509 | 0 | 0.12919 | 0 | 0 | 0 | 0
Fluvius Imewo | OOSTENDE | TS STEENSE DIJK 36-11 | SP MEIBLOEMPJESLAAN | LEVENSDROOM | R | 11.4 | 222.2222 | AFNAME | 0.022987 | 0.057687 | 0.023758 | 0.062852 | 0.025101 | 0.066403 | 0.070155 | 0.074119 | 0.078307
Fluvius Imewo | OOSTENDE | TS STEENSE DIJK 36-11 | SP MEIBLOEMPJESLAAN | LEVENSDROOM | R | 11.4 | 222.2222 | INJECTIE | 0.022987 | 0 | 0.023758 | 0 | 0.026891 | 0 | 0 | 0 | 0
Fluvius Imewo | OOSTENDE | TS STEENSE DIJK 36-11 | SP MEIBLOEMPJESLAAN | TRADINOORD | G | 11.4 | 500 | AFNAME | 0.10698 | 0.21308 | 0.10669 | 0.20126 | 0.10808 | 0.20387 | 0.2065 | 0.20917 | 0.21188
Fluvius Imewo | OOSTENDE | TS STEENSE DIJK 36-11 | SP MEIBLOEMPJESLAAN | TRADINOORD | G | 11.4 | 500 | INJECTIE | 0.10698 | 0 | 0.10669 | 0 | 0.11387 | 0 | 0 | 0 | 0
Fluvius Imewo | OOSTENDE | TS STEENSE DIJK 36-11 | SP MEIBLOEMPJESLAAN | L.VAN TYGHEM | G | 11.4 | 500 | AFNAME | 0.038196 | 0 | 0.16959 | 0 | 0.17573 | 0 | 0 | 0 | 0
Fluvius Imewo | OOSTENDE | TS STEENSE DIJK 36-11 | SP MEIBLOEMPJESLAAN | L.VAN TYGHEM | G | 11.4 | 500 | INJECTIE | 0.038196 | 0 | 0.16959 | 0 | 0.17718 | 0 | 0 | 0 | 0
Fluvius Imewo | OOSTENDE | TS STEENSE DIJK 36-11 | SP NIEUWPOORTSESTWG | VANTYGHEM LEOPOLD | R | 11.4 | 500 | AFNAME | 0.021791 | 0 | 0.035137 | 0.038974 | 0.037794 | 0.041922 | 0.045092 | 0.048502 | 0.052169
Fluvius Imewo | OOSTENDE | TS STEENSE DIJK 36-11 | SP NIEUWPOORTSESTWG | VANTYGHEM LEOPOLD | R | 11.4 | 500 | INJECTIE | 0.021791 | 0 | 0.035137 | 0 | 0.039981 | 0 | 0 | 0 | 0
Fluvius Imewo | OOSTENDE | TS STEENSE DIJK 36-11 | SP NIEUWPOORTSESTWG | NIEUWPOORTSESTEENWEG 3 | G | 11.4 | 666.6667 | AFNAME | 0.1148 | 0 | 0.11867 | 0 | 0.12507 | 0 | 0 | 0 | 0
Fluvius Imewo | OOSTENDE | TS STEENSE DIJK 36-11 | SP NIEUWPOORTSESTWG | NIEUWPOORTSESTEENWEG 3 | G | 11.4 | 666.6667 | INJECTIE | 0.1148 | 0.19325 | 0.11867 | 0.21821 | 0.13336 | 0.24523 | 0.27561 | 0.30975 | 0.34811
Fluvius Imewo | OOSTENDE | TS STEENSE DIJK 36-11 | SP NIEUWPOORTSESTWG | CARINA | G | 11.4 | 180.5556 | AFNAME | 0 | 0 | 0.03537 | 0 | 0.037559 | 0 | 0 | 0 | 0
Fluvius Imewo | OOSTENDE | TS STEENSE DIJK 36-11 | SP NIEUWPOORTSESTWG | CARINA | G | 11.4 | 180.5556 | INJECTIE | 0 | 0 | 0.03537 | 0 | 0.040321 | 0 | 0 | 0 | 0
Fluvius Imewo | OOSTENDE | TS STEENSE DIJK 36-11 | SP NIEUWPOORTSESTWG | MEIBLOEMPJESLAAN | G | 11.4 | 180.5556 | AFNAME | 0.040709 | 0.07689 | 0.047515 | 0.084 | 0.047571 | 0.084099 | 0.084199 | 0.084299 | 0.084398
Fluvius Imewo | OOSTENDE | TS STEENSE DIJK 36-11 | SP NIEUWPOORTSESTWG | MEIBLOEMPJESLAAN | G | 11.4 | 180.5556 | INJECTIE | 0.040709 | 0 | 0.047515 | 0 | 0.04963 | 0 | 0 | 0 | 0
Fluvius Imewo | OOSTENDE | TS STEENSE DIJK 36-11 | SP NIEUWPOORTSESTWG | STRANDWEGE | R | 11.4 | 118.0556 | AFNAME | 0.09572 | 0.22777 | 0.094445 | 0.34556 | 0.099006 | 0.36225 | 0.37974 | 0.39808 | 0.4173
Fluvius Imewo | OOSTENDE | TS STEENSE DIJK 36-11 | SP NIEUWPOORTSESTWG | STRANDWEGE | R | 11.4 | 118.0556 | INJECTIE | 0.09572 | 0 | 0.094445 | 0 | 0.096192 | 0 | 0 | 0 | 0
Fluvius Imewo | OOSTENDE | TS STEENSE DIJK 36-11 | SP NIEUWPOORTSESTWG | RIOOL DERBYLAAN | R | 11.4 | 180.5556 | AFNAME | 0.17047 | 0.37725 | 0.17151 | 0.34902 | 0.178 | 0.36223 | 0.37594 | 0.39018 | 0.40495
Fluvius Imewo | OOSTENDE | TS STEENSE DIJK 36-11 | SP NIEUWPOORTSESTWG | RIOOL DERBYLAAN | R | 11.4 | 180.5556 | INJECTIE | 0.17047 | 0 | 0.17151 | 0 | 0.1954 | 0 | 0 | 0 | 0
Fluvius Imewo | OOSTENDE | TS STEENSE DIJK 36-11 | SP NIEUWPOORTSESTWG | SUNNY SAND | G | 11.4 | 180.5556 | AFNAME | 0 | 0 | 0.059657 | 0 | 0.063127 | 0 | 0 | 0 | 0
Fluvius Imewo | OOSTENDE | TS STEENSE DIJK 36-11 | SP NIEUWPOORTSESTWG | SUNNY SAND | G | 11.4 | 180.5556 | INJECTIE | 0 | 0 | 0.059657 | 0 | 0.060435 | 0 | 0 | 0 | 0
Fluvius Imewo | OOSTENDE | TS STEENSE DIJK 36-11 | SP NIEUWPOORTSESTWG | NORTHLAAN | R | 11.4 | 180.5556 | AFNAME | 0.10974 | 0.20941 | 0.10693 | 0.22824 | 0.10957 | 0.23386 | 0.23963 | 0.24553 | 0.25159
Fluvius Imewo | OOSTENDE | TS STEENSE DIJK 36-11 | SP NIEUWPOORTSESTWG | NORTHLAAN | R | 11.4 | 180.5556 | INJECTIE | 0.10974 | 0 | 0.10693 | 0 | 0.11192 | 0 | 0 | 0 | 0
Fluvius Imewo | OOSTENDE | TS STEENSE DIJK 36-11 | SP NIEUWPOORTSESTWG | NIEUWPOORTSESTEENWEG 1 | G | 11.4 | 666.6667 | AFNAME | 0.11983 | 0 | 0.12315 | 0 | 0.12452 | 0 | 0 | 0 | 0
Fluvius Imewo | OOSTENDE | TS STEENSE DIJK 36-11 | SP NIEUWPOORTSESTWG | NIEUWPOORTSESTEENWEG 1 | G | 11.4 | 666.6667 | INJECTIE | 0.11983 | 0.20233 | 0.12315 | 0.22807 | 0.12989 | 0.24055 | 0.2537 | 0.26757 | 0.28221
Fluvius Imewo | OOSTENDE | TS STEENSE DIJK 36-11 | SP NIEUWPOORTSESTWG | E. DE CUYPERSTRAAT 1 | G | 11.4 | 500 | AFNAME | 0.16771 | 0.27595 | 0.16955 | 0.29337 | 0.17407 | 0.3012 | 0.30923 | 0.31748 | 0.32595
Fluvius Imewo | OOSTENDE | TS STEENSE DIJK 36-11 | SP NIEUWPOORTSESTWG | E. DE CUYPERSTRAAT 1 | G | 11.4 | 500 | INJECTIE | 0.16771 | 0 | 0.16955 | 0 | 0.18913 | 0 | 0 | 0 | 0
Fluvius Imewo | OOSTENDE | TS STEENSE DIJK 36-11 | SP NIEUWPOORTSESTWG | HOF TER ZEE | R | 11.4 | 180.5556 | AFNAME | 0.046391 | 0.099606 | 0.063797 | 0.12941 | 0.065614 | 0.1331 | 0.13689 | 0.14078 | 0.14479
Fluvius Imewo | OOSTENDE | TS STEENSE DIJK 36-11 | SP NIEUWPOORTSESTWG | HOF TER ZEE | R | 11.4 | 180.5556 | INJECTIE | 0.046391 | 0 | 0.063797 | 0 | 0.066663 | 0 | 0 | 0 | 0
Fluvius Imewo | OOSTENDE | TS STEENSE DIJK 36-11 | SP NIEUWPOORTSESTWG | HTI | R | 11.4 | 118.0556 | AFNAME | 0.072064 | 0.16444 | 0.065495 | 0.17223 | 0.06782 | 0.17834 | 0.18467 | 0.19123 | 0.19802
Fluvius Imewo | OOSTENDE | TS STEENSE DIJK 36-11 | SP NIEUWPOORTSESTWG | HTI | R | 11.4 | 118.0556 | INJECTIE | 0.072064 | 0 | 0.065495 | 0 | 0.069475 | 0 | 0 | 0 | 0
Fluvius Imewo | OOSTENDE | TS STEENSE DIJK 36-11 | SP NIEUWPOORTSESTWG | E. DE CUYPERSTRAAT 2 | R | 11.4 | 500 | AFNAME | 0.16524 | 0.27273 | 0.16714 | 0.29074 | 0.17981 | 0.31277 | 0.33647 | 0.36198 | 0.38941
Fluvius Imewo | OOSTENDE | TS STEENSE DIJK 36-11 | SP NIEUWPOORTSESTWG | E. DE CUYPERSTRAAT 2 | R | 11.4 | 500 | INJECTIE | 0.16524 | 0 | 0.16714 | 0 | 0.17475 | 0 | 0 | 0 | 0
Fluvius Imewo | OOSTENDE | TS STEENSE DIJK 36-11 | SP NIEUWPOORTSESTWG | KRAAINEST | G | 11.4 | 222.2222 | AFNAME | 0 | 0 | 0.077981 | 0 | 0.083133 | 0 | 0 | 0 | 0
Fluvius Imewo | OOSTENDE | TS STEENSE DIJK 36-11 | SP NIEUWPOORTSESTWG | KRAAINEST | G | 11.4 | 222.2222 | INJECTIE | 0 | 0 | 0.077981 | 0 | 0.083268 | 0 | 0 | 0 | 0
Fluvius Imewo | OOSTENDE | TS STEENSE DIJK 36-11 | SP PAPAVERSTRAAT | ATTIKA | R | 11.4 | 180.5556 | AFNAME | 0.1499 | 0.36157 | 0.13833 | 0.32863 | 0.14067 | 0.33419 | 0.33984 | 0.34559 | 0.35143
Fluvius Imewo | OOSTENDE | TS STEENSE DIJK 36-11 | SP PAPAVERSTRAAT | ATTIKA | R | 11.4 | 180.5556 | INJECTIE | 0.1499 | 0 | 0.13833 | 0 | 0.1484 | 0 | 0 | 0 | 0
Fluvius Imewo | OOSTENDE | TS STEENSE DIJK 36-11 | SP PAPAVERSTRAAT | A. RODENBACHSTRAAT | R | 11.4 | 118.0556 | AFNAME | 0 | 0 | 0.041667 | 0 | 0.042074 | 0 | 0 | 0 | 0
Fluvius Imewo | OOSTENDE | TS STEENSE DIJK 36-11 | SP PAPAVERSTRAAT | A. RODENBACHSTRAAT | R | 11.4 | 118.0556 | INJECTIE | 0 | 0 | 0.041667 | 0 | 0.045819 | 0 | 0 | 0 | 0
Fluvius Imewo | OOSTENDE | TS STEENSE DIJK 36-11 | SP PAPAVERSTRAAT | C-SCHERMPLANTENSTRAAT | G | 11.4 | 118.0556 | AFNAME | 0.27958 | 0.47667 | 0.28245 | 0.55 | 0.28409 | 0.55321 | 0.55643 | 0.55967 | 0.56294
Fluvius Imewo | OOSTENDE | TS STEENSE DIJK 36-11 | SP PAPAVERSTRAAT | C-SCHERMPLANTENSTRAAT | G | 11.4 | 118.0556 | INJECTIE | 0.27958 | 0 | 0.28245 | 0 | 0.29082 | 0 | 0 | 0 | 0
Fluvius Imewo | OOSTENDE | TS STEENSE DIJK 36-11 | SP PAPAVERSTRAAT | PAPAVERSTRAAT 1 | G | 11.4 | 500 | AFNAME | 0.13709 | 0 | 0.13937 | 0 | 0.14537 | 0 | 0 | 0 | 0
Fluvius Imewo | OOSTENDE | TS STEENSE DIJK 36-11 | SP PAPAVERSTRAAT | PAPAVERSTRAAT 1 | G | 11.4 | 500 | INJECTIE | 0.13709 | 0.25357 | 0.13937 | 0.26404 | 0.13989 | 0.26503 | 0.26603 | 0.26703 | 0.26803
Fluvius Imewo | OOSTENDE | TS STEENSE DIJK 36-11 | SP PAPAVERSTRAAT | REGIEPOST | G | 11.4 | 277.7778 | AFNAME | 0.051934 | 0.13877 | 0.053188 | 0.15358 | 0.053821 | 0.15541 | 0.15726 | 0.15913 | 0.16102
Fluvius Imewo | OOSTENDE | TS STEENSE DIJK 36-11 | SP PAPAVERSTRAAT | REGIEPOST | G | 11.4 | 277.7778 | INJECTIE | 0.051934 | 0 | 0.053188 | 0.019752 | 0.05696 | 0.021153 | 0.022653 | 0.024259 | 0.02598
Fluvius Imewo | OOSTENDE | TS STEENSE DIJK 36-11 | SP PAPAVERSTRAAT | SCHEIDINGSPOST | G | 11.4 | 347.2222 | AFNAME | 0.029926 | 0.075213 | 0.030041 | 0.08 | 0.031206 | 0.083105 | 0.08633 | 0.08968 | 0.09316
Fluvius Imewo | OOSTENDE | TS STEENSE DIJK 36-11 | SP PAPAVERSTRAAT | SCHEIDINGSPOST | G | 11.4 | 347.2222 | INJECTIE | 0.029926 | 0 | 0.030041 | 0 | 0.033169 | 0 | 0 | 0 | 0
Fluvius Imewo | OOSTENDE | TS STEENSE DIJK 36-11 | SP PAPAVERSTRAAT | WALRAVERSIJDE | I | 11.4 | 277.7778 | AFNAME | 0.027799 | 0.059049 | 0.027025 | 0.055237 | 0.027766 | 0.056751 | 0.058307 | 0.059906 | 0.061548
Fluvius Imewo | OOSTENDE | TS STEENSE DIJK 36-11 | SP PAPAVERSTRAAT | WALRAVERSIJDE | I | 11.4 | 277.7778 | INJECTIE | 0.027799 | 0 | 0.027025 | 0 | 0.028746 | 0 | 0 | 0 | 0
Fluvius Imewo | OOSTENDE | TS STEENSE DIJK 36-11 | SP PAPAVERSTRAAT | VIOLIERENLAAN | R | 11.4 | 180.5556 | AFNAME | 0.093512 | 0.21412 | 0.094385 | 0.19686 | 0.098497 | 0.20544 | 0.21439 | 0.22374 | 0.23348
Fluvius Imewo | OOSTENDE | TS STEENSE DIJK 36-11 | SP PAPAVERSTRAAT | VIOLIERENLAAN | R | 11.4 | 180.5556 | INJECTIE | 0.093512 | 0 | 0.094385 | 0 | 0.095877 | 0 | 0 | 0 | 0
Fluvius Imewo | OOSTENDE | TS STEENSE DIJK 36-11 | SP PAPAVERSTRAAT | PAPAVERSTRAAT 2 | G | 11.4 | 347.2222 | AFNAME | 0.1699 | 0 | 0.16899 | 0 | 0.17707 | 0 | 0 | 0 | 0
Fluvius Imewo | OOSTENDE | TS STEENSE DIJK 36-11 | SP PAPAVERSTRAAT | PAPAVERSTRAAT 2 | G | 11.4 | 347.2222 | INJECTIE | 0.1699 | 0.31891 | 0.16899 | 0.33001 | 0.17385 | 0.3395 | 0.34927 | 0.35932 | 0.36966
Fluvius Imewo | OOSTENDE | TS STENE 36 11KV | SP HOGE BAREEL |  | G | 11.4 | #VALUE! | AFNAME | 0 | 0 | 0 | 0 | 0 | 0 | 0 | 0 | 0
Fluvius Imewo | OOSTENDE | TS STENE 36 11KV | SP HOGE BAREEL |  | G | 11.4 | #VALUE! | INJECTIE | 0 | 0 | 0 | 0 | 0 | 0 | 0 | 0 | 0
Fluvius Imewo | OOSTENDE | TS STENE 36 11KV | SP HOGE BAREEL |  | G | 11.4 | 118.0556 | AFNAME | 0 | 0 | 0 | 0 | 0 | 0 | 0 | 0 | 0
Fluvius Imewo | OOSTENDE | TS STENE 36 11KV | SP HOGE BAREEL |  | G | 11.4 | 118.0556 | INJECTIE | 0 | 0 | 0 | 0 | 0 | 0 | 0 | 0 | 0
Fluvius Imewo | OOSTENDE | TS STENE 36 11KV | SP HOGE BAREEL |  | G | 11.4 | 118.0556 | AFNAME | 0 | 0 | 0 | 0 | 0 | 0 | 0 | 0 | 0
Fluvius Imewo | OOSTENDE | TS STENE 36 11KV | SP HOGE BAREEL |  | G | 11.4 | 118.0556 | INJECTIE | 0 | 0 | 0 | 0 | 0 | 0 | 0 | 0 | 0
Fluvius Imewo | OOSTENDE | TS STENE 36 11KV | SP HOGE BAREEL |  | G | 11.4 | #VALUE! | AFNAME | 0 | 0 | 0 | 0 | 0 | 0 | 0 | 0 | 0
Fluvius Imewo | OOSTENDE | TS STENE 36 11KV | SP HOGE BAREEL |  | G | 11.4 | #VALUE! | INJECTIE | 0 | 0 | 0 | 0 | 0 | 0 | 0 | 0 | 0
Fluvius Imewo | OOSTENDE | TS STENE 36 11KV | SP HOGE BAREEL |  | G | 11.4 | #VALUE! | AFNAME | 0 | 0 | 0 | 0 | 0 | 0 | 0 | 0 | 0
Fluvius Imewo | OOSTENDE | TS STENE 36 11KV | SP HOGE BAREEL |  | G | 11.4 | #VALUE! | INJECTIE | 0 | 0 | 0 | 0 | 0 | 0 | 0 | 0 | 0
Fluvius Imewo | OOSTENDE | TS STENE 36 11KV | SP HOGE BAREEL |  | G | 11.4 | #VALUE! | AFNAME | 0 | 0 | 0 | 0 | 0 | 0 | 0 | 0 | 0
Fluvius Imewo | OOSTENDE | TS STENE 36 11KV | SP HOGE BAREEL |  | G | 11.4 | #VALUE! | INJECTIE | 0 | 0 | 0 | 0 | 0 | 0 | 0 | 0 | 0
Fluvius Imewo | OOSTENDE | TS STENE 36 11KV | SP HOGE BAREEL |  | G | 11.4 | #VALUE! | AFNAME | 0 | 0 | 0 | 0 | 0 | 0 | 0 | 0 | 0
Fluvius Imewo | OOSTENDE | TS STENE 36 11KV | SP HOGE BAREEL |  | G | 11.4 | #VALUE! | INJECTIE | 0 | 0 | 0 | 0 | 0 | 0 | 0 | 0 | 0
Fluvius Imewo | OOSTENDE | TS STENE 36 11KV | SP KLOKHOFSTR |  | G | 11.4 | #VALUE! | AFNAME | 0 | 0 | 0 | 0 | 0 | 0 | 0 | 0 | 0
Fluvius Imewo | OOSTENDE | TS STENE 36 11KV | SP KLOKHOFSTR |  | G | 11.4 | #VALUE! | INJECTIE | 0 | 0 | 0 | 0 | 0 | 0 | 0 | 0 | 0
Fluvius Imewo | OOSTENDE | TS STENE 36 11KV | SP KLOKHOFSTR |  | G | 11.4 | 180.5556 | AFNAME | 0 | 0 | 0 | 0 | 0 | 0 | 0 | 0 | 0
Fluvius Imewo | OOSTENDE | TS STENE 36 11KV | SP KLOKHOFSTR |  | G | 11.4 | 180.5556 | INJECTIE | 0 | 0 | 0 | 0 | 0 | 0 | 0 | 0 | 0
Fluvius Imewo | OOSTENDE | TS STENE 36 11KV | SP KLOKHOFSTR |  | G | 11.4 | 180.5556 | AFNAME | 0 | 0 | 0 | 0 | 0 | 0 | 0 | 0 | 0
Fluvius Imewo | OOSTENDE | TS STENE 36 11KV | SP KLOKHOFSTR |  | G | 11.4 | 180.5556 | INJECTIE | 0 | 0 | 0 | 0 | 0 | 0 | 0 | 0 | 0
Fluvius Imewo | OOSTENDE | TS STENE 36 11KV | SP KLOKHOFSTR |  | G | 11.4 | 180.5556 | AFNAME | 0 | 0 | 0 | 0 | 0 | 0 | 0 | 0 | 0
Fluvius Imewo | OOSTENDE | TS STENE 36 11KV | SP KLOKHOFSTR |  | G | 11.4 | 180.5556 | INJECTIE | 0 | 0 | 0 | 0 | 0 | 0 | 0 | 0 | 0
Fluvius Imewo | OOSTENDE | TS STENE 36 11KV | SP KLOKHOFSTR |  | G | 11.4 | #VALUE! | AFNAME | 0 | 0 | 0 | 0 | 0 | 0 | 0 | 0 | 0
Fluvius Imewo | OOSTENDE | TS STENE 36 11KV | SP KLOKHOFSTR |  | G | 11.4 | #VALUE! | INJECTIE | 0 | 0 | 0 | 0 | 0 | 0 | 0 | 0 | 0
Fluvius Imewo | OOSTENDE | TS STENE 36 11KV | SP KROMME ELLEBOOG | OOSTENDS HALLEN | G | 11.4 | 180.5556 | AFNAME | 0 | 0 | 0.1148 | 0 | 0.11717 | 0 | 0 | 0 | 0
Fluvius Imewo | OOSTENDE | TS STENE 36 11KV | SP KROMME ELLEBOOG | OOSTENDS HALLEN | G | 11.4 | 180.5556 | INJECTIE | 0 | 0 | 0.1148 | 0 | 0.11529 | 0 | 0 | 0 | 0
Fluvius Imewo | OOSTENDE | TS STENE 36 11KV | SP KROMME ELLEBOOG | COPPIN | R | 11.4 | 180.5556 | AFNAME | 0 | 0 | 0.078259 | 0 | 0.07849 | 0 | 0 | 0 | 0
Fluvius Imewo | OOSTENDE | TS STENE 36 11KV | SP KROMME ELLEBOOG | COPPIN | R | 11.4 | 180.5556 | INJECTIE | 0 | 0 | 0.078259 | 0 | 0.08331 | 0 | 0 | 0 | 0
Fluvius Imewo | OOSTENDE | TS STENE 36 11KV | SP KROMME ELLEBOOG | MK AIRLINES | G | 11.4 | 500 | AFNAME | 0.027 | 0 | 0.075028 | 0 | 0.080197 | 0 | 0 | 0 | 0
Fluvius Imewo | OOSTENDE | TS STENE 36 11KV | SP KROMME ELLEBOOG | MK AIRLINES | G | 11.4 | 500 | INJECTIE | 0.027 | 0 | 0.075028 | 0 | 0.078451 | 0 | 0 | 0 | 0
Fluvius Imewo | OOSTENDE | TS STENE 36 11KV | SP KROMME ELLEBOOG | STENE DORP 1 | G | 11.4 | 277.7778 | AFNAME | 0.049877 | 0.10197 | 0.047761 | 0.09552 | 0.048243 | 0.096483 | 0.097456 | 0.098439 | 0.099431
Fluvius Imewo | OOSTENDE | TS STENE 36 11KV | SP KROMME ELLEBOOG | STENE DORP 1 | G | 11.4 | 277.7778 | INJECTIE | 0.049877 | 0.13908 | 0.047761 | 0.13255 | 0.054702 | 0.15181 | 0.17387 | 0.19914 | 0.22807
Fluvius Imewo | OOSTENDE | TS STENE 36 11KV | SP KROMME ELLEBOOG | VERNIERS | G | 11.4 | 368.0556 | AFNAME | 0.046236 | 0.10687 | 0.044293 | 0.107 | 0.045635 | 0.11024 | 0.11358 | 0.11703 | 0.12057
Fluvius Imewo | OOSTENDE | TS STENE 36 11KV | SP KROMME ELLEBOOG | VERNIERS | G | 11.4 | 368.0556 | INJECTIE | 0.046236 | 0.086627 | 0.044293 | 0.084373 | 0.04704 | 0.089606 | 0.095163 | 0.10107 | 0.10733
Fluvius Imewo | OOSTENDE | TS STENE 36 11KV | SP KROMME ELLEBOOG | HANSSENS K1 | G | 11.4 | 368.0556 | AFNAME | 0 | 0 | 0.08609 | 0 | 0.088458 | 0 | 0 | 0 | 0
Fluvius Imewo | OOSTENDE | TS STENE 36 11KV | SP KROMME ELLEBOOG | HANSSENS K1 | G | 11.4 | 368.0556 | INJECTIE | 0 | 0 | 0.08609 | 0 | 0.087702 | 0 | 0 | 0 | 0
Fluvius Imewo | OOSTENDE | TS STENE 36 11KV | SP KROMME ELLEBOOG |  | G | 11.4 | 500 | AFNAME | 0 | 0 | 0.052668 | 0 | 0.054292 | 0 | 0 | 0 | 0
Fluvius Imewo | OOSTENDE | TS STENE 36 11KV | SP KROMME ELLEBOOG |  | G | 11.4 | 500 | INJECTIE | 0 | 0 | 0.052668 | 0 | 0.055507 | 0 | 0 | 0 | 0
Fluvius Imewo | OOSTENDE | TS STENE 36 11KV | SP KROMME ELLEBOOG | GROENEVELD | G | 11.4 | 118.0556 | AFNAME | 0.062177 | 0.12331 | 0.05756 | 0.15085 | 0.060966 | 0.15978 | 0.16923 | 0.17924 | 0.18985
Fluvius Imewo | OOSTENDE | TS STENE 36 11KV | SP KROMME ELLEBOOG | GROENEVELD | G | 11.4 | 118.0556 | INJECTIE | 0.062177 | 0 | 0.05756 | 0.025867 | 0.065196 | 0.029298 | 0.033184 | 0.037587 | 0.042573
Fluvius Imewo | OOSTENDE | TS STENE 36 11KV | SP KROMME ELLEBOOG | HANSSENS K2 | G | 11.4 | 368.0556 | AFNAME | 0.050257 | 0.1278 | 0.063368 | 0.17007 | 0.067655 | 0.18157 | 0.19386 | 0.20697 | 0.22097
Fluvius Imewo | OOSTENDE | TS STENE 36 11KV | SP KROMME ELLEBOOG | HANSSENS K2 | G | 11.4 | 368.0556 | INJECTIE | 0.050257 | 0.089227 | 0.063368 | 0.09888 | 0.065098 | 0.10158 | 0.10435 | 0.1072 | 0.11012
Fluvius Imewo | OOSTENDE | TS STENE 36 11KV | SP KROMME ELLEBOOG | COPPIN ESPERANTO | G | 11.4 | 118.0556 | AFNAME | 0.17378 | 0.41437 | 0.15847 | 0.37288 | 0.16233 | 0.38196 | 0.39126 | 0.40079 | 0.41054
Fluvius Imewo | OOSTENDE | TS STENE 36 11KV | SP KROMME ELLEBOOG | COPPIN ESPERANTO | G | 11.4 | 118.0556 | INJECTIE | 0.17378 | 0 | 0.15847 | 0 | 0.15963 | 0 | 0 | 0 | 0
Fluvius Imewo | OOSTENDE | TS STENE 36 11KV | SP KROMME ELLEBOOG | STENE DORP 2 | G | 11.4 | 500 | AFNAME | 0.11197 | 0.065744 | 0.11171 | 0.077344 | 0.11364 | 0.07868 | 0.080039 | 0.081422 | 0.082828
Fluvius Imewo | OOSTENDE | TS STENE 36 11KV | SP KROMME ELLEBOOG | STENE DORP 2 | G | 11.4 | 500 | INJECTIE | 0.11197 | 0.26394 | 0.11171 | 0.28914 | 0.12683 | 0.3283 | 0.37276 | 0.42324 | 0.48056
Fluvius Imewo | OOSTENDE | TS STENE 36 11KV | SP LEEUWERIKENSTRAAT | HOGE BAREEL | G | 11.4 | 500 | AFNAME | 0 | 0 | 0.2954 | 0 | 0.29953 | 0 | 0 | 0 | 0
Fluvius Imewo | OOSTENDE | TS STENE 36 11KV | SP LEEUWERIKENSTRAAT | HOGE BAREEL | G | 11.4 | 500 | INJECTIE | 0 | 0 | 0.2954 | 0 | 0.3388 | 0 | 0 | 0 | 0
Fluvius Imewo | LIEVEGEM | TS WAARSCHOOT | SP KORT EINDEKEN | TS WAARSCHOOT | G | 12.4 | 500 | AFNAME | 0.073756 | 0.062482 | 0.074267 | 0.088277 | 0.079445 | 0.094431 | 0.10101 | 0.10806 | 0.11559
Fluvius Imewo | LIEVEGEM | TS WAARSCHOOT | SP KORT EINDEKEN | TS WAARSCHOOT | G | 12.4 | 500 | INJECTIE | 0.073756 | 0.14993 | 0.074267 | 0.15621 | 0.083866 | 0.1764 | 0.19919 | 0.22494 | 0.25402
Fluvius Imewo | LIEVEGEM | TS WAARSCHOOT | SP KORT EINDEKEN | BREDESTRAAT KOUTER 3 | G | 12.4 | 138.8889 | AFNAME | 0.12828 | 0.28072 | 0.12853 | 0.28007 | 0.12965 | 0.2825 | 0.28496 | 0.28744 | 0.28994
Fluvius Imewo | LIEVEGEM | TS WAARSCHOOT | SP KORT EINDEKEN | BREDESTRAAT KOUTER 3 | G | 12.4 | 138.8889 | INJECTIE | 0.12828 | 0.16118 | 0.12853 | 0.19725 | 0.13357 | 0.20498 | 0.21301 | 0.22135 | 0.23002
Fluvius Imewo | LIEVEGEM | TS WAARSCHOOT | SP KORT EINDEKEN | MOW OV3 N9 | R | 12.4 | 138.8889 | AFNAME | 0.070244 | 0.1496 | 0.071475 | 0.17905 | 0.074138 | 0.18572 | 0.19264 | 0.19982 | 0.20726
Fluvius Imewo | LIEVEGEM | TS WAARSCHOOT | SP KORT EINDEKEN | MOW OV3 N9 | R | 12.4 | 138.8889 | INJECTIE | 0.070244 | 0.047217 | 0.071475 | 0.076 | 0.081826 | 0.087006 | 0.099606 | 0.11403 | 0.13054
Fluvius Imewo | KAPRIJKE | TS WAARSCHOOT | SP LEMBEKE KERKSTRAAT | AVESCHOOT | G | 12.4 | 277.7778 | AFNAME | 0 | 0 | 0.067385 | 0 | 0.067698 | 0 | 0 | 0 | 0
Fluvius Imewo | KAPRIJKE | TS WAARSCHOOT | SP LEMBEKE KERKSTRAAT | AVESCHOOT | G | 12.4 | 277.7778 | INJECTIE | 0 | 0 | 0.067385 | 0 | 0.076744 | 0 | 0 | 0 | 0
Fluvius Imewo | EVERGEM | TS WAARSCHOOT | SP MITHREMSTRAAT | WITTEMOER | G | 12.4 | 83.3333 | AFNAME | 0 | 0 | 0 | 0 | 0 | 0 | 0 | 0 | 0
Fluvius Imewo | EVERGEM | TS WAARSCHOOT | SP MITHREMSTRAAT | WITTEMOER | G | 12.4 | 83.3333 | INJECTIE | 0 | 0 | 0 | 0 | 0 | 0 | 0 | 0 | 0
Fluvius Imewo | EVERGEM | TS WAARSCHOOT | SP MITHREMSTRAAT | WAARSCHOOT | G | 12.4 | 666.6667 | AFNAME | 0.15521 | 0.31503 | 0.172 | 0.35425 | 0.1841 | 0.37917 | 0.40585 | 0.4344 | 0.46496
Fluvius Imewo | EVERGEM | TS WAARSCHOOT | SP MITHREMSTRAAT | WAARSCHOOT | G | 12.4 | 666.6667 | INJECTIE | 0.15521 | 0 | 0.172 | 0 | 0.19099 | 0 | 0 | 0 | 0
Fluvius Imewo | EVERGEM | TS WAARSCHOOT | SP MITHREMSTRAAT | KLUIZEN | G | 12.4 | 500 | AFNAME | 0.047983 | 0.10017 | 0.054027 | 0.19556 | 0.056675 | 0.20514 | 0.21519 | 0.22574 | 0.2368
Fluvius Imewo | EVERGEM | TS WAARSCHOOT | SP MITHREMSTRAAT | KLUIZEN | G | 12.4 | 500 | INJECTIE | 0.047983 | 0 | 0.054027 | 0 | 0.061482 | 0 | 0 | 0 | 0
Fluvius Imewo | EVERGEM | TS WAARSCHOOT | SP MITHREMSTRAAT | LINDE | G | 12.4 | 118.0556 | AFNAME | 0.077465 | 0 | 0.17028 | 0 | 0.17049 | 0 | 0 | 0 | 0
Fluvius Imewo | EVERGEM | TS WAARSCHOOT | SP MITHREMSTRAAT | LINDE | G | 12.4 | 118.0556 | INJECTIE | 0.077465 | 0 | 0.17028 | 0 | 0.19387 | 0 | 0 | 0 | 0
Fluvius Imewo | EVERGEM | TS WAARSCHOOT | SP MITHREMSTRAAT | LEMBEKE | G | 12.4 | 118.0556 | AFNAME | 0.17991 | 0.35889 | 0.18591 | 0.36333 | 0.1917 | 0.37465 | 0.38632 | 0.39836 | 0.41077
Fluvius Imewo | EVERGEM | TS WAARSCHOOT | SP MITHREMSTRAAT | LEMBEKE | G | 12.4 | 118.0556 | INJECTIE | 0.17991 | 0 | 0.18591 | 0 | 0.19704 | 0 | 0 | 0 | 0
Fluvius Imewo | EVERGEM | TS WAARSCHOOT | SP MITHREMSTRAAT | ARISDONK | G | 12.4 | 305.5556 | AFNAME | 0.0051761 | 0 | 0.095675 | 0 | 0.10302 | 0 | 0 | 0 | 0
Fluvius Imewo | EVERGEM | TS WAARSCHOOT | SP MITHREMSTRAAT | ARISDONK | G | 12.4 | 305.5556 | INJECTIE | 0.0051761 | 0 | 0.095675 | 0 | 0.095682 | 0 | 0 | 0 | 0
Fluvius Imewo | EVERGEM | TS WAARSCHOOT | SP MITHREMSTRAAT | STATION | G | 12.4 | 277.7778 | AFNAME | 0.12821 | 0.26756 | 0.14722 | 0.29511 | 0.15075 | 0.30218 | 0.30943 | 0.31684 | 0.32444
Fluvius Imewo | EVERGEM | TS WAARSCHOOT | SP MITHREMSTRAAT | STATION | G | 12.4 | 277.7778 | INJECTIE | 0.12821 | 0 | 0.14722 | 0 | 0.1645 | 0 | 0 | 0 | 0
Fluvius Imewo | LIEVEGEM | TS WAARSCHOOT | SP PRIEMWEGEL | TER BEKE | G | 12.4 | 277.7778 | AFNAME | 0 | 0 | 0 | 0 | 0 | 0 | 0 | 0 | 0
Fluvius Imewo | LIEVEGEM | TS WAARSCHOOT | SP PRIEMWEGEL | TER BEKE | G | 12.4 | 277.7778 | INJECTIE | 0 | 0 | 0 | 0 | 0 | 0 | 0 | 0 | 0
Fluvius Imewo | LIEVEGEM | TS WAARSCHOOT | SP PRIEMWEGEL | TS WAARSCHOOT | G | 12.4 | 666.6667 | AFNAME | 0.012623 | 0 | 0.0095113 | 0 | 0.0095569 | 0 | 0 | 0 | 0
Fluvius Imewo | LIEVEGEM | TS WAARSCHOOT | SP PRIEMWEGEL | TS WAARSCHOOT | G | 12.4 | 666.6667 | INJECTIE | 0.012623 | 0 | 0.0095113 | 0 | 0.010601 | 0 | 0 | 0 | 0
Fluvius Imewo | WETTEREN | TS WETTEREN | SP AARD | AARD 2 | G | 12.4 | 569.4444 | AFNAME | 0.11201 | 0.21529 | 0.11132 | 0.19718 | 0.11739 | 0.20794 | 0.21929 | 0.23126 | 0.24389
Fluvius Imewo | WETTEREN | TS WETTEREN | SP AARD | AARD 2 | G | 12.4 | 569.4444 | INJECTIE | 0.11201 | 0 | 0.11132 | 0 | 0.12148 | 0 | 0 | 0 | 0
Fluvius Imewo | WETTEREN | TS WETTEREN | SP AARD | LEIRENSSTRAAT | R | 12.4 | 138.8889 | AFNAME | 0.086389 | 0.17357 | 0.086916 | 0.18129 | 0.089632 | 0.18695 | 0.1928 | 0.19882 | 0.20504
Fluvius Imewo | WETTEREN | TS WETTEREN | SP AARD | LEIRENSSTRAAT | R | 12.4 | 138.8889 | INJECTIE | 0.086389 | 0 | 0.086916 | 0 | 0.089559 | 0 | 0 | 0 | 0
Fluvius Imewo | WETTEREN | TS WETTEREN | SP AARD | SCHELDEDREEF | G | 12.4 | 138.8889 | AFNAME | 0.078308 | 0.19216 | 0.076672 | 0.16215 | 0.082507 | 0.1745 | 0.18778 | 0.20207 | 0.21744
Fluvius Imewo | WETTEREN | TS WETTEREN | SP AARD | SCHELDEDREEF | G | 12.4 | 138.8889 | INJECTIE | 0.078308 | 0 | 0.076672 | 0 | 0.087838 | 0 | 0 | 0 | 0
Fluvius Imewo | WETTEREN | TS WETTEREN | SP AARD | CHARLOTTELAAN | R | 12.4 | 138.8889 | AFNAME | 0.10856 | 0.2102 | 0.11095 | 0.20965 | 0.11666 | 0.22043 | 0.23177 | 0.24369 | 0.25622
Fluvius Imewo | WETTEREN | TS WETTEREN | SP AARD | CHARLOTTELAAN | R | 12.4 | 138.8889 | INJECTIE | 0.10856 | 0 | 0.11095 | 0 | 0.12643 | 0 | 0 | 0 | 0
Fluvius Imewo | WETTEREN | TS WETTEREN | SP AARD | VILAIN 14-STRAAT | R | 12.4 | 201.3889 | AFNAME | 0.09514 | 0.18835 | 0.098009 | 0.18318 | 0.10011 | 0.18712 | 0.19114 | 0.19524 | 0.19944
Fluvius Imewo | WETTEREN | TS WETTEREN | SP AARD | VILAIN 14-STRAAT | R | 12.4 | 201.3889 | INJECTIE | 0.09514 | 0 | 0.098009 | 0 | 0.1112 | 0 | 0 | 0 | 0
Fluvius Imewo | WETTEREN | TS WETTEREN | SP AARD | AARD 1 | G | 12.4 | 500 | AFNAME | 0.17328 | 0.332 | 0.1772 | 0.31858 | 0.18776 | 0.33755 | 0.35766 | 0.37896 | 0.40153
Fluvius Imewo | WETTEREN | TS WETTEREN | SP AARD | AARD 1 | G | 12.4 | 500 | INJECTIE | 0.17328 | 0 | 0.1772 | 0 | 0.19143 | 0 | 0 | 0 | 0
Fluvius Imewo | WETTEREN | TS WETTEREN | SP AARD | MARKT | G | 12.4 | 201.3889 | AFNAME | 0.11802 | 0.28027 | 0.11952 | 0.2549 | 0.12151 | 0.25915 | 0.26347 | 0.26786 | 0.27233
Fluvius Imewo | WETTEREN | TS WETTEREN | SP AARD | MARKT | G | 12.4 | 201.3889 | INJECTIE | 0.11802 | 0 | 0.11952 | 0 | 0.12 | 0 | 0 | 0 | 0
Fluvius Imewo | WETTEREN | TS WETTEREN | SP AARD | KAPELLESTRAAT | G | 12.4 | 347.2222 | AFNAME | 0.023214 | 0.0088229 | 0.022371 | 0.0081029 | 0.022646 | 0.0082022 | 0.0083029 | 0.0084047 | 0.0085078
Fluvius Imewo | WETTEREN | TS WETTEREN | SP AARD | KAPELLESTRAAT | G | 12.4 | 347.2222 | INJECTIE | 0.023214 | 0 | 0.022371 | 0 | 0.024028 | 0 | 0 | 0 | 0
Fluvius Imewo | WETTEREN | TS WETTEREN | SP AARD | ZUIDERDIJK | G | 12.4 | 277.7778 | AFNAME | 0 | 0 | 0.022001 | 0 | 0.022318 | 0 | 0 | 0 | 0
Fluvius Imewo | WETTEREN | TS WETTEREN | SP AARD | ZUIDERDIJK | G | 12.4 | 277.7778 | INJECTIE | 0 | 0 | 0.022001 | 0 | 0.024795 | 0 | 0 | 0 | 0
Fluvius Imewo | BERLARE | TS WETTEREN | SP DREEFWEGEL | KOFFIESTRAAT | G | 12.4 | 277.7778 | AFNAME | 0.072966 | 0 | 0.088097 | 0 | 0.090338 | 0 | 0 | 0 | 0
Fluvius Imewo | BERLARE | TS WETTEREN | SP DREEFWEGEL | KOFFIESTRAAT | G | 12.4 | 277.7778 | INJECTIE | 0.072966 | 0 | 0.088097 | 0 | 0.091333 | 0 | 0 | 0 | 0
Fluvius Imewo | WETTEREN | TS WETTEREN | SP OLMENLAAN | SERSKAMPSTRAAT | G | 12.4 | 138.8889 | AFNAME | 0 | 0 | 0 | 0 | 0 | 0 | 0 | 0 | 0
Fluvius Imewo | WETTEREN | TS WETTEREN | SP OLMENLAAN | SERSKAMPSTRAAT | G | 12.4 | 138.8889 | INJECTIE | 0 | 0 | 0 | 0 | 0 | 0 | 0 | 0 | 0
Fluvius Imewo | WETTEREN | TS WETTEREN | SP OLMENLAAN | ZUIDLAAN | R | 12.4 | 277.7778 | AFNAME | 0.13141 | 0.28047 | 0.13894 | 0.30224 | 0.14529 | 0.31606 | 0.33051 | 0.34561 | 0.36141
Fluvius Imewo | WETTEREN | TS WETTEREN | SP OLMENLAAN | ZUIDLAAN | R | 12.4 | 277.7778 | INJECTIE | 0.13141 | 0.11442 | 0.13894 | 0.14266 | 0.14332 | 0.14715 | 0.15178 | 0.15656 | 0.16149
Fluvius Imewo | WETTEREN | TS WETTEREN | SP OLMENLAAN | WESTREM | R | 12.4 | 277.7778 | AFNAME | 0.017552 | 0.010057 | 0.017669 | 0.01216 | 0.017677 | 0.012166 | 0.012172 | 0.012178 | 0.012183
Fluvius Imewo | WETTEREN | TS WETTEREN | SP OLMENLAAN | WESTREM | R | 12.4 | 277.7778 | INJECTIE | 0.017552 | 0.028023 | 0.017669 | 0.032891 | 0.019654 | 0.036587 | 0.040698 | 0.04527 | 0.050356
Fluvius Imewo | WETTEREN | TS WETTEREN | SP OLMENLAAN | OLMENLAAN 2 | G | 12.4 | 347.2222 | AFNAME | 0.20656 | 0.20912 | 0.22159 | 0.27134 | 0.23295 | 0.28524 | 0.29985 | 0.31521 | 0.33136
Fluvius Imewo | WETTEREN | TS WETTEREN | SP OLMENLAAN | OLMENLAAN 2 | G | 12.4 | 347.2222 | INJECTIE | 0.20656 | 0.41694 | 0.22159 | 0.43248 | 0.22743 | 0.44387 | 0.45555 | 0.46755 | 0.47986
Fluvius Imewo | WETTEREN | TS WETTEREN | SP OLMENLAAN | LOWEESTRAAT | R | 12.4 | 138.8889 | AFNAME | 0.053107 | 0.11845 | 0.057818 | 0.11039 | 0.058638 | 0.11195 | 0.11354 | 0.11515 | 0.11679
Fluvius Imewo | WETTEREN | TS WETTEREN | SP OLMENLAAN | LOWEESTRAAT | R | 12.4 | 138.8889 | INJECTIE | 0.053107 | 0.0567 | 0.057818 | 0.065753 | 0.060091 | 0.068339 | 0.071026 | 0.073819 | 0.076722
Fluvius Imewo | WETTEREN | TS WETTEREN | SP OLMENLAAN | SMETLEDESTRAAT | R | 12.4 | 138.8889 | AFNAME | 0.052279 | 0.10667 | 0.054437 | 0.11091 | 0.055226 | 0.11251 | 0.11415 | 0.1158 | 0.11748
Fluvius Imewo | WETTEREN | TS WETTEREN | SP OLMENLAAN | SMETLEDESTRAAT | R | 12.4 | 138.8889 | INJECTIE | 0.052279 | 0.08444 | 0.054437 | 0.10786 | 0.061758 | 0.12237 | 0.13882 | 0.15749 | 0.17867
Fluvius Imewo | WETTEREN | TS WETTEREN | SP OLMENLAAN | MASSEMENSTEENWEG | R | 12.4 | 138.8889 | AFNAME | 0.076785 | 0.16065 | 0.07615 | 0.15701 | 0.07615 | 0.15701 | 0.15701 | 0.15701 | 0.15701
Fluvius Imewo | WETTEREN | TS WETTEREN | SP OLMENLAAN | MASSEMENSTEENWEG | R | 12.4 | 138.8889 | INJECTIE | 0.076785 | 0.05904 | 0.07615 | 0.10137 | 0.082086 | 0.10927 | 0.11779 | 0.12697 | 0.13687
Fluvius Imewo | WETTEREN | TS WETTEREN | SP OLMENLAAN | OORDEGEMSTRAAT | R | 12.4 | 277.7778 | AFNAME | 0.041854 | 0.092563 | 0.043853 | 0.088444 | 0.044511 | 0.089772 | 0.09112 | 0.092487 | 0.093876
Fluvius Imewo | WETTEREN | TS WETTEREN | SP OLMENLAAN | OORDEGEMSTRAAT | R | 12.4 | 277.7778 | INJECTIE | 0.041854 | 0.065111 | 0.043853 | 0.0768 | 0.045747 | 0.080118 | 0.083579 | 0.087189 | 0.090956
Fluvius Imewo | WETTEREN | TS WETTEREN | SP OLMENLAAN | OLMENLAAN 1 | G | 12.4 | 347.2222 | AFNAME | 0.13145 | 0.12064 | 0.13645 | 0.18302 | 0.14205 | 0.19053 | 0.19835 | 0.20648 | 0.21496
Fluvius Imewo | WETTEREN | TS WETTEREN | SP OLMENLAAN | OLMENLAAN 1 | G | 12.4 | 347.2222 | INJECTIE | 0.13145 | 0.26002 | 0.13645 | 0.26209 | 0.1495 | 0.28717 | 0.31464 | 0.34474 | 0.37773
Fluvius Imewo | WETTEREN | TS WETTEREN | SP OLMENLAAN | MOLENAKKERWEG | R | 12.4 | 347.2222 | AFNAME | 0.023581 | 0.039795 | 0.022687 | 0.041415 | 0.023754 | 0.043363 | 0.045402 | 0.047538 | 0.049773
Fluvius Imewo | WETTEREN | TS WETTEREN | SP OLMENLAAN | MOLENAKKERWEG | R | 12.4 | 347.2222 | INJECTIE | 0.023581 | 0.028533 | 0.022687 | 0.034759 | 0.024698 | 0.037839 | 0.041193 | 0.044844 | 0.048818
Fluvius Imewo | WETTEREN | TS WETTEREN | SP OLMENLAAN | STATIONSSTRAAT | G | 12.4 | 138.8889 | AFNAME | 0.09406 | 0 | 0.084677 | 0 | 0.08712 | 0 | 0 | 0 | 0
Fluvius Imewo | WETTEREN | TS WETTEREN | SP OLMENLAAN | STATIONSSTRAAT | G | 12.4 | 138.8889 | INJECTIE | 0.09406 | 0 | 0.084677 | 0 | 0.087066 | 0 | 0 | 0 | 0
Fluvius Imewo | WETTEREN | TS WETTEREN | SP OLMENLAAN | NIEUWSTRAAT | G | 12.4 | 277.7778 | AFNAME | 0.0080256 | 0 | 0.0079402 | 0 | 0.0081364 | 0 | 0 | 0 | 0
Fluvius Imewo | WETTEREN | TS WETTEREN | SP OLMENLAAN | NIEUWSTRAAT | G | 12.4 | 277.7778 | INJECTIE | 0.0080256 | 0 | 0.0079402 | 0 | 0.0086453 | 0 | 0 | 0 | 0
Fluvius Imewo | LEDE | TS WETTEREN | SP OORDEGEM DORP | RODTSTRAAT | G | 12.4 | 118.0556 | AFNAME | 0 | 0 | 0.0346 | 0 | 0.037038 | 0 | 0 | 0 | 0
Fluvius Imewo | LEDE | TS WETTEREN | SP OORDEGEM DORP | RODTSTRAAT | G | 12.4 | 118.0556 | INJECTIE | 0 | 0 | 0.0346 | 0 | 0.036398 | 0 | 0 | 0 | 0
Fluvius Imewo | LEDE | TS WETTEREN | SP OORDEGEM DORP | KLINCKAERT | G | 12.4 | 277.7778 | AFNAME | 0 | 0 | 0 | 0 | 0 | 0 | 0 | 0 | 0
Fluvius Imewo | LEDE | TS WETTEREN | SP OORDEGEM DORP | KLINCKAERT | G | 12.4 | 277.7778 | INJECTIE | 0 | 0 | 0 | 0 | 0 | 0 | 0 | 0 | 0
Fluvius Imewo | WETTEREN | TS WETTEREN | SP PEPERSTRAAT | KALKEN | R | 12.4 | 277.7778 | AFNAME | 0.10506 | 0.20444 | 0.10289 | 0.204 | 0.11014 | 0.21838 | 0.23376 | 0.25024 | 0.26787
Fluvius Imewo | WETTEREN | TS WETTEREN | SP PEPERSTRAAT | KALKEN | R | 12.4 | 277.7778 | INJECTIE | 0.10506 | 0.09911 | 0.10289 | 0.14178 | 0.1144 | 0.15763 | 0.17525 | 0.19483 | 0.21661
Fluvius Imewo | WETTEREN | TS WETTEREN | SP PEPERSTRAAT | COOPPALLAAN | R | 12.4 | 118.0556 | AFNAME | 0.072555 | 0.164 | 0.076524 | 0.15289 | 0.077202 | 0.15424 | 0.15561 | 0.15699 | 0.15838
Fluvius Imewo | WETTEREN | TS WETTEREN | SP PEPERSTRAAT | COOPPALLAAN | R | 12.4 | 118.0556 | INJECTIE | 0.072555 | 0.093777 | 0.076524 | 0.10222 | 0.077408 | 0.1034 | 0.1046 | 0.10581 | 0.10703
Fluvius Imewo | WETTEREN | TS WETTEREN | SP PEPERSTRAAT | PEPERSTRAAT 3 | G | 12.4 | 666.6667 | AFNAME | 0.18571 | 0.19157 | 0.1987 | 0.24177 | 0.21025 | 0.25582 | 0.27069 | 0.28642 | 0.30307
Fluvius Imewo | WETTEREN | TS WETTEREN | SP PEPERSTRAAT | PEPERSTRAAT 3 | G | 12.4 | 666.6667 | INJECTIE | 0.18571 | 0.37891 | 0.1987 | 0.38496 | 0.21788 | 0.4221 | 0.46283 | 0.50749 | 0.55646
Fluvius Imewo | WETTEREN | TS WETTEREN | SP PEPERSTRAAT | OLMENLAAN 2 | R | 12.4 | 347.2222 | AFNAME | 0.21094 | 0.42248 | 0.22605 | 0.43962 | 0.23497 | 0.45697 | 0.475 | 0.49375 | 0.51324
Fluvius Imewo | WETTEREN | TS WETTEREN | SP PEPERSTRAAT | OLMENLAAN 2 | R | 12.4 | 347.2222 | INJECTIE | 0.21094 | 0.2 | 0.22605 | 0.26286 | 0.25585 | 0.2975 | 0.33671 | 0.38109 | 0.43131
Fluvius Imewo | WETTEREN | TS WETTEREN | SP PEPERSTRAAT | KASTERSTRAAT | G | 12.4 | 118.0556 | AFNAME | 0.034386 | 0.077777 | 0.036567 | 0.078667 | 0.036899 | 0.079381 | 0.080101 | 0.080828 | 0.081562
Fluvius Imewo | WETTEREN | TS WETTEREN | SP PEPERSTRAAT | KASTERSTRAAT | G | 12.4 | 118.0556 | INJECTIE | 0.034386 | 0.054223 | 0.036567 | 0.06489 | 0.041625 | 0.073865 | 0.084081 | 0.095709 | 0.10895
Fluvius Imewo | WETTEREN | TS WETTEREN | SP PEPERSTRAAT | PEPERSTRAAT 1 | G | 12.4 | 666.6667 | AFNAME | 0.1234 | 0.14737 | 0.12478 | 0.18111 | 0.12825 | 0.18614 | 0.19132 | 0.19663 | 0.20209
Fluvius Imewo | WETTEREN | TS WETTEREN | SP PEPERSTRAAT | PEPERSTRAAT 1 | G | 12.4 | 666.6667 | INJECTIE | 0.1234 | 0.23423 | 0.12478 | 0.23358 | 0.1432 | 0.26805 | 0.30761 | 0.35301 | 0.40511
Fluvius Imewo | WETTEREN | TS WETTEREN | SP PEPERSTRAAT | DAMSTRAAT | G | 12.4 | 201.3889 | AFNAME | 0.02797 | 0.084443 | 0.031086 | 0.08089 | 0.031807 | 0.082767 | 0.084687 | 0.086652 | 0.088663
Fluvius Imewo | WETTEREN | TS WETTEREN | SP PEPERSTRAAT | DAMSTRAAT | G | 12.4 | 201.3889 | INJECTIE | 0.02797 | 0.04 | 0.031086 | 0.041333 | 0.031578 | 0.041987 | 0.042651 | 0.043325 | 0.04401
Fluvius Imewo | WETTEREN | TS WETTEREN | SP PEPERSTRAAT | OLMENLAAN 1 | R | 12.4 | 347.2222 | AFNAME | 0.13014 | 0.256 | 0.13529 | 0.25791 | 0.14483 | 0.27609 | 0.29555 | 0.31638 | 0.33869
Fluvius Imewo | WETTEREN | TS WETTEREN | SP PEPERSTRAAT | OLMENLAAN 1 | R | 12.4 | 347.2222 | INJECTIE | 0.13014 | 0.12267 | 0.13529 | 0.18286 | 0.15158 | 0.20487 | 0.22952 | 0.25715 | 0.2881
Fluvius Imewo | WETTEREN | TS WETTEREN | SP PEPERSTRAAT | LEEWEG | G | 12.4 | 347.2222 | AFNAME | 0.016685 | 0.036951 | 0.01756 | 0.041143 | 0.018493 | 0.043329 | 0.045631 | 0.048055 | 0.050608
Fluvius Imewo | WETTEREN | TS WETTEREN | SP PEPERSTRAAT | LEEWEG | G | 12.4 | 347.2222 | INJECTIE | 0.016685 | 0 | 0.01756 | 0.0038086 | 0.017743 | 0.0038483 | 0.0038885 | 0.0039291 | 0.0039701
Fluvius Imewo | WETTEREN | TS WETTEREN | SP PEPERSTRAAT | TEN EDE | R | 12.4 | 291.6667 | AFNAME | 0.063964 | 0.11689 | 0.063315 | 0.10711 | 0.067334 | 0.11391 | 0.12114 | 0.12883 | 0.13701
Fluvius Imewo | WETTEREN | TS WETTEREN | SP PEPERSTRAAT | TEN EDE | R | 12.4 | 291.6667 | INJECTIE | 0.063964 | 0 | 0.063315 | 0 | 0.071867 | 0 | 0 | 0 | 0
Fluvius Imewo | WETTEREN | TS WETTEREN | SP PEPERSTRAAT | PEPERSTRAAT 2 | G | 12.4 | 520.8333 | AFNAME | 0.10523 | 0.077569 | 0.10351 | 0.10118 | 0.10589 | 0.10351 | 0.10589 | 0.10833 | 0.11082
Fluvius Imewo | WETTEREN | TS WETTEREN | SP PEPERSTRAAT | PEPERSTRAAT 2 | G | 12.4 | 520.8333 | INJECTIE | 0.10523 | 0.19817 | 0.10351 | 0.19849 | 0.1046 | 0.20058 | 0.2027 | 0.20483 | 0.20699
Fluvius Imewo | LAARNE | TS WETTEREN | SP STEENTJE 1 | LEEWEG | G | 12.4 | 347.2222 | AFNAME | 0.011111 | 0 | 0.011085 | 0 | 0.011569 | 0 | 0 | 0 | 0
Fluvius Imewo | LAARNE | TS WETTEREN | SP STEENTJE 1 | LEEWEG | G | 12.4 | 347.2222 | INJECTIE | 0.011111 | 0 | 0.011085 | 0 | 0.011787 | 0 | 0 | 0 | 0
Fluvius Imewo | SINT-LIEVENS-HOUTEM | TS WETTEREN | SP WETTERSESTEENWEG | WESTREMSTRAAT | G | 12.4 | 277.7778 | AFNAME | 0 | 0 | 0.070814 | 0 | 0.075908 | 0 | 0 | 0 | 0
Fluvius Imewo | SINT-LIEVENS-HOUTEM | TS WETTEREN | SP WETTERSESTEENWEG | WESTREMSTRAAT | G | 12.4 | 277.7778 | INJECTIE | 0 | 0 | 0.070814 | 0 | 0.073393 | 0 | 0 | 0 | 0
Fluvius Imewo | BERLARE | TS WICHELEN | SP DREEFWEGEL | LINDESTRAAT | G | 12.4 | 111.1111 | AFNAME | 0.059309 | 0.11053 | 0.057965 | 0.1067 | 0.062016 | 0.11415 | 0.12213 | 0.13067 | 0.1398
Fluvius Imewo | BERLARE | TS WICHELEN | SP DREEFWEGEL | LINDESTRAAT | G | 12.4 | 111.1111 | INJECTIE | 0.059309 | 0.021843 | 0.057965 | 0.02693 | 0.058121 | 0.027003 | 0.027076 | 0.027149 | 0.027223
Fluvius Imewo | BERLARE | TS WICHELEN | SP DREEFWEGEL | MOLENSTRAAT | R | 12.4 | 111.1111 | AFNAME | 0.040988 | 0.093939 | 0.039941 | 0.08793 | 0.039945 | 0.087939 | 0.087948 | 0.087957 | 0.087965
Fluvius Imewo | BERLARE | TS WICHELEN | SP DREEFWEGEL | MOLENSTRAAT | R | 12.4 | 111.1111 | INJECTIE | 0.040988 | 0.058713 | 0.039941 | 0.066235 | 0.043971 | 0.072918 | 0.080276 | 0.088377 | 0.097295
Fluvius Imewo | BERLARE | TS WICHELEN | SP DREEFWEGEL | WILGENPARK | R | 12.4 | 111.1111 | AFNAME | 0.034474 | 0.082122 | 0.03424 | 0.076339 | 0.036457 | 0.081282 | 0.086545 | 0.092149 | 0.098116
Fluvius Imewo | BERLARE | TS WICHELEN | SP DREEFWEGEL | WILGENPARK | R | 12.4 | 111.1111 | INJECTIE | 0.034474 | 0.06573 | 0.03424 | 0.074148 | 0.035844 | 0.07762 | 0.081254 | 0.085059 | 0.089042
Fluvius Imewo | BERLARE | TS WICHELEN | SP DREEFWEGEL | DREEFWEGEL | G | 12.4 | 500 | AFNAME | 0.16457 | 0.14028 | 0.16636 | 0.17597 | 0.17462 | 0.18471 | 0.19388 | 0.2035 | 0.21361
Fluvius Imewo | BERLARE | TS WICHELEN | SP DREEFWEGEL | DREEFWEGEL | G | 12.4 | 500 | INJECTIE | 0.16457 | 0.32128 | 0.16636 | 0.31638 | 0.18514 | 0.3521 | 0.39185 | 0.43609 | 0.48533
Fluvius Imewo | BERLARE | TS WICHELEN | SP DREEFWEGEL | KERKSTRAAT | R | 12.4 | 111.1111 | AFNAME | 0.087915 | 0.18207 | 0.091677 | 0.17649 | 0.092855 | 0.17875 | 0.18105 | 0.18338 | 0.18573
Fluvius Imewo | BERLARE | TS WICHELEN | SP DREEFWEGEL | KERKSTRAAT | R | 12.4 | 111.1111 | INJECTIE | 0.087915 | 0.064757 | 0.091677 | 0.11237 | 0.10283 | 0.12604 | 0.14137 | 0.15857 | 0.17787
Fluvius Imewo | BERLARE | TS WICHELEN | SP DREEFWEGEL | SCHEESTRAAT | R | 12.4 | 118.0556 | AFNAME | 0.060509 | 0.12523 | 0.059184 | 0.12437 | 0.062182 | 0.13067 | 0.13729 | 0.14425 | 0.15155
Fluvius Imewo | BERLARE | TS WICHELEN | SP DREEFWEGEL | SCHEESTRAAT | R | 12.4 | 118.0556 | INJECTIE | 0.060509 | 0.069904 | 0.059184 | 0.078965 | 0.065612 | 0.087541 | 0.097047 | 0.10759 | 0.11927
Fluvius Imewo | LEDE | TS WICHELEN | SP MARKIEZAAT | POORTENDRIES | G | 12.4 | 118.0556 | AFNAME | 0.011976 | 0 | 0.011086 | 0 | 0.011104 | 0 | 0 | 0 | 0
Fluvius Imewo | LEDE | TS WICHELEN | SP MARKIEZAAT | POORTENDRIES | G | 12.4 | 118.0556 | INJECTIE | 0.011976 | 0 | 0.011086 | 0 | 0.011825 | 0 | 0 | 0 | 0
Fluvius Imewo | LEDE | TS WICHELEN | SP MARKIEZAAT | RONKENBURG | G | 12.4 | 347.2222 | AFNAME | 0.013744 | 0 | 0.01378 | 0 | 0.013969 | 0 | 0 | 0 | 0
Fluvius Imewo | LEDE | TS WICHELEN | SP MARKIEZAAT | RONKENBURG | G | 12.4 | 347.2222 | INJECTIE | 0.013744 | 0 | 0.01378 | 0 | 0.014833 | 0 | 0 | 0 | 0
Fluvius Imewo | LEDE | TS WICHELEN | SP MARKIEZAAT | MARKIZAAT 1 | G | 12.4 | 583.3333 | AFNAME | 0.19676 | 0.14142 | 0.20372 | 0.17429 | 0.21665 | 0.18535 | 0.19712 | 0.20963 | 0.22294
Fluvius Imewo | LEDE | TS WICHELEN | SP MARKIEZAAT | MARKIZAAT 1 | G | 12.4 | 583.3333 | INJECTIE | 0.19676 | 0.39489 | 0.20372 | 0.40054 | 0.20891 | 0.41075 | 0.42121 | 0.43194 | 0.44295
Fluvius Imewo | LEDE | TS WICHELEN | SP MARKIEZAAT | CULTUREEL CENTRUM | G | 12.4 | 118.0556 | AFNAME | 0.017217 | 0.052476 | 0.018698 | 0.052838 | 0.019844 | 0.056077 | 0.059515 | 0.063164 | 0.067036
Fluvius Imewo | LEDE | TS WICHELEN | SP MARKIEZAAT | CULTUREEL CENTRUM | G | 12.4 | 118.0556 | INJECTIE | 0.017217 | 0.0015238 | 0.018698 | 0 | 0.019814 | 0 | 0 | 0 | 0
Fluvius Imewo | LEDE | TS WICHELEN | SP MARKIEZAAT | KATSTRAAT | R | 12.4 | 118.0556 | AFNAME | 0.060445 | 0.12302 | 0.061557 | 0.12645 | 0.061814 | 0.12698 | 0.12751 | 0.12804 | 0.12857
Fluvius Imewo | LEDE | TS WICHELEN | SP MARKIEZAAT | KATSTRAAT | R | 12.4 | 118.0556 | INJECTIE | 0.060445 | 0.0047565 | 0.061557 | 0.015817 | 0.064338 | 0.016532 | 0.017279 | 0.018059 | 0.018875
Fluvius Imewo | LEDE | TS WICHELEN | SP MARKIEZAAT | SMETLEDE KERK | R | 12.4 | 347.2222 | AFNAME | 0.13231 | 0.28096 | 0.14025 | 0.28254 | 0.15094 | 0.30406 | 0.32723 | 0.35215 | 0.37898
Fluvius Imewo | LEDE | TS WICHELEN | SP MARKIEZAAT | SMETLEDE KERK | R | 12.4 | 347.2222 | INJECTIE | 0.13231 | 0.14837 | 0.14025 | 0.18127 | 0.14686 | 0.1898 | 0.19874 | 0.2081 | 0.2179
Fluvius Imewo | LEDE | TS WICHELEN | SP MARKIEZAAT | KASTEELDREEF | R | 12.4 | 118.0556 | AFNAME | 0.049463 | 0.11939 | 0.049717 | 0.10803 | 0.0529 | 0.11495 | 0.12231 | 0.13014 | 0.13847
Fluvius Imewo | LEDE | TS WICHELEN | SP MARKIEZAAT | KASTEELDREEF | R | 12.4 | 118.0556 | INJECTIE | 0.049463 | 0.049867 | 0.049717 | 0.059347 | 0.052825 | 0.063056 | 0.066997 | 0.071184 | 0.075634
Fluvius Imewo | LEDE | TS WICHELEN | SP MARKIEZAAT | VIJVERSTRAAT | G | 12.4 | 118.0556 | AFNAME | 0.07681 | 0.15437 | 0.083551 | 0.1942 | 0.084983 | 0.19753 | 0.20092 | 0.20436 | 0.20787
Fluvius Imewo | LEDE | TS WICHELEN | SP MARKIEZAAT | VIJVERSTRAAT | G | 12.4 | 118.0556 | INJECTIE | 0.07681 | 0.06287 | 0.083551 | 0.11288 | 0.087982 | 0.11887 | 0.12517 | 0.13181 | 0.1388
Fluvius Imewo | LEDE | TS WICHELEN | SP MARKIEZAAT | NIEUWSTRAAT | G | 12.4 | 118.0556 | AFNAME | 0.1276 | 0.27983 | 0.13219 | 0.269 | 0.13439 | 0.27349 | 0.27805 | 0.28268 | 0.2874
Fluvius Imewo | LEDE | TS WICHELEN | SP MARKIEZAAT | NIEUWSTRAAT | G | 12.4 | 118.0556 | INJECTIE | 0.1276 | 0.15667 | 0.13219 | 0.19423 | 0.137 | 0.2013 | 0.20863 | 0.21624 | 0.22411
Fluvius Imewo | LEDE | TS WICHELEN | SP MARKIEZAAT | LEDE | R | 12.4 | 347.2222 | AFNAME | 0.025487 | 0.040206 | 0.027133 | 0.04032 | 0.027473 | 0.040825 | 0.041337 | 0.041855 | 0.04238
Fluvius Imewo | LEDE | TS WICHELEN | SP MARKIEZAAT | LEDE | R | 12.4 | 347.2222 | INJECTIE | 0.025487 | 0 | 0.027133 | 0 | 0.028629 | 0 | 0 | 0 | 0
Fluvius Imewo | LEDE | TS WICHELEN | SP MARKIEZAAT | MARKIZAAT 2 | G | 12.4 | 666.6667 | AFNAME | 0.16687 | 0.18567 | 0.17341 | 0.21719 | 0.18169 | 0.22756 | 0.23842 | 0.2498 | 0.26173
Fluvius Imewo | LEDE | TS WICHELEN | SP MARKIEZAAT | MARKIZAAT 2 | G | 12.4 | 666.6667 | INJECTIE | 0.16687 | 0.33851 | 0.17341 | 0.33133 | 0.19846 | 0.37918 | 0.43395 | 0.49663 | 0.56836
Fluvius Imewo | LEDE | TS WICHELEN | SP MARKIEZAAT | MOLENBERGSTRAAT | G | 12.4 | 118.0556 | AFNAME | 0.057524 | 0 | 0 | 0 | 0 | 0 | 0 | 0 | 0
Fluvius Imewo | LEDE | TS WICHELEN | SP MARKIEZAAT | MOLENBERGSTRAAT | G | 12.4 | 118.0556 | INJECTIE | 0.057524 | 0 | 0 | 0 | 0 | 0 | 0 | 0 | 0
Fluvius Imewo | LEDE | TS WICHELEN | SP MARKIEZAAT | SPECKAERTSTRAAT | G | 12.4 | 118.0556 | AFNAME | 0.085531 | 0.19773 | 0.088523 | 0.19635 | 0.093514 | 0.20742 | 0.21911 | 0.23147 | 0.24452
Fluvius Imewo | LEDE | TS WICHELEN | SP MARKIEZAAT | SPECKAERTSTRAAT | G | 12.4 | 118.0556 | INJECTIE | 0.085531 | 0.11582 | 0.088523 | 0.1199 | 0.099445 | 0.13469 | 0.15131 | 0.16998 | 0.19095
Fluvius Imewo | LEDE | TS WICHELEN | SP MARKIEZAAT | BURCHTREDE | R | 12.4 | 118.0556 | AFNAME | 0.11167 | 0.23714 | 0.11658 | 0.22877 | 0.12466 | 0.24462 | 0.26158 | 0.27971 | 0.29909
Fluvius Imewo | LEDE | TS WICHELEN | SP MARKIEZAAT | BURCHTREDE | R | 12.4 | 118.0556 | INJECTIE | 0.11167 | 0.2016 | 0.11658 | 0.21263 | 0.13327 | 0.24309 | 0.27791 | 0.31772 | 0.36323
Fluvius Imewo | LEDE | TS WICHELEN | SP MARKIEZAAT | BERGWEG | R | 12.4 | 118.0556 | AFNAME | 0.046871 | 0.10483 | 0.048399 | 0.10823 | 0.050755 | 0.11349 | 0.11902 | 0.12481 | 0.13088
Fluvius Imewo | LEDE | TS WICHELEN | SP MARKIEZAAT | BERGWEG | R | 12.4 | 118.0556 | INJECTIE | 0.046871 | 0.0058435 | 0.048399 | 0.019504 | 0.051979 | 0.020947 | 0.022496 | 0.024161 | 0.025948
Fluvius Imewo | WICHELEN | TS WICHELEN | SP MEERBOS | KRIJGELSTRAAT | R | 12.4 | 118.0556 | AFNAME | 0.017747 | 0.044893 | 0.017724 | 0.042973 | 0.018261 | 0.044277 | 0.045621 | 0.047005 | 0.048431
Fluvius Imewo | WICHELEN | TS WICHELEN | SP MEERBOS | KRIJGELSTRAAT | R | 12.4 | 118.0556 | INJECTIE | 0.017747 | 0.03424 | 0.017724 | 0.041047 | 0.017969 | 0.041615 | 0.042191 | 0.042775 | 0.043367
Fluvius Imewo | WICHELEN | TS WICHELEN | SP MEERBOS | SCHELDEBRUG | G | 12.4 | 201.3889 | AFNAME | 0.089796 | 0.17359 | 0.0856 | 0.1667 | 0.086885 | 0.1692 | 0.17174 | 0.17432 | 0.17693
Fluvius Imewo | WICHELEN | TS WICHELEN | SP MEERBOS | SCHELDEBRUG | G | 12.4 | 201.3889 | INJECTIE | 0.089796 | 0.022696 | 0.0856 | 0.055785 | 0.09346 | 0.060908 | 0.066501 | 0.072607 | 0.079275
Fluvius Imewo | WICHELEN | TS WICHELEN | SP MEERBOS | MEERBOS 2 | G | 12.4 | 500 | AFNAME | 0.22958 | 0.20836 | 0.23568 | 0.24973 | 0.23885 | 0.25309 | 0.2565 | 0.25995 | 0.26345
Fluvius Imewo | WICHELEN | TS WICHELEN | SP MEERBOS | MEERBOS 2 | G | 12.4 | 500 | INJECTIE | 0.22958 | 0.46171 | 0.23568 | 0.45768 | 0.26327 | 0.51125 | 0.57109 | 0.63794 | 0.71261
Fluvius Imewo | WICHELEN | TS WICHELEN | SP MEERBOS | MOLEKEN | R | 12.4 | 118.0556 | AFNAME | 0.089271 | 0.20374 | 0.093856 | 0.19589 | 0.094866 | 0.198 | 0.20013 | 0.20229 | 0.20447
Fluvius Imewo | WICHELEN | TS WICHELEN | SP MEERBOS | MOLEKEN | R | 12.4 | 118.0556 | INJECTIE | 0.089271 | 0.12714 | 0.093856 | 0.14527 | 0.096455 | 0.14929 | 0.15343 | 0.15768 | 0.16204
Fluvius Imewo | WICHELEN | TS WICHELEN | SP MEERBOS | FABRIEK | G | 12.4 | 118.0556 | AFNAME | 0 | 0 | 0.036262 | 0 | 0.03772 | 0 | 0 | 0 | 0
Fluvius Imewo | WICHELEN | TS WICHELEN | SP MEERBOS | FABRIEK | G | 12.4 | 118.0556 | INJECTIE | 0 | 0 | 0.036262 | 0 | 0.037138 | 0 | 0 | 0 | 0
Fluvius Imewo | WICHELEN | TS WICHELEN | SP MEERBOS | UITBERGEN | R | 12.4 | 111.1111 | AFNAME | 0.024734 | 0.058861 | 0.026127 | 0.067104 | 0.026376 | 0.067743 | 0.068388 | 0.06904 | 0.069697
Fluvius Imewo | WICHELEN | TS WICHELEN | SP MEERBOS | UITBERGEN | R | 12.4 | 111.1111 | INJECTIE | 0.024734 | 0.036261 | 0.026127 | 0.039235 | 0.026738 | 0.040152 | 0.041091 | 0.042053 | 0.043036
Fluvius Imewo | WICHELEN | TS WICHELEN | SP MEERBOS | VERHOOGSTRAAT | R | 12.4 | 111.1111 | AFNAME | 0.070306 | 0.14345 | 0.075378 | 0.15615 | 0.079662 | 0.16502 | 0.1744 | 0.18432 | 0.19479
Fluvius Imewo | WICHELEN | TS WICHELEN | SP MEERBOS | VERHOOGSTRAAT | R | 12.4 | 111.1111 | INJECTIE | 0.070306 | 0.10568 | 0.075378 | 0.13065 | 0.083027 | 0.14391 | 0.15851 | 0.17459 | 0.19231
Fluvius Imewo | WICHELEN | TS WICHELEN | SP MEERBOS | MEERBOS 1 | G | 12.4 | 666.6667 | AFNAME | 0.25039 | 0.23917 | 0.25673 | 0.28892 | 0.27617 | 0.31079 | 0.33431 | 0.35962 | 0.38684
Fluvius Imewo | WICHELEN | TS WICHELEN | SP MEERBOS | MEERBOS 1 | G | 12.4 | 666.6667 | INJECTIE | 0.25039 | 0.51033 | 0.25673 | 0.5047 | 0.28591 | 0.56206 | 0.62594 | 0.69708 | 0.7763
Fluvius Imewo | WICHELEN | TS WICHELEN | SP MEERBOS | WEVERSTRAAT | G | 12.4 | 201.3889 | AFNAME | 0.063141 | 0.14489 | 0.063946 | 0.14207 | 0.067843 | 0.15072 | 0.15991 | 0.16965 | 0.17999
Fluvius Imewo | WICHELEN | TS WICHELEN | SP MEERBOS | WEVERSTRAAT | G | 12.4 | 201.3889 | INJECTIE | 0.063141 | 0.09612 | 0.063946 | 0.092947 | 0.067102 | 0.097534 | 0.10235 | 0.1074 | 0.1127
Fluvius Imewo | WICHELEN | TS WICHELEN | SP MEERBOS | GROTE KOUTERSTRAAT | R | 12.4 | 111.1111 | AFNAME | 0.06783 | 0.16339 | 0.071234 | 0.1534 | 0.076353 | 0.16442 | 0.17624 | 0.1889 | 0.20247
Fluvius Imewo | WICHELEN | TS WICHELEN | SP MEERBOS | GROTE KOUTERSTRAAT | R | 12.4 | 111.1111 | INJECTIE | 0.06783 | 0.067565 | 0.071234 | 0.080826 | 0.073475 | 0.083368 | 0.085991 | 0.088695 | 0.091485
Fluvius Imewo | WICHELEN | TS WICHELEN | SP MEERBOS | DREEFWEGEL | R | 12.4 | 500 | AFNAME | 0.15466 | 0.31007 | 0.15683 | 0.30331 | 0.16304 | 0.31533 | 0.32782 | 0.34081 | 0.35431
Fluvius Imewo | WICHELEN | TS WICHELEN | SP MEERBOS | DREEFWEGEL | R | 12.4 | 500 | INJECTIE | 0.15466 | 0.15791 | 0.15683 | 0.19604 | 0.16778 | 0.20973 | 0.22437 | 0.24004 | 0.2568
Fluvius Imewo | WICHELEN | TS WICHELEN | SP MEERBOS | BRUINBEKE | R | 12.4 | 118.0556 | AFNAME | 0.038333 | 0.09898 | 0.039179 | 0.095047 | 0.039226 | 0.095162 | 0.095277 | 0.095392 | 0.095508
Fluvius Imewo | WICHELEN | TS WICHELEN | SP MEERBOS | BRUINBEKE | R | 12.4 | 118.0556 | INJECTIE | 0.038333 | 0.047487 | 0.039179 | 0.051847 | 0.043746 | 0.057891 | 0.06464 | 0.072175 | 0.080589
Fluvius Imewo | WICHELEN | TS WICHELEN | SP MEERBOS | PAARDENKERKHOF | R | 12.4 | 347.2222 | AFNAME | 0.090843 | 0.18405 | 0.091949 | 0.17799 | 0.093089 | 0.1802 | 0.18243 | 0.18469 | 0.18698
Fluvius Imewo | WICHELEN | TS WICHELEN | SP MEERBOS | PAARDENKERKHOF | R | 12.4 | 347.2222 | INJECTIE | 0.090843 | 0.059221 | 0.091949 | 0.078144 | 0.097917 | 0.083215 | 0.088616 | 0.094367 | 0.10049
Fluvius Imewo | LEDE | TS WICHELEN | SP REYMEERSTRAAT SCHAK |  | G | 12.4 | #VALUE! | AFNAME | 0 | 0 | 0 | 0 | 0 | 0 | 0 | 0 | 0
Fluvius Imewo | LEDE | TS WICHELEN | SP REYMEERSTRAAT SCHAK |  | G | 12.4 | #VALUE! | INJECTIE | 0 | 0 | 0 | 0 | 0 | 0 | 0 | 0 | 0
Fluvius Imewo | LEDE | TS WICHELEN | SP REYMEERSTRAAT SCHAK |  | G | 12.4 | #VALUE! | AFNAME | 0 | 0 | 0 | 0 | 0 | 0 | 0 | 0 | 0
Fluvius Imewo | LEDE | TS WICHELEN | SP REYMEERSTRAAT SCHAK |  | G | 12.4 | #VALUE! | INJECTIE | 0 | 0 | 0 | 0 | 0 | 0 | 0 | 0 | 0
Fluvius Imewo | LEDE | TS WICHELEN | SP REYMEERSTRAAT SCHAK | HOOG LEDEZIJDE | G | 12.4 | 104.1667 | AFNAME | 0 | 0 | 0 | 0 | 0 | 0 | 0 | 0 | 0
Fluvius Imewo | LEDE | TS WICHELEN | SP REYMEERSTRAAT SCHAK | HOOG LEDEZIJDE | G | 12.4 | 104.1667 | INJECTIE | 0 | 0 | 0 | 0 | 0 | 0 | 0 | 0 | 0
Fluvius Imewo | LEDE | TS WICHELEN | SP REYMEERSTRAAT SCHAK | MOLENSTRAAT | G | 12.4 | 104.1667 | AFNAME | 0 | 0 | 0 | 0 | 0 | 0 | 0 | 0 | 0
Fluvius Imewo | LEDE | TS WICHELEN | SP REYMEERSTRAAT SCHAK | MOLENSTRAAT | G | 12.4 | 104.1667 | INJECTIE | 0 | 0 | 0 | 0 | 0 | 0 | 0 | 0 | 0
Fluvius Imewo | LEDE | TS WICHELEN | SP REYMEERSTRAAT SCHAK | GUCHTSTRAAAT | G | 12.4 | 104.1667 | AFNAME | 0 | 0 | 0 | 0 | 0 | 0 | 0 | 0 | 0
Fluvius Imewo | LEDE | TS WICHELEN | SP REYMEERSTRAAT SCHAK | GUCHTSTRAAAT | G | 12.4 | 104.1667 | INJECTIE | 0 | 0 | 0 | 0 | 0 | 0 | 0 | 0 | 0
Fluvius Imewo | ZEDELGEM | TS ZEDELGEM 3 - 11KV | SP AARTRIJKE JONKHOVE | DRIE GAPERS | G | 11.4 | 277.7778 | AFNAME | 0.086408 | 0.18914 | 0.13684 | 0.55358 | 0.13779 | 0.55744 | 0.56133 | 0.56525 | 0.5692
Fluvius Imewo | ZEDELGEM | TS ZEDELGEM 3 - 11KV | SP AARTRIJKE JONKHOVE | DRIE GAPERS | G | 11.4 | 277.7778 | INJECTIE | 0.086408 | 0.12691 | 0.13684 | 0.14766 | 0.14092 | 0.15207 | 0.15661 | 0.16129 | 0.1661
Fluvius Imewo | ZEDELGEM | TS ZEDELGEM 3 - 11KV | SP AARTRIJKE JONKHOVE | JONKHOVE | G | 11.4 | 347.2222 | AFNAME | 0.11889 | 0.17714 | 0.16264 | 0.22781 | 0.1677 | 0.2349 | 0.24221 | 0.24975 | 0.25752
Fluvius Imewo | ZEDELGEM | TS ZEDELGEM 3 - 11KV | SP AARTRIJKE JONKHOVE | JONKHOVE | G | 11.4 | 347.2222 | INJECTIE | 0.11889 | 0.25829 | 0.16264 | 0.53105 | 0.16848 | 0.55013 | 0.5699 | 0.59038 | 0.6116
Fluvius Imewo | ZEDELGEM | TS ZEDELGEM 3 - 11KV | SP AARTRIJKE JONKHOVE | TORHOUTSE BAAN | G | 11.4 | 277.7778 | AFNAME | 0.072138 | 0.15951 | 0.076203 | 0.15358 | 0.079105 | 0.15943 | 0.1655 | 0.1718 | 0.17834
Fluvius Imewo | ZEDELGEM | TS ZEDELGEM 3 - 11KV | SP AARTRIJKE JONKHOVE | TORHOUTSE BAAN | G | 11.4 | 277.7778 | INJECTIE | 0.072138 | 0.10123 | 0.076203 | 0.13234 | 0.084696 | 0.14709 | 0.16349 | 0.18171 | 0.20196
Fluvius Imewo | ZEDELGEM | TS ZEDELGEM 3 - 11KV | SP AARTRIJKE JONKHOVE | SERVICE FLATS | G | 11.4 | 125 | AFNAME | 0.13919 | 0.30032 | 0.12979 | 0.25651 | 0.13389 | 0.26461 | 0.27297 | 0.2816 | 0.29049
Fluvius Imewo | ZEDELGEM | TS ZEDELGEM 3 - 11KV | SP AARTRIJKE JONKHOVE | SERVICE FLATS | G | 11.4 | 125 | INJECTIE | 0.13919 | 0.23873 | 0.12979 | 0.20635 | 0.14888 | 0.23669 | 0.2715 | 0.31142 | 0.35721
Fluvius Imewo | ZEDELGEM | TS ZEDELGEM 3 - 11KV | SP AARTRIJKE JONKHOVE | TV-MAST | G | 11.4 | 277.7778 | AFNAME | 0.14177 | 0.36049 | 0.14947 | 0.34667 | 0.1571 | 0.36438 | 0.38301 | 0.40258 | 0.42315
Fluvius Imewo | ZEDELGEM | TS ZEDELGEM 3 - 11KV | SP AARTRIJKE JONKHOVE | TV-MAST | G | 11.4 | 277.7778 | INJECTIE | 0.14177 | 0.29827 | 0.14947 | 0.33185 | 0.16041 | 0.35615 | 0.38222 | 0.4102 | 0.44023
Fluvius Imewo | ZEDELGEM | TS ZEDELGEM 3 - 11KV | SP AARTRIJKE JONKHOVE | JONKHOVE EX-BAEKELANDT | G | 11.4 | 347.2222 | AFNAME | 0.2818 | 0.52952 | 0.29178 | 0.57905 | 0.30676 | 0.60879 | 0.64006 | 0.67294 | 0.7075
Fluvius Imewo | ZEDELGEM | TS ZEDELGEM 3 - 11KV | SP AARTRIJKE JONKHOVE | JONKHOVE EX-BAEKELANDT | G | 11.4 | 347.2222 | INJECTIE | 0.2818 | 0.53981 | 0.29178 | 0.52343 | 0.33528 | 0.60147 | 0.69114 | 0.79418 | 0.91259 | verder opvolgen
Fluvius Imewo | ZEDELGEM | TS ZEDELGEM 3 - 11KV | SP AARTRIJKE JONKHOVE | UNIC | G | 11.4 | 145.8333 | AFNAME | 0.064552 | 0.15524 | 0.067543 | 0.15143 | 0.068692 | 0.15401 | 0.15663 | 0.15929 | 0.162
Fluvius Imewo | ZEDELGEM | TS ZEDELGEM 3 - 11KV | SP AARTRIJKE JONKHOVE | UNIC | G | 11.4 | 145.8333 | INJECTIE | 0.064552 | 0 | 0.067543 | 0 | 0.071407 | 0 | 0 | 0 | 0
Fluvius Imewo | ZEDELGEM | TS ZEDELGEM 3 - 11KV | SP AARTRIJKE JONKHOVE | NOORDSTRAAT | G | 11.4 | 291.6667 | AFNAME | 0.071686 | 0.13333 | 0.083764 | 0.13644 | 0.086717 | 0.14125 | 0.14623 | 0.15139 | 0.15672
Fluvius Imewo | ZEDELGEM | TS ZEDELGEM 3 - 11KV | SP AARTRIJKE JONKHOVE | NOORDSTRAAT | G | 11.4 | 291.6667 | INJECTIE | 0.071686 | 0.17022 | 0.083764 | 0.20578 | 0.085148 | 0.20917 | 0.21263 | 0.21614 | 0.21971
Fluvius Imewo | OOSTKAMP | TS ZEDELGEM 3 - 11KV | SP OOSTKAMP DORP | OOSTKAMP DORP 2 | G | 11.4 | 666.6667 | AFNAME | 0.0651 | 0.047043 | 0.069836 | 0.055976 | 0.074983 | 0.060102 | 0.064531 | 0.069287 | 0.074394
Fluvius Imewo | OOSTKAMP | TS ZEDELGEM 3 - 11KV | SP OOSTKAMP DORP | OOSTKAMP DORP 2 | G | 11.4 | 666.6667 | INJECTIE | 0.0651 | 0.13565 | 0.069836 | 0.13867 | 0.077323 | 0.15353 | 0.16999 | 0.18822 | 0.2084
Fluvius Imewo | OOSTKAMP | TS ZEDELGEM 3 - 11KV | SP OOSTKAMP DORP | KORTRIJKSESTRAAT 14-16 | G | 11.4 | 222.2222 | AFNAME | 0.014883 | 0.025074 | 0.032287 | 0 | 0.032812 | 0 | 0 | 0 | 0
Fluvius Imewo | OOSTKAMP | TS ZEDELGEM 3 - 11KV | SP OOSTKAMP DORP | KORTRIJKSESTRAAT 14-16 | G | 11.4 | 222.2222 | INJECTIE | 0.014883 | 0.034889 | 0.032287 | 0.031319 | 0.032561 | 0.031584 | 0.031852 | 0.032122 | 0.032394
Fluvius Imewo | OOSTKAMP | TS ZEDELGEM 3 - 11KV | SP OOSTKAMP DORP | MOLENKAMP | G | 11.4 | 138.8889 | AFNAME | 0.070346 | 0.15314 | 0.074941 | 0.15484 | 0.077482 | 0.16009 | 0.16552 | 0.17113 | 0.17694
Fluvius Imewo | OOSTKAMP | TS ZEDELGEM 3 - 11KV | SP OOSTKAMP DORP | MOLENKAMP | G | 11.4 | 138.8889 | INJECTIE | 0.070346 | 0 | 0.074941 | 0 | 0.075759 | 0 | 0 | 0 | 0
Fluvius Imewo | OOSTKAMP | TS ZEDELGEM 3 - 11KV | SP OOSTKAMP DORP | STATIONSTRAAT | G | 11.4 | 222.2222 | AFNAME | 0.084196 | 0.19253 | 0.086247 | 0.17822 | 0.088028 | 0.1819 | 0.18566 | 0.18949 | 0.1934
Fluvius Imewo | OOSTKAMP | TS ZEDELGEM 3 - 11KV | SP OOSTKAMP DORP | STATIONSTRAAT | G | 11.4 | 222.2222 | INJECTIE | 0.084196 | 0.13765 | 0.086247 | 0.15918 | 0.09071 | 0.16742 | 0.17608 | 0.18519 | 0.19478
Fluvius Imewo | OOSTKAMP | TS ZEDELGEM 3 - 11KV | SP OOSTKAMP DORP | T SCHAAK | G | 11.4 | 222.2222 | AFNAME | 0.061905 | 0.1197 | 0.062998 | 0.12906 | 0.064604 | 0.13235 | 0.13572 | 0.13918 | 0.14273
Fluvius Imewo | OOSTKAMP | TS ZEDELGEM 3 - 11KV | SP OOSTKAMP DORP | T SCHAAK | G | 11.4 | 222.2222 | INJECTIE | 0.061905 | 0 | 0.062998 | 0 | 0.06895 | 0 | 0 | 0 | 0
Fluvius Imewo | OOSTKAMP | TS ZEDELGEM 3 - 11KV | SP OOSTKAMP DORP | OOSTKAMP DORP 1 | G | 11.4 | 666.6667 | AFNAME | 0.068878 | 0.044988 | 0.073186 | 0.054525 | 0.077945 | 0.058072 | 0.061848 | 0.065871 | 0.070155
Fluvius Imewo | OOSTKAMP | TS ZEDELGEM 3 - 11KV | SP OOSTKAMP DORP | OOSTKAMP DORP 1 | G | 11.4 | 666.6667 | INJECTIE | 0.068878 | 0.14074 | 0.073186 | 0.14287 | 0.07932 | 0.15485 | 0.16783 | 0.18189 | 0.19714
Fluvius Imewo | OOSTKAMP | TS ZEDELGEM 3 - 11KV | SP OOSTKAMP DORP | DESAN | G | 11.4 | 277.7778 | AFNAME | 0.019224 | 0.036185 | 0.019573 | 0.055554 | 0.02077 | 0.058954 | 0.062562 | 0.066391 | 0.070454
Fluvius Imewo | OOSTKAMP | TS ZEDELGEM 3 - 11KV | SP OOSTKAMP DORP | DESAN | G | 11.4 | 277.7778 | INJECTIE | 0.019224 | 0 | 0.019573 | 0 | 0.020455 | 0 | 0 | 0 | 0
Fluvius Imewo | OOSTKAMP | TS ZEDELGEM 3 - 11KV | SP OOSTKAMP DORP | ST PIETERSPLEIN | G | 11.4 | 138.8889 | AFNAME | 0.087432 | 0.19043 | 0.08857 | 0.18573 | 0.090996 | 0.19082 | 0.19605 | 0.20142 | 0.20693
Fluvius Imewo | OOSTKAMP | TS ZEDELGEM 3 - 11KV | SP OOSTKAMP DORP | ST PIETERSPLEIN | G | 11.4 | 138.8889 | INJECTIE | 0.087432 | 0.099435 | 0.08857 | 0.13027 | 0.10029 | 0.14751 | 0.16704 | 0.18915 | 0.21419
Fluvius Imewo | OOSTKAMP | TS ZEDELGEM 3 - 11KV | SP OOSTKAMP KUIPEN | 'T KAPROEN | G | 11.4 | 118.0556 | AFNAME | 0.12605 | 0.28223 | 0.12796 | 0.25556 | 0.1324 | 0.26443 | 0.27362 | 0.28312 | 0.29295
Fluvius Imewo | OOSTKAMP | TS ZEDELGEM 3 - 11KV | SP OOSTKAMP KUIPEN | 'T KAPROEN | G | 11.4 | 118.0556 | INJECTIE | 0.12605 | 0.27111 | 0.12796 | 0.31111 | 0.13657 | 0.33205 | 0.3544 | 0.37825 | 0.40371
Fluvius Imewo | OOSTKAMP | TS ZEDELGEM 3 - 11KV | SP OOSTKAMP KUIPEN | TIMFROST MOLENS | G | 11.4 | 666.6667 | AFNAME | 0.18675 | 0.63006 | 0.21734 | 0.065882 | 0.22141 | 0.067118 | 0.068376 | 0.069659 | 0.070965
Fluvius Imewo | OOSTKAMP | TS ZEDELGEM 3 - 11KV | SP OOSTKAMP KUIPEN | TIMFROST MOLENS | G | 11.4 | 666.6667 | INJECTIE | 0.18675 | 0.73072 | 0.21734 | 0.71111 | 0.23803 | 0.77882 | 0.85298 | 0.93419 | 1.0231 | verder opvolgen
Fluvius Imewo | OOSTKAMP | TS ZEDELGEM 3 - 11KV | SP OOSTKAMP KUIPEN | KUIPEN 3 | G | 11.4 | 347.2222 | AFNAME | 0 | 0 | 0.1466 | 0.74135 | 0.14684 | 0.74258 | 0.74381 | 0.74505 | 0.74629
Fluvius Imewo | OOSTKAMP | TS ZEDELGEM 3 - 11KV | SP OOSTKAMP KUIPEN | KUIPEN 3 | G | 11.4 | 347.2222 | INJECTIE | 0 | 0 | 0.1466 | 0.36587 | 0.14966 | 0.37352 | 0.38134 | 0.38931 | 0.39745
Fluvius Imewo | OOSTKAMP | TS ZEDELGEM 3 - 11KV | SP OOSTKAMP KUIPEN | LOPPEM DORP 1 | G | 11.4 | 500 | AFNAME | 0 | 0 | 0 | 0 | 0 | 0 | 0 | 0 | 0
Fluvius Imewo | OOSTKAMP | TS ZEDELGEM 3 - 11KV | SP OOSTKAMP KUIPEN | LOPPEM DORP 1 | G | 11.4 | 500 | INJECTIE | 0 | 0 | 0 | 0 | 0 | 0 | 0 | 0 | 0
Fluvius Imewo | OOSTKAMP | TS ZEDELGEM 3 - 11KV | SP OOSTKAMP KUIPEN | KLAVERBLAD MOLENS | G | 11.4 | 666.6667 | AFNAME | 0 | 0 | 0.1581 | 0.16941 | 0.16551 | 0.17736 | 0.18568 | 0.19439 | 0.20352
Fluvius Imewo | OOSTKAMP | TS ZEDELGEM 3 - 11KV | SP OOSTKAMP KUIPEN | KLAVERBLAD MOLENS | G | 11.4 | 666.6667 | INJECTIE | 0 | 0 | 0.1581 | 0.46118 | 0.16578 | 0.48359 | 0.50709 | 0.53173 | 0.55758
Fluvius Imewo | OOSTKAMP | TS ZEDELGEM 3 - 11KV | SP OOSTKAMP KUIPEN | LOPPEM DORP 2 | G | 11.4 | 500 | AFNAME | 0.017111 | 0.086535 | 0.035707 | 0.10457 | 0.037035 | 0.10846 | 0.1125 | 0.11668 | 0.12102
Fluvius Imewo | OOSTKAMP | TS ZEDELGEM 3 - 11KV | SP OOSTKAMP KUIPEN | LOPPEM DORP 2 | G | 11.4 | 500 | INJECTIE | 0.017111 | 0.037124 | 0.035707 | 0.078692 | 0.037036 | 0.081621 | 0.084658 | 0.087808 | 0.091076
Fluvius Imewo | OOSTKAMP | TS ZEDELGEM 3 - 11KV | SP OOSTKAMP KUIPEN | KUIPEN 1 | G | 11.4 | 666.6667 | AFNAME | 0.14408 | 0.26294 | 0.10943 | 0.50808 | 0.11129 | 0.51671 | 0.52549 | 0.53441 | 0.54349
Fluvius Imewo | OOSTKAMP | TS ZEDELGEM 3 - 11KV | SP OOSTKAMP KUIPEN | KUIPEN 1 | G | 11.4 | 666.6667 | INJECTIE | 0.14408 | 0.31016 | 0.10943 | 0.28291 | 0.12437 | 0.32154 | 0.36543 | 0.41532 | 0.47202
Fluvius Imewo | OOSTKAMP | TS ZEDELGEM 3 - 11KV | SP OOSTKAMP KUIPEN | OOSTKAMP DORP 1 | G | 11.4 | 666.6667 | AFNAME | 0.071732 | 0.1431 | 0.075897 | 0.1458 | 0.07977 | 0.15324 | 0.16106 | 0.16928 | 0.17792
Fluvius Imewo | OOSTKAMP | TS ZEDELGEM 3 - 11KV | SP OOSTKAMP KUIPEN | OOSTKAMP DORP 1 | G | 11.4 | 666.6667 | INJECTIE | 0.071732 | 0.047025 | 0.075897 | 0.056039 | 0.083002 | 0.061285 | 0.067022 | 0.073296 | 0.080157
Fluvius Imewo | OOSTKAMP | TS ZEDELGEM 3 - 11KV | SP OOSTKAMP KUIPEN | MOLENSTRAAT | G | 11.4 | 222.2222 | AFNAME | 0.35836 | 0.75333 | 0.38917 | 0.78872 | 0.39526 | 0.80107 | 0.81362 | 0.82636 | 0.8393 | verder opvolgen
Fluvius Imewo | OOSTKAMP | TS ZEDELGEM 3 - 11KV | SP OOSTKAMP KUIPEN | MOLENSTRAAT | G | 11.4 | 222.2222 | INJECTIE | 0.35836 | 0.34718 | 0.38917 | 0.48667 | 0.43208 | 0.54033 | 0.59991 | 0.66606 | 0.73951
Fluvius Imewo | OOSTKAMP | TS ZEDELGEM 3 - 11KV | SP OOSTKAMP KUIPEN | KUIPENSTRAAT | G | 11.4 | 180.5556 | AFNAME | 0.26849 | 0.2487 | 0.29304 | 0.14725 | 0.30148 | 0.15149 | 0.15586 | 0.16035 | 0.16497
Fluvius Imewo | OOSTKAMP | TS ZEDELGEM 3 - 11KV | SP OOSTKAMP KUIPEN | KUIPENSTRAAT | G | 11.4 | 180.5556 | INJECTIE | 0.26849 | 0.65333 | 0.29304 | 0.56232 | 0.33594 | 0.64463 | 0.739 | 0.84718 | 0.97119 | verder opvolgen
Fluvius Imewo | OOSTKAMP | TS ZEDELGEM 3 - 11KV | SP OOSTKAMP KUIPEN | OOSTKAMP DORP 2 | G | 11.4 | 666.6667 | AFNAME | 0.069797 | 0.14031 | 0.074556 | 0.14296 | 0.075157 | 0.14412 | 0.14528 | 0.14645 | 0.14763
Fluvius Imewo | OOSTKAMP | TS ZEDELGEM 3 - 11KV | SP OOSTKAMP KUIPEN | OOSTKAMP DORP 2 | G | 11.4 | 666.6667 | INJECTIE | 0.069797 | 0.046282 | 0.074556 | 0.054686 | 0.08195 | 0.06011 | 0.066072 | 0.072625 | 0.079827
Fluvius Imewo | OOSTKAMP | TS ZEDELGEM 3 - 11KV | SP OOSTKAMP KUIPEN | KUIPEN 2 | G | 11.4 | 666.6667 | AFNAME | 0.18155 | 0.32188 | 0.13379 | 0.62056 | 0.13666 | 0.63383 | 0.64738 | 0.66123 | 0.67537
Fluvius Imewo | OOSTKAMP | TS ZEDELGEM 3 - 11KV | SP OOSTKAMP KUIPEN | KUIPEN 2 | G | 11.4 | 666.6667 | INJECTIE | 0.18155 | 0.37954 | 0.13379 | 0.34822 | 0.1486 | 0.38676 | 0.42957 | 0.47711 | 0.52992
Fluvius Imewo | ZEDELGEM | TS ZEDELGEM 4 - 12KV | SP A-VELDEGEM DORP |  | G | 12.4 | 118.0556 | AFNAME | 0 | 0 | 0 | 0 | 0 | 0 | 0 | 0 | 0
Fluvius Imewo | ZEDELGEM | TS ZEDELGEM 4 - 12KV | SP A-VELDEGEM DORP |  | G | 12.4 | 118.0556 | INJECTIE | 0 | 0 | 0 | 0 | 0 | 0 | 0 | 0 | 0
Fluvius Imewo | ZEDELGEM | TS ZEDELGEM 4 - 12KV | SP A-VELDEGEM DORP |  | G | 12.4 | #VALUE! | AFNAME | 0 | 0 | 0 | 0 | 0 | 0 | 0 | 0 | 0
Fluvius Imewo | ZEDELGEM | TS ZEDELGEM 4 - 12KV | SP A-VELDEGEM DORP |  | G | 12.4 | #VALUE! | INJECTIE | 0 | 0 | 0 | 0 | 0 | 0 | 0 | 0 | 0
Fluvius Imewo | ZEDELGEM | TS ZEDELGEM 4 - 12KV | SP A-VELDEGEM DORP |  | G | 12.4 | #VALUE! | AFNAME | 0 | 0 | 0 | 0 | 0 | 0 | 0 | 0 | 0
Fluvius Imewo | ZEDELGEM | TS ZEDELGEM 4 - 12KV | SP A-VELDEGEM DORP |  | G | 12.4 | #VALUE! | INJECTIE | 0 | 0 | 0 | 0 | 0 | 0 | 0 | 0 | 0
Fluvius Imewo | ZEDELGEM | TS ZEDELGEM 4 - 12KV | SP A-VELDEGEM DORP |  | G | 12.4 | 118.0556 | AFNAME | 0 | 0 | 0 | 0 | 0 | 0 | 0 | 0 | 0
Fluvius Imewo | ZEDELGEM | TS ZEDELGEM 4 - 12KV | SP A-VELDEGEM DORP |  | G | 12.4 | 118.0556 | INJECTIE | 0 | 0 | 0 | 0 | 0 | 0 | 0 | 0 | 0
Fluvius Imewo | ZEDELGEM | TS ZEDELGEM 4 - 12KV | SP A-VELDEGEM DORP |  | G | 12.4 | 83.3333 | AFNAME | 0 | 0 | 0 | 0 | 0 | 0 | 0 | 0 | 0
Fluvius Imewo | ZEDELGEM | TS ZEDELGEM 4 - 12KV | SP A-VELDEGEM DORP |  | G | 12.4 | 83.3333 | INJECTIE | 0 | 0 | 0 | 0 | 0 | 0 | 0 | 0 | 0
Fluvius Imewo | ZEDELGEM | TS ZEDELGEM 4 - 12KV | SP A-VELDEGEM DORP |  | G | 12.4 | #VALUE! | AFNAME | 0 | 0 | 0 | 0 | 0 | 0 | 0 | 0 | 0
Fluvius Imewo | ZEDELGEM | TS ZEDELGEM 4 - 12KV | SP A-VELDEGEM DORP |  | G | 12.4 | #VALUE! | INJECTIE | 0 | 0 | 0 | 0 | 0 | 0 | 0 | 0 | 0
Fluvius Imewo | ZEDELGEM | TS ZEDELGEM 4 - 12KV | SP BRUGSE BAAN |  | G | 12.4 | #VALUE! | AFNAME | 0 | 0 | 0 | 0 | 0 | 0 | 0 | 0 | 0
Fluvius Imewo | ZEDELGEM | TS ZEDELGEM 4 - 12KV | SP BRUGSE BAAN |  | G | 12.4 | #VALUE! | INJECTIE | 0 | 0 | 0 | 0 | 0 | 0 | 0 | 0 | 0
Fluvius Imewo | ZEDELGEM | TS ZEDELGEM 4 - 12KV | SP BRUGSE BAAN |  | G | 12.4 | #VALUE! | AFNAME | 0 | 0 | 0 | 0 | 0 | 0 | 0 | 0 | 0
Fluvius Imewo | ZEDELGEM | TS ZEDELGEM 4 - 12KV | SP BRUGSE BAAN |  | G | 12.4 | #VALUE! | INJECTIE | 0 | 0 | 0 | 0 | 0 | 0 | 0 | 0 | 0
Fluvius Imewo | ZEDELGEM | TS ZEDELGEM 4 - 12KV | SP BRUGSE BAAN |  | G | 12.4 | 201.3889 | AFNAME | 0 | 0 | 0 | 0 | 0 | 0 | 0 | 0 | 0
Fluvius Imewo | ZEDELGEM | TS ZEDELGEM 4 - 12KV | SP BRUGSE BAAN |  | G | 12.4 | 201.3889 | INJECTIE | 0 | 0 | 0 | 0 | 0 | 0 | 0 | 0 | 0
Fluvius Imewo | ZEDELGEM | TS ZEDELGEM 4 - 12KV | SP BRUGSE BAAN |  | G | 12.4 | 118.0556 | AFNAME | 0 | 0 | 0 | 0 | 0 | 0 | 0 | 0 | 0
Fluvius Imewo | ZEDELGEM | TS ZEDELGEM 4 - 12KV | SP BRUGSE BAAN |  | G | 12.4 | 118.0556 | INJECTIE | 0 | 0 | 0 | 0 | 0 | 0 | 0 | 0 | 0
Fluvius Imewo | ZEDELGEM | TS ZEDELGEM 4 - 12KV | SP BRUGSE BAAN |  | G | 12.4 | 62.5 | AFNAME | 0 | 0 | 0 | 0 | 0 | 0 | 0 | 0 | 0
Fluvius Imewo | ZEDELGEM | TS ZEDELGEM 4 - 12KV | SP BRUGSE BAAN |  | G | 12.4 | 62.5 | INJECTIE | 0 | 0 | 0 | 0 | 0 | 0 | 0 | 0 | 0
Fluvius Imewo | ZEDELGEM | TS ZEDELGEM 4 - 12KV | SP BRUGSE BAAN |  | G | 12.4 | #VALUE! | AFNAME | 0 | 0 | 0 | 0 | 0 | 0 | 0 | 0 | 0
Fluvius Imewo | ZEDELGEM | TS ZEDELGEM 4 - 12KV | SP BRUGSE BAAN |  | G | 12.4 | #VALUE! | INJECTIE | 0 | 0 | 0 | 0 | 0 | 0 | 0 | 0 | 0
Fluvius Imewo | ZEDELGEM | TS ZEDELGEM 4 - 12KV | SP BRUGSE BAAN |  | G | 12.4 | #VALUE! | AFNAME | 0 | 0 | 0 | 0 | 0 | 0 | 0 | 0 | 0
Fluvius Imewo | ZEDELGEM | TS ZEDELGEM 4 - 12KV | SP BRUGSE BAAN |  | G | 12.4 | #VALUE! | INJECTIE | 0 | 0 | 0 | 0 | 0 | 0 | 0 | 0 | 0
Fluvius Imewo | ZEDELGEM | TS ZEDELGEM 4 - 12KV | SP HONDSWEG |  | G | 12.4 | #VALUE! | AFNAME | 0 | 0 | 0 | 0 | 0 | 0 | 0 | 0 | 0
Fluvius Imewo | ZEDELGEM | TS ZEDELGEM 4 - 12KV | SP HONDSWEG |  | G | 12.4 | #VALUE! | INJECTIE | 0 | 0 | 0 | 0 | 0 | 0 | 0 | 0 | 0
Fluvius Imewo | ZEDELGEM | TS ZEDELGEM 4 - 12KV | SP HONDSWEG |  | G | 12.4 | 333.3333 | AFNAME | 0 | 0 | 0 | 0 | 0 | 0 | 0 | 0 | 0
Fluvius Imewo | ZEDELGEM | TS ZEDELGEM 4 - 12KV | SP HONDSWEG |  | G | 12.4 | 333.3333 | INJECTIE | 0 | 0 | 0 | 0 | 0 | 0 | 0 | 0 | 0
Fluvius Imewo | ZEDELGEM | TS ZEDELGEM 4 - 12KV | SP HONDSWEG |  | G | 12.4 | 347.2222 | AFNAME | 0 | 0 | 0 | 0 | 0 | 0 | 0 | 0 | 0
Fluvius Imewo | ZEDELGEM | TS ZEDELGEM 4 - 12KV | SP HONDSWEG |  | G | 12.4 | 347.2222 | INJECTIE | 0 | 0 | 0 | 0 | 0 | 0 | 0 | 0 | 0
Fluvius Imewo | ZEDELGEM | TS ZEDELGEM 4 - 12KV | SP HONDSWEG |  | G | 12.4 | 118.0556 | AFNAME | 0 | 0 | 0 | 0 | 0 | 0 | 0 | 0 | 0
Fluvius Imewo | ZEDELGEM | TS ZEDELGEM 4 - 12KV | SP HONDSWEG |  | G | 12.4 | 118.0556 | INJECTIE | 0 | 0 | 0 | 0 | 0 | 0 | 0 | 0 | 0
Fluvius Imewo | ZEDELGEM | TS ZEDELGEM 4 - 12KV | SP HONDSWEG |  | G | 12.4 | #VALUE! | AFNAME | 0 | 0 | 0 | 0 | 0 | 0 | 0 | 0 | 0
Fluvius Imewo | ZEDELGEM | TS ZEDELGEM 4 - 12KV | SP HONDSWEG |  | G | 12.4 | #VALUE! | INJECTIE | 0 | 0 | 0 | 0 | 0 | 0 | 0 | 0 | 0
Fluvius Imewo | OOSTKAMP | TS ZEDELGEM 4 - 12KV | SP SIJSLO | DELAERE | G | 12.4 | 277.7778 | AFNAME | 0.21201 | 0.46568 | 0.21041 | 0.4958 | 0.22407 | 0.52799 | 0.56226 | 0.59875 | 0.63762
Fluvius Imewo | OOSTKAMP | TS ZEDELGEM 4 - 12KV | SP SIJSLO | DELAERE | G | 12.4 | 277.7778 | INJECTIE | 0.21201 | 0 | 0.21041 | 0 | 0.21088 | 0 | 0 | 0 | 0
Fluvius Imewo | OOSTKAMP | TS ZEDELGEM 4 - 12KV | SP SIJSLO | KWAGATSTRAAT | G | 12.4 | 145.8333 | AFNAME | 0.048121 | 0.078223 | 0.048585 | 0.08089 | 0.049905 | 0.083088 | 0.085345 | 0.087663 | 0.090045
Fluvius Imewo | OOSTKAMP | TS ZEDELGEM 4 - 12KV | SP SIJSLO | KWAGATSTRAAT | G | 12.4 | 145.8333 | INJECTIE | 0.048121 | 0 | 0.048585 | 0 | 0.053684 | 0 | 0 | 0 | 0
Fluvius Imewo | OOSTKAMP | TS ZEDELGEM 4 - 12KV | SP SIJSLO | SIJSLO 1 | G | 12.4 | 500 | AFNAME | 0.2012 | 0.42802 | 0.19392 | 0.6037 | 0.19447 | 0.60542 | 0.60714 | 0.60887 | 0.6106
Fluvius Imewo | OOSTKAMP | TS ZEDELGEM 4 - 12KV | SP SIJSLO | SIJSLO 1 | G | 12.4 | 500 | INJECTIE | 0.2012 | 0 | 0.19392 | 0 | 0.20666 | 0 | 0 | 0 | 0
Fluvius Imewo | OOSTKAMP | TS ZEDELGEM 4 - 12KV | SP SIJSLO | OUDE VELDEGEMSTR | G | 12.4 | 277.7778 | AFNAME | 0 | 0 | 0.29227 | 0.8482 | 0.29437 | 0.85429 | 0.86043 | 0.86661 | 0.87283 | verder opvolgen - gevolg verschakeling
Fluvius Imewo | OOSTKAMP | TS ZEDELGEM 4 - 12KV | SP SIJSLO | OUDE VELDEGEMSTR | G | 12.4 | 277.7778 | INJECTIE | 0 | 0 | 0.29227 | 0 | 0.30415 | 0 | 0 | 0 | 0
Fluvius Imewo | OOSTKAMP | TS ZEDELGEM 4 - 12KV | SP SIJSLO | VELDHOEK | G | 12.4 | 500 | AFNAME | 0 | 0 | 0.050456 | 0.095385 | 0.052334 | 0.098934 | 0.10261 | 0.10643 | 0.11039
Fluvius Imewo | OOSTKAMP | TS ZEDELGEM 4 - 12KV | SP SIJSLO | VELDHOEK | G | 12.4 | 500 | INJECTIE | 0 | 0 | 0.050456 | 0 | 0.052029 | 0 | 0 | 0 | 0
Fluvius Imewo | OOSTKAMP | TS ZEDELGEM 4 - 12KV | SP SIJSLO | SIJSLO 2 | G | 12.4 | 500 | AFNAME | 0 | 0 | 0.19477 | 0.45419 | 0.19481 | 0.45428 | 0.45437 | 0.45447 | 0.45456
Fluvius Imewo | OOSTKAMP | TS ZEDELGEM 4 - 12KV | SP SIJSLO | SIJSLO 2 | G | 12.4 | 500 | INJECTIE | 0 | 0 | 0.19477 | 0 | 0.2162 | 0 | 0 | 0 | 0
Fluvius Imewo | OOSTKAMP | TS ZEDELGEM 4 - 12KV | SP SIJSLO | ZEDELGEMSTR | G | 12.4 | 118.0556 | AFNAME | 0.024687 | 0.0040565 | 0.024691 | 0 | 0.024838 | 0 | 0 | 0 | 0
Fluvius Imewo | OOSTKAMP | TS ZEDELGEM 4 - 12KV | SP SIJSLO | ZEDELGEMSTR | G | 12.4 | 118.0556 | INJECTIE | 0.024687 | 0 | 0.024691 | 0 | 0.026503 | 0 | 0 | 0 | 0
Fluvius Imewo | OOSTKAMP | TS ZEDELGEM 4 - 12KV | SP SIJSLO | BERGENSTRAAT 1 | G | 12.4 | 145.8333 | AFNAME | 0.06244 | 0.145 | 0.068129 | 0.14666 | 0.071299 | 0.15349 | 0.16063 | 0.1681 | 0.17593
Fluvius Imewo | OOSTKAMP | TS ZEDELGEM 4 - 12KV | SP SIJSLO | BERGENSTRAAT 1 | G | 12.4 | 145.8333 | INJECTIE | 0.06244 | 0 | 0.068129 | 0 | 0.068526 | 0 | 0 | 0 | 0
Fluvius Imewo | ZEDELGEM | TS ZEDELGEM 4 - 12KV | SP ZEDELGEM DORP | ZEDELGEM DORP 1 | G | 12.4 | 666.6667 | AFNAME | 0.16866 | 0.40611 | 0.15748 | 0.43862 | 0.16445 | 0.45805 | 0.47835 | 0.49954 | 0.52168
Fluvius Imewo | ZEDELGEM | TS ZEDELGEM 4 - 12KV | SP ZEDELGEM DORP | ZEDELGEM DORP 1 | G | 12.4 | 666.6667 | INJECTIE | 0.16866 | 0.10089 | 0.15748 | 0.12637 | 0.16447 | 0.13198 | 0.13785 | 0.14397 | 0.15037
Fluvius Imewo | ZEDELGEM | TS ZEDELGEM 4 - 12KV | SP ZEDELGEM DORP | ALLEMEERSCH | G | 12.4 | 368.0556 | AFNAME | 0.52195 | 0.024697 | 0.50058 | 0.14794 | 0.53841 | 0.15912 | 0.17115 | 0.18408 | 0.198
Fluvius Imewo | ZEDELGEM | TS ZEDELGEM 4 - 12KV | SP ZEDELGEM DORP | ALLEMEERSCH | G | 12.4 | 368.0556 | INJECTIE | 0.52195 | 0.90001 | 0.50058 | 0.91765 | 0.53687 | 0.98418 | 1.0555 | 1.1321 | 1.2141 | verder opvolgen
Fluvius Imewo | ZEDELGEM | TS ZEDELGEM 4 - 12KV | SP ZEDELGEM DORP | AARTRIJKSESTW | G | 12.4 | 277.7778 | AFNAME | 0.024298 | 0 | 0.017479 | 0 | 0.017777 | 0 | 0 | 0 | 0
Fluvius Imewo | ZEDELGEM | TS ZEDELGEM 4 - 12KV | SP ZEDELGEM DORP | AARTRIJKSESTW | G | 12.4 | 277.7778 | INJECTIE | 0.024298 | 0 | 0.017479 | 0 | 0.018526 | 0 | 0 | 0 | 0
Fluvius Imewo | ZEDELGEM | TS ZEDELGEM 4 - 12KV | SP ZEDELGEM DORP | BERKENHAGESTRAAT | R | 12.4 | 118.0556 | AFNAME | 0.10413 | 0.24813 | 0.10663 | 0.22507 | 0.10731 | 0.2265 | 0.22795 | 0.22941 | 0.23087
Fluvius Imewo | ZEDELGEM | TS ZEDELGEM 4 - 12KV | SP ZEDELGEM DORP | BERKENHAGESTRAAT | R | 12.4 | 118.0556 | INJECTIE | 0.10413 | 0.24907 | 0.10663 | 0.26027 | 0.10667 | 0.26037 | 0.26047 | 0.26057 | 0.26067
Fluvius Imewo | ZEDELGEM | TS ZEDELGEM 4 - 12KV | SP ZEDELGEM DORP | SOETEWEI | R | 12.4 | 118.0556 | AFNAME | 0.12176 | 0.25553 | 0.12924 | 0.255 | 0.13464 | 0.26565 | 0.27675 | 0.28832 | 0.30036
Fluvius Imewo | ZEDELGEM | TS ZEDELGEM 4 - 12KV | SP ZEDELGEM DORP | SOETEWEI | R | 12.4 | 118.0556 | INJECTIE | 0.12176 | 0.25747 | 0.12924 | 0.29433 | 0.14855 | 0.33831 | 0.38885 | 0.44694 | 0.51371
Fluvius Imewo | ZEDELGEM | TS ZEDELGEM 4 - 12KV | SP ZEDELGEM DORP | GROENE MEERSEN | G | 12.4 | 180.5556 | AFNAME | 0.021339 | 0 | 0.015008 | 0 | 0.015901 | 0 | 0 | 0 | 0
Fluvius Imewo | ZEDELGEM | TS ZEDELGEM 4 - 12KV | SP ZEDELGEM DORP | GROENE MEERSEN | G | 12.4 | 180.5556 | INJECTIE | 0.021339 | 0 | 0.015008 | 0 | 0.01612 | 0 | 0 | 0 | 0
Fluvius Imewo | ZEDELGEM | TS ZEDELGEM 4 - 12KV | SP ZEDELGEM DORP | GEMEENTEHUIS VYNCKEPLEIN | R | 12.4 | 222.2222 | AFNAME | 0.12022 | 0.26126 | 0.12982 | 0.2592 | 0.1331 | 0.26576 | 0.27248 | 0.27937 | 0.28644
Fluvius Imewo | ZEDELGEM | TS ZEDELGEM 4 - 12KV | SP ZEDELGEM DORP | GEMEENTEHUIS VYNCKEPLEIN | R | 12.4 | 222.2222 | INJECTIE | 0.12022 | 0.13669 | 0.12982 | 0.17394 | 0.13741 | 0.18411 | 0.19487 | 0.20625 | 0.21831
Fluvius Imewo | ZEDELGEM | TS ZEDELGEM 4 - 12KV | SP ZEDELGEM DORP | ZEDELGEM DORP 2 | G | 12.4 | 666.6667 | AFNAME | 0.16644 | 0.40197 | 0.15588 | 0.43689 | 0.16556 | 0.46402 | 0.49283 | 0.52342 | 0.55592
Fluvius Imewo | ZEDELGEM | TS ZEDELGEM 4 - 12KV | SP ZEDELGEM DORP | ZEDELGEM DORP 2 | G | 12.4 | 666.6667 | INJECTIE | 0.16644 | 0.10089 | 0.15588 | 0.12392 | 0.17887 | 0.1422 | 0.16317 | 0.18723 | 0.21485
Fluvius Imewo | BRUGGE | TS ZEEBRUGGE 36 11KV | SP LISSEWEGE KAZERNE | A11_BEWEEGBARE_BRUG | I | 11.4 | 666.6667 | AFNAME | 0.10637 | 0.2742 | 0.13657 | 0.21407 | 0.14181 | 0.22227 | 0.23079 | 0.23963 | 0.24881
Fluvius Imewo | BRUGGE | TS ZEEBRUGGE 36 11KV | SP LISSEWEGE KAZERNE | A11_BEWEEGBARE_BRUG | I | 11.4 | 666.6667 | INJECTIE | 0.10637 | 0.078447 | 0.13657 | 0.72336 | 0.14002 | 0.74164 | 0.76037 | 0.77958 | 0.79927 | verder opvolgen
Fluvius Imewo | BRUGGE | TS ZEEBRUGGE 36 11KV | SP LISSEWEGE KAZERNE | LISSEWEGE KAZERNE 2 | G | 11.4 | 666.6667 | AFNAME | 0.061058 | 0.16636 | 0.076161 | 0.33956 | 0.076767 | 0.34226 | 0.34498 | 0.34773 | 0.35049
Fluvius Imewo | BRUGGE | TS ZEEBRUGGE 36 11KV | SP LISSEWEGE KAZERNE | LISSEWEGE KAZERNE 2 | G | 11.4 | 666.6667 | INJECTIE | 0.061058 | 0.14489 | 0.076161 | 0.13093 | 0.076942 | 0.13228 | 0.13363 | 0.135 | 0.13639
Fluvius Imewo | BRUGGE | TS ZEEBRUGGE 36 11KV | SP LISSEWEGE KAZERNE | LISSEWEGE KAZERNE 3 | G | 11.4 | 666.6667 | AFNAME | 0.061958 | 0.17485 | 0.078033 | 0.35107 | 0.083076 | 0.37376 | 0.39791 | 0.42363 | 0.451
Fluvius Imewo | BRUGGE | TS ZEEBRUGGE 36 11KV | SP LISSEWEGE KAZERNE | LISSEWEGE KAZERNE 3 | G | 11.4 | 666.6667 | INJECTIE | 0.061958 | 0.1475 | 0.078033 | 0.13164 | 0.079072 | 0.13339 | 0.13517 | 0.13697 | 0.13879
Fluvius Imewo | BRUGGE | TS ZEEBRUGGE 36 11KV | SP LISSEWEGE KAZERNE | UPPERHOF | R | 11.4 | 180.5556 | AFNAME | 0.052865 | 0.090282 | 0.053759 | 0.096024 | 0.055361 | 0.098886 | 0.10183 | 0.10487 | 0.10799
Fluvius Imewo | BRUGGE | TS ZEEBRUGGE 36 11KV | SP LISSEWEGE KAZERNE | UPPERHOF | R | 11.4 | 180.5556 | INJECTIE | 0.052865 | 0.018 | 0.053759 | 0.015271 | 0.055076 | 0.015645 | 0.016028 | 0.016421 | 0.016823
Fluvius Imewo | BRUGGE | TS ZEEBRUGGE 36 11KV | SP LISSEWEGE KAZERNE | LISSEWEGE KAZERNE 1 | G | 11.4 | 500 | AFNAME | 0.066756 | 0.17911 | 0.083112 | 0.36515 | 0.087841 | 0.38593 | 0.40789 | 0.4311 | 0.45563
Fluvius Imewo | BRUGGE | TS ZEEBRUGGE 36 11KV | SP LISSEWEGE KAZERNE | LISSEWEGE KAZERNE 1 | G | 11.4 | 500 | INJECTIE | 0.066756 | 0.15911 | 0.083112 | 0.14263 | 0.085991 | 0.14757 | 0.15268 | 0.15797 | 0.16344
Fluvius Imewo | BRUGGE | TS ZEEBRUGGE 36 11KV | SP LISSEWEGE KAZERNE | TWO XL | I | 11.4 | 333.3333 | AFNAME | 0.28348 | 0.11979 | 0.25975 | 0.099993 | 0.27515 | 0.10592 | 0.1122 | 0.11884 | 0.12589
Fluvius Imewo | BRUGGE | TS ZEEBRUGGE 36 11KV | SP LISSEWEGE KAZERNE | TWO XL | I | 11.4 | 333.3333 | INJECTIE | 0.28348 | 0.55642 | 0.25975 | 0.55277 | 0.28931 | 0.61566 | 0.6857 | 0.76371 | 0.8506 | verder opvolgen
Fluvius Imewo | BRUGGE | TS ZEEBRUGGE 36 11KV | SP LISSEWEGE KAZERNE | CANADEZENSTRAAT | R | 11.4 | 118.0556 | AFNAME | 0.054956 | 0.11801 | 0.057441 | 0.11594 | 0.058239 | 0.11755 | 0.11919 | 0.12084 | 0.12252
Fluvius Imewo | BRUGGE | TS ZEEBRUGGE 36 11KV | SP LISSEWEGE KAZERNE | CANADEZENSTRAAT | R | 11.4 | 118.0556 | INJECTIE | 0.054956 | 0.093033 | 0.057441 | 0.09748 | 0.064948 | 0.11022 | 0.12463 | 0.14092 | 0.15934
Fluvius Imewo | BRUGGE | TS ZEEBRUGGE 36 11KV | SP LISSEWEGE KAZERNE | NEMO LINK (ELIA) 1 | G | 11.4 | 500 | AFNAME | 0.029514 | 0.065918 | 0.031793 | 0.074974 | 0.032156 | 0.07583 | 0.076696 | 0.077572 | 0.078457
Fluvius Imewo | BRUGGE | TS ZEEBRUGGE 36 11KV | SP LISSEWEGE KAZERNE | NEMO LINK (ELIA) 1 | G | 11.4 | 500 | INJECTIE | 0.029514 | 0 | 0.031793 | 0.091364 | 0.033419 | 0.096036 | 0.10095 | 0.10611 | 0.11154
Fluvius Imewo | BRUGGE | TS ZEEBRUGGE 36 11KV | SP LISSEWEGE KAZERNE | NEMO LINK (ELIA) 2 | G | 11.4 | 500 | AFNAME | 0.013923 | 0 | 0.26094 | 0 | 0.27344 | 0 | 0 | 0 | 0
Fluvius Imewo | BRUGGE | TS ZEEBRUGGE 36 11KV | SP LISSEWEGE KAZERNE | NEMO LINK (ELIA) 2 | G | 11.4 | 500 | INJECTIE | 0.013923 | 0 | 0.26094 | 0 | 0.29526 | 0 | 0 | 0 | 0
Fluvius Imewo | BRUGGE | TS ZEEBRUGGE 36 11KV | SP LISSEWEGE KAZERNE | SCHARPHOUTSTRAAT | G | 11.4 | 118.0556 | AFNAME | 0.060152 | 0.11722 | 0.063625 | 0.11899 | 0.067542 | 0.12632 | 0.13409 | 0.14235 | 0.15111
Fluvius Imewo | BRUGGE | TS ZEEBRUGGE 36 11KV | SP LISSEWEGE KAZERNE | SCHARPHOUTSTRAAT | G | 11.4 | 118.0556 | INJECTIE | 0.060152 | 0.1168 | 0.063625 | 0.13472 | 0.069804 | 0.1478 | 0.16216 | 0.1779 | 0.19518
Fluvius Imewo | BRUGGE | TS ZEEBRUGGE 36 11KV | SP MARGARETA VAN OOST | ICO MV OOSTENRIJKSTR | G | 11.4 | 500 | AFNAME | 0.018212 | 0.043067 | 0.045683 | 0.17525 | 0.047548 | 0.18241 | 0.18985 | 0.1976 | 0.20567
Fluvius Imewo | BRUGGE | TS ZEEBRUGGE 36 11KV | SP MARGARETA VAN OOST | ICO MV OOSTENRIJKSTR | G | 11.4 | 500 | INJECTIE | 0.018212 | 0.0056923 | 0.045683 | 0.0038462 | 0.049361 | 0.0041558 | 0.0044904 | 0.004852 | 0.0052426
Fluvius Imewo | BRUGGE | TS ZEEBRUGGE 36 11KV | SP MARGARETA VAN OOST | OV STAAT N348 | G | 11.4 | 500 | AFNAME | 0.082568 | 0.27713 | 0.15023 | 0.26856 | 0.16153 | 0.28876 | 0.31047 | 0.33382 | 0.35892
Fluvius Imewo | BRUGGE | TS ZEEBRUGGE 36 11KV | SP MARGARETA VAN OOST | OV STAAT N348 | G | 11.4 | 500 | INJECTIE | 0.082568 | 0.088862 | 0.15023 | 0.95026 | 0.16988 | 1.0746 | 1.2152 | 1.3741 | 1.5539 | verder opvolgen
Fluvius Imewo | BRUGGE | TS ZEEBRUGGE 36 11KV | SP MARGARETA VAN OOST | SP LISSEWEGE KAZERNE | G | 11.4 | 666.6667 | AFNAME | 0.099487 | 0.075286 | 0.1322 | 0.72631 | 0.14162 | 0.7781 | 0.83358 | 0.89302 | 0.95669 | verder opvolgen
Fluvius Imewo | BRUGGE | TS ZEEBRUGGE 36 11KV | SP MARGARETA VAN OOST | SP LISSEWEGE KAZERNE | G | 11.4 | 666.6667 | INJECTIE | 0.099487 | 0.27642 | 0.1322 | 0.21251 | 0.14121 | 0.22699 | 0.24246 | 0.25899 | 0.27664
Fluvius Imewo | BRUGGE | TS ZEEBRUGGE 36 11KV | SP MARGARETA VAN OOST | RAMSKAPELLE DORP | G | 11.4 | 291.6667 | AFNAME | 0.088734 | 0.17595 | 0.08466 | 0.15511 | 0.088448 | 0.16205 | 0.1693 | 0.17688 | 0.1848
Fluvius Imewo | BRUGGE | TS ZEEBRUGGE 36 11KV | SP MARGARETA VAN OOST | RAMSKAPELLE DORP | G | 11.4 | 291.6667 | INJECTIE | 0.088734 | 0.057983 | 0.08466 | 0.066904 | 0.092107 | 0.072789 | 0.079192 | 0.086158 | 0.093737
Fluvius Imewo | BRUGGE | TS ZEEBRUGGE 36 11KV | SP TUNNEL DE MOLE | WESTDAM 1 | I | 11.4 | 118.0556 | AFNAME | 0.043562 | 0.082139 | 0.042225 | 0.074626 | 0.043655 | 0.077153 | 0.079765 | 0.082466 | 0.085258
Fluvius Imewo | BRUGGE | TS ZEEBRUGGE 36 11KV | SP TUNNEL DE MOLE | WESTDAM 1 | I | 11.4 | 118.0556 | INJECTIE | 0.043562 | 0 | 0.042225 | 0 | 0.045647 | 0 | 0 | 0 | 0
Fluvius Imewo | BRUGGE | TS ZEEBRUGGE 36 11KV | SP TUNNEL DE MOLE | TUNNEL DE MOLE 2 | G | 11.4 | 666.6667 | AFNAME | 0.068202 | 0.025106 | 0.068191 | 0.035765 | 0.073177 | 0.03838 | 0.041187 | 0.044199 | 0.047431
Fluvius Imewo | BRUGGE | TS ZEEBRUGGE 36 11KV | SP TUNNEL DE MOLE | TUNNEL DE MOLE 2 | G | 11.4 | 666.6667 | INJECTIE | 0.068202 | 0.12376 | 0.068191 | 0.12277 | 0.075019 | 0.13506 | 0.14859 | 0.16347 | 0.17984
Fluvius Imewo | BRUGGE | TS ZEEBRUGGE 36 11KV | SP TUNNEL DE MOLE | WINDM KRAAKSTR | G | 11.4 | 666.6667 | AFNAME | 0.050274 | 0 | 0.27483 | 0 | 0.29032 | 0 | 0 | 0 | 0
Fluvius Imewo | BRUGGE | TS ZEEBRUGGE 36 11KV | SP TUNNEL DE MOLE | WINDM KRAAKSTR | G | 11.4 | 666.6667 | INJECTIE | 0.050274 | 0 | 0.27483 | 0 | 0.28128 | 0 | 0 | 0 | 0
Fluvius Imewo | BRUGGE | TS ZEEBRUGGE 36 11KV | SP TUNNEL DE MOLE | TUNNEL DE MOLE 1 | G | 11.4 | 666.6667 | AFNAME | 0.068964 | 0.026776 | 0.068922 | 0.0364 | 0.071748 | 0.037893 | 0.039447 | 0.041064 | 0.042748
Fluvius Imewo | BRUGGE | TS ZEEBRUGGE 36 11KV | SP TUNNEL DE MOLE | TUNNEL DE MOLE 1 | G | 11.4 | 666.6667 | INJECTIE | 0.068964 | 0.15609 | 0.068922 | 0.12347 | 0.078251 | 0.14018 | 0.15915 | 0.1807 | 0.20516
Fluvius Imewo | BRUGGE | TS ZEEBRUGGE 36 11KV | SP TUNNEL DE MOLE | VITTORIO-LAURA | G | 11.4 | 277.7778 | AFNAME | 0.026452 | 0.051215 | 0.025353 | 0.049941 | 0.026755 | 0.052702 | 0.055615 | 0.05869 | 0.061935
Fluvius Imewo | BRUGGE | TS ZEEBRUGGE 36 11KV | SP TUNNEL DE MOLE | VITTORIO-LAURA | G | 11.4 | 277.7778 | INJECTIE | 0.026452 | 0.0030667 | 0.025353 | 0.0031259 | 0.028825 | 0.003554 | 0.0040407 | 0.0045941 | 0.0052233
Fluvius Imewo | BRUGGE | TS ZEEBRUGGE 36 11KV | SP TUNNEL DE MOLE | EVENDIJK WEST | R | 11.4 | 333.3333 | AFNAME | 0.020562 | 0.0066933 | 0.023491 | 0.0044667 | 0.02509 | 0.0047708 | 0.0050956 | 0.0054425 | 0.005813
Fluvius Imewo | BRUGGE | TS ZEEBRUGGE 36 11KV | SP TUNNEL DE MOLE | EVENDIJK WEST | R | 11.4 | 333.3333 | INJECTIE | 0.020562 | 0 | 0.023491 | 0 | 0.02473 | 0 | 0 | 0 | 0
Fluvius Imewo | BRUGGE | TS ZEEBRUGGE 36 11KV | SP TUNNEL DE MOLE | NOORD NATIE | G | 11.4 | 666.6667 | AFNAME | 0.013283 | 0.018008 | 0.012823 | 0.0041569 | 0.013732 | 0.0044514 | 0.0047668 | 0.0051045 | 0.0054662
Fluvius Imewo | BRUGGE | TS ZEEBRUGGE 36 11KV | SP TUNNEL DE MOLE | NOORD NATIE | G | 11.4 | 666.6667 | INJECTIE | 0.013283 | 0 | 0.012823 | 0 | 0.012901 | 0 | 0 | 0 | 0
Fluvius Imewo | BRUGGE | TS ZEEBRUGGE 36 11KV | SP TUNNEL DE MOLE | TRANSPORTZONE | G | 11.4 | 118.0556 | AFNAME | 0.08804 | 0.17817 | 0.087308 | 0.1791 | 0.091991 | 0.18871 | 0.19883 | 0.20949 | 0.22073
Fluvius Imewo | BRUGGE | TS ZEEBRUGGE 36 11KV | SP TUNNEL DE MOLE | TRANSPORTZONE | G | 11.4 | 118.0556 | INJECTIE | 0.08804 | 0.24197 | 0.087308 | 0.25813 | 0.093638 | 0.27685 | 0.29692 | 0.31845 | 0.34154
Fluvius Imewo | BRUGGE | TS ZEEBRUGGE 36 11KV | SP TUNNEL DE MOLE | TTZ POMPSTATION | G | 11.4 | 118.0556 | AFNAME | 0.15459 | 0.3422 | 0.15524 | 0.3496 | 0.15818 | 0.35622 | 0.36296 | 0.36982 | 0.37682
Fluvius Imewo | BRUGGE | TS ZEEBRUGGE 36 11KV | SP TUNNEL DE MOLE | TTZ POMPSTATION | G | 11.4 | 118.0556 | INJECTIE | 0.15459 | 0.26693 | 0.15524 | 0.3114 | 0.1757 | 0.35244 | 0.39888 | 0.45145 | 0.51094
Fluvius Imewo | BRUGGE | TS ZEEBRUGGE 36 11KV | SP TUNNEL DE MOLE | STORA | G | 11.4 | 500 | AFNAME | 0.04081 | 0.08248 | 0.043039 | 0.083213 | 0.045939 | 0.088822 | 0.094809 | 0.1012 | 0.10802
Fluvius Imewo | BRUGGE | TS ZEEBRUGGE 36 11KV | SP TUNNEL DE MOLE | STORA | G | 11.4 | 500 | INJECTIE | 0.04081 | 0 | 0.043039 | 0 | 0.04777 | 0 | 0 | 0 | 0
Fluvius Imewo | BRUGGE | TS ZEEBRUGGE 36 11KV | SP TUNNEL DE MOLE | TENNIS | R | 11.4 | 333.3333 | AFNAME | 0.037319 | 0.07288 | 0.038186 | 0.079773 | 0.040717 | 0.085062 | 0.090702 | 0.096715 | 0.10313
Fluvius Imewo | BRUGGE | TS ZEEBRUGGE 36 11KV | SP TUNNEL DE MOLE | TENNIS | R | 11.4 | 333.3333 | INJECTIE | 0.037319 | 0 | 0.038186 | 0 | 0.041616 | 0 | 0 | 0 | 0
Fluvius Imewo | BRUGGE | TS ZEEBRUGGE 36 11KV | SP VERSCHAVEWEG | OLV TER DUINEN | G | 11.4 | 222.2222 | AFNAME | 0.037928 | 0.048343 | 0.025452 | 0.046495 | 0.026753 | 0.048871 | 0.051368 | 0.053992 | 0.056751
Fluvius Imewo | BRUGGE | TS ZEEBRUGGE 36 11KV | SP VERSCHAVEWEG | OLV TER DUINEN | G | 11.4 | 222.2222 | INJECTIE | 0.037928 | 0.0095238 | 0.025452 | 0.0063238 | 0.026344 | 0.0065454 | 0.0067747 | 0.0070121 | 0.0072577
Fluvius Imewo | BRUGGE | TS ZEEBRUGGE 36 11KV | SP VERSCHAVEWEG | VERSCHAVEWEG 2 | G | 11.4 | 666.6667 | AFNAME | 0.074691 | 0.14602 | 0.07356 | 0.17002 | 0.076338 | 0.17644 | 0.18311 | 0.19002 | 0.1972
Fluvius Imewo | BRUGGE | TS ZEEBRUGGE 36 11KV | SP VERSCHAVEWEG | VERSCHAVEWEG 2 | G | 11.4 | 666.6667 | INJECTIE | 0.074691 | 0.16836 | 0.07356 | 0.16558 | 0.078851 | 0.17748 | 0.19025 | 0.20393 | 0.2186
Fluvius Imewo | BRUGGE | TS ZEEBRUGGE 36 11KV | SP VERSCHAVEWEG | VERSCHAVEWEG 1 | G | 11.4 | 666.6667 | AFNAME | 0.074422 | 0.15851 | 0.073115 | 0.18063 | 0.078025 | 0.19276 | 0.2057 | 0.21952 | 0.23426
Fluvius Imewo | BRUGGE | TS ZEEBRUGGE 36 11KV | SP VERSCHAVEWEG | VERSCHAVEWEG 1 | G | 11.4 | 666.6667 | INJECTIE | 0.074422 | 0.16802 | 0.073115 | 0.1636 | 0.080157 | 0.17936 | 0.19663 | 0.21557 | 0.23633
Fluvius Imewo | BRUGGE | TS ZEEBRUGGE 36 11KV | SP VERSCHAVEWEG | ZEEBRUGGE COCQUYT | G | 11.4 | 201.3889 | AFNAME | 0.22067 | 0.45781 | 0.2189 | 0.43358 | 0.22874 | 0.45307 | 0.47343 | 0.49471 | 0.51694
Fluvius Imewo | BRUGGE | TS ZEEBRUGGE 36 11KV | SP VERSCHAVEWEG | ZEEBRUGGE COCQUYT | G | 11.4 | 201.3889 | INJECTIE | 0.22067 | 0 | 0.2189 | 0 | 0.23467 | 0 | 0 | 0 | 0
Fluvius Imewo | BRUGGE | TS ZEEBRUGGE 36 11KV | SP VERSCHAVEWEG | KNOKKE-ICED | G | 11.4 | 291.6667 | AFNAME | 0 | 0 | 0 | 0 | 0 | 0 | 0 | 0 | 0
Fluvius Imewo | BRUGGE | TS ZEEBRUGGE 36 11KV | SP VERSCHAVEWEG | KNOKKE-ICED | G | 11.4 | 291.6667 | INJECTIE | 0 | 0 | 0 | 0 | 0 | 0 | 0 | 0 | 0
Fluvius Imewo | BRUGGE | TS ZEEBRUGGE 36 11KV | SP VERSCHAVEWEG | LUS 85CU | G | 11.4 | 201.3889 | AFNAME | 0.017756 | 0.0050933 | 0.018515 | 0.0093867 | 0.019701 | 0.0099879 | 0.010628 | 0.011308 | 0.012033
Fluvius Imewo | BRUGGE | TS ZEEBRUGGE 36 11KV | SP VERSCHAVEWEG | LUS 85CU | G | 11.4 | 201.3889 | INJECTIE | 0.017756 | 0.00744 | 0.018515 | 0.00496 | 0.020769 | 0.0055637 | 0.0062409 | 0.0070004 | 0.0078525
Fluvius Imewo | BRUGGE | TS ZEEBRUGGE 36 11KV | SP VERSCHAVEWEG | LUS 85CU | G | 11.4 | 201.3889 | AFNAME | 0 | 0 | 0 | 0 | 0 | 0 | 0 | 0 | 0
Fluvius Imewo | BRUGGE | TS ZEEBRUGGE 36 11KV | SP VERSCHAVEWEG | LUS 85CU | G | 11.4 | 201.3889 | INJECTIE | 0 | 0 | 0 | 0 | 0 | 0 | 0 | 0 | 0
Fluvius Imewo | BRUGGE | TS ZEEBRUGGE 36 11KV | SP VERSCHAVEWEG | DANIEL VISBEDRIJF | G | 11.4 | 291.6667 | AFNAME | 0.29775 | 0.41198 | 0.28055 | 0.39955 | 0.29466 | 0.41965 | 0.44077 | 0.46295 | 0.48624
Fluvius Imewo | BRUGGE | TS ZEEBRUGGE 36 11KV | SP VERSCHAVEWEG | DANIEL VISBEDRIJF | G | 11.4 | 291.6667 | INJECTIE | 0.29775 | 0.74697 | 0.28055 | 0.87659 | 0.31982 | 0.9993 | 1.1392 | 1.2987 | 1.4804 | verder opvolgen
Fluvius Imewo | BRUGGE | TS ZEEBRUGGE 36 11KV | SP ZEEBRUGGE CENTRUM | NORFOLKLINE | G | 11.4 | 118.0556 | AFNAME | 0 | 0 | 0 | 0 | 0 | 0 | 0 | 0 | 0
Fluvius Imewo | BRUGGE | TS ZEEBRUGGE 36 11KV | SP ZEEBRUGGE CENTRUM | NORFOLKLINE | G | 11.4 | 118.0556 | INJECTIE | 0 | 0 | 0 | 0 | 0 | 0 | 0 | 0 | 0
Fluvius Imewo | BRUGGE | TS ZEEBRUGGE 36 11KV | SP ZEEBRUGGE CENTRUM | KIELBANKSTRAAT | G | 11.4 | 145.8333 | AFNAME | 0 | 0 | 0 | 0 | 0 | 0 | 0 | 0 | 0
Fluvius Imewo | BRUGGE | TS ZEEBRUGGE 36 11KV | SP ZEEBRUGGE CENTRUM | KIELBANKSTRAAT | G | 11.4 | 145.8333 | INJECTIE | 0 | 0 | 0 | 0 | 0 | 0 | 0 | 0 | 0
Fluvius Imewo | BRUGGE | TS ZEEBRUGGE 36 11KV | SP ZEEBRUGGE CENTRUM | SPARKI ZEEBRUGGE | G | 11.4 | 500 | AFNAME | 0 | 0 | 0 | 0 | 0 | 0 | 0 | 0 | 0
Fluvius Imewo | BRUGGE | TS ZEEBRUGGE 36 11KV | SP ZEEBRUGGE CENTRUM | SPARKI ZEEBRUGGE | G | 11.4 | 500 | INJECTIE | 0 | 0 | 0 | 0 | 0 | 0 | 0 | 0 | 0
Fluvius Imewo | BRUGGE | TS ZEEBRUGGE 36 11KV | SP ZEEBRUGGE CENTRUM | CONTAINER TERMINAL | G | 11.4 | 180.5556 | AFNAME | 0 | 0 | 0 | 0 | 0 | 0 | 0 | 0 | 0
Fluvius Imewo | BRUGGE | TS ZEEBRUGGE 36 11KV | SP ZEEBRUGGE CENTRUM | CONTAINER TERMINAL | G | 11.4 | 180.5556 | INJECTIE | 0 | 0 | 0 | 0 | 0 | 0 | 0 | 0 | 0
Fluvius Imewo | BRUGGE | TS ZEEBRUGGE 36 11KV | SP ZEEBRUGGE CENTRUM |  | G | 11.4 | #VALUE! | AFNAME | 0 | 0 | 0 | 0 | 0 | 0 | 0 | 0 | 0
Fluvius Imewo | BRUGGE | TS ZEEBRUGGE 36 11KV | SP ZEEBRUGGE CENTRUM |  | G | 11.4 | #VALUE! | INJECTIE | 0 | 0 | 0 | 0 | 0 | 0 | 0 | 0 | 0
Fluvius Imewo | BRUGGE | TS ZEEBRUGGE 36 11KV | SP ZEEBRUGGE CENTRUM | GREENWICH | G | 11.4 | 208.3333 | AFNAME | 0 | 0 | 0 | 0 | 0 | 0 | 0 | 0 | 0
Fluvius Imewo | BRUGGE | TS ZEEBRUGGE 36 11KV | SP ZEEBRUGGE CENTRUM | GREENWICH | G | 11.4 | 208.3333 | INJECTIE | 0 | 0 | 0 | 0 | 0 | 0 | 0 | 0 | 0
Fluvius Imewo | BRUGGE | TS ZEEBRUGGE 36 11KV | SP ZEEBRUGGE CENTRUM | NMBS STRAUSSBURG | G | 11.4 | 118.0556 | AFNAME | 0 | 0 | 0 | 0 | 0 | 0 | 0 | 0 | 0
Fluvius Imewo | BRUGGE | TS ZEEBRUGGE 36 11KV | SP ZEEBRUGGE CENTRUM | NMBS STRAUSSBURG | G | 11.4 | 118.0556 | INJECTIE | 0 | 0 | 0 | 0 | 0 | 0 | 0 | 0 | 0
Fluvius Imewo | ZELE | TS ZELE INDUSTRIEPARK | SP DENDERMONDEBAAN | NACHTEGAALSTRAAT | R | 12.4 | 104.1667 | AFNAME | 0.11704 | 0.24166 | 0.12134 | 0.25046 | 0.12728 | 0.2627 | 0.27555 | 0.28902 | 0.30315
Fluvius Imewo | ZELE | TS ZELE INDUSTRIEPARK | SP DENDERMONDEBAAN | NACHTEGAALSTRAAT | R | 12.4 | 104.1667 | INJECTIE | 0.11704 | 0.061843 | 0.12134 | 0.062157 | 0.12454 | 0.063792 | 0.065471 | 0.067195 | 0.068963
Fluvius Imewo | ZELE | TS ZELE INDUSTRIEPARK | SP DENDERMONDEBAAN | VAN ACKERWIJK | G | 12.4 | 104.1667 | AFNAME | 0.045986 | 0.098848 | 0.045281 | 0.093733 | 0.046848 | 0.096979 | 0.10034 | 0.10381 | 0.1074
Fluvius Imewo | ZELE | TS ZELE INDUSTRIEPARK | SP DENDERMONDEBAAN | VAN ACKERWIJK | G | 12.4 | 104.1667 | INJECTIE | 0.045986 | 0.018848 | 0.045281 | 0.11181 | 0.051299 | 0.12667 | 0.14351 | 0.16258 | 0.18419
Fluvius Imewo | ZELE | TS ZELE INDUSTRIEPARK | SP DENDERMONDEBAAN | INDUSTRIESTRAAT | G | 12.4 | 277.7778 | AFNAME | 0.089265 | 0 | 0.21551 | 0 | 0.22153 | 0 | 0 | 0 | 0
Fluvius Imewo | ZELE | TS ZELE INDUSTRIEPARK | SP DENDERMONDEBAAN | INDUSTRIESTRAAT | G | 12.4 | 277.7778 | INJECTIE | 0.089265 | 0 | 0.21551 | 0 | 0.23564 | 0 | 0 | 0 | 0
Fluvius Imewo | ZELE | TS ZELE INDUSTRIEPARK | SP DENDERMONDEBAAN | ZANDBERG | R | 12.4 | 104.1667 | AFNAME | 0.086527 | 0.18161 | 0.086518 | 0.16457 | 0.092111 | 0.17521 | 0.18654 | 0.1986 | 0.21144
Fluvius Imewo | ZELE | TS ZELE INDUSTRIEPARK | SP DENDERMONDEBAAN | ZANDBERG | R | 12.4 | 104.1667 | INJECTIE | 0.086527 | 0.012035 | 0.086518 | 0.017739 | 0.087599 | 0.017961 | 0.018185 | 0.018412 | 0.018642
Fluvius Imewo | ZELE | TS ZELE INDUSTRIEPARK | SP DENDERMONDEBAAN | ROTSTRAAT | R | 12.4 | 104.1667 | AFNAME | 0.057189 | 0.12784 | 0.05862 | 0.12682 | 0.058653 | 0.12689 | 0.12696 | 0.12703 | 0.1271
Fluvius Imewo | ZELE | TS ZELE INDUSTRIEPARK | SP DENDERMONDEBAAN | ROTSTRAAT | R | 12.4 | 104.1667 | INJECTIE | 0.057189 | 0.09953 | 0.05862 | 0.11511 | 0.060457 | 0.11872 | 0.12244 | 0.12628 | 0.13024
Fluvius Imewo | ZELE | TS ZELE INDUSTRIEPARK | SP DENDERMONDEBAAN | DENDERMONDEBAAN 2 | G | 12.4 | 500 | AFNAME | 0.21435 | 0.18982 | 0.21973 | 0.22472 | 0.22112 | 0.22614 | 0.22757 | 0.22901 | 0.23045
Fluvius Imewo | ZELE | TS ZELE INDUSTRIEPARK | SP DENDERMONDEBAAN | DENDERMONDEBAAN 2 | G | 12.4 | 500 | INJECTIE | 0.21435 | 0.44457 | 0.21973 | 0.42685 | 0.24097 | 0.4681 | 0.51335 | 0.56296 | 0.61737
Fluvius Imewo | ZELE | TS ZELE INDUSTRIEPARK | SP DENDERMONDEBAAN | VERBINDINGSSTRAAT | R | 12.4 | 277.7778 | AFNAME | 0.058313 | 0.12379 | 0.059683 | 0.12164 | 0.063467 | 0.12935 | 0.13755 | 0.14627 | 0.15554
Fluvius Imewo | ZELE | TS ZELE INDUSTRIEPARK | SP DENDERMONDEBAAN | VERBINDINGSSTRAAT | R | 12.4 | 277.7778 | INJECTIE | 0.058313 | 0.13907 | 0.059683 | 0.14751 | 0.067911 | 0.16784 | 0.19098 | 0.2173 | 0.24726
Fluvius Imewo | ZELE | TS ZELE INDUSTRIEPARK | SP DENDERMONDEBAAN | KRUISSTRAAT | R | 12.4 | 104.1667 | AFNAME | 0.049161 | 0.11185 | 0.049702 | 0.1105 | 0.052419 | 0.11654 | 0.12291 | 0.12963 | 0.13671
Fluvius Imewo | ZELE | TS ZELE INDUSTRIEPARK | SP DENDERMONDEBAAN | KRUISSTRAAT | R | 12.4 | 104.1667 | INJECTIE | 0.049161 | 0.0524 | 0.049702 | 0.065113 | 0.054576 | 0.071499 | 0.078511 | 0.086211 | 0.094666
Fluvius Imewo | ZELE | TS ZELE INDUSTRIEPARK | SP DENDERMONDEBAAN | LANGEMUNTSTRAAT | R | 12.4 | 104.1667 | AFNAME | 0.068505 | 0.13655 | 0.07063 | 0.1427 | 0.075811 | 0.15317 | 0.16441 | 0.17647 | 0.18941
Fluvius Imewo | ZELE | TS ZELE INDUSTRIEPARK | SP DENDERMONDEBAAN | LANGEMUNTSTRAAT | R | 12.4 | 104.1667 | INJECTIE | 0.068505 | 0 | 0.07063 | 0.0015652 | 0.075014 | 0.0016624 | 0.0017655 | 0.0018751 | 0.0019915
Fluvius Imewo | ZELE | TS ZELE INDUSTRIEPARK | SP DENDERMONDEBAAN | KAPELLESTRAAT | R | 12.4 | 104.1667 | AFNAME | 0.10589 | 0.22945 | 0.10483 | 0.21758 | 0.10653 | 0.22112 | 0.22472 | 0.22837 | 0.23208
Fluvius Imewo | ZELE | TS ZELE INDUSTRIEPARK | SP DENDERMONDEBAAN | KAPELLESTRAAT | R | 12.4 | 104.1667 | INJECTIE | 0.10589 | 0.18319 | 0.10483 | 0.20818 | 0.10617 | 0.21085 | 0.21354 | 0.21627 | 0.21904
Fluvius Imewo | ZELE | TS ZELE INDUSTRIEPARK | SP DENDERMONDEBAAN | DENDERMONDEBAAN 1 | G | 12.4 | 500 | AFNAME | 0.17099 | 0.1577 | 0.17647 | 0.18813 | 0.17678 | 0.18846 | 0.1888 | 0.18914 | 0.18948
Fluvius Imewo | ZELE | TS ZELE INDUSTRIEPARK | SP DENDERMONDEBAAN | DENDERMONDEBAAN 1 | G | 12.4 | 500 | INJECTIE | 0.17099 | 0.36171 | 0.17647 | 0.34643 | 0.19922 | 0.3911 | 0.44153 | 0.49846 | 0.56273
Fluvius Imewo | ZELE | TS ZELE INDUSTRIEPARK | SP DENDERMONDEBAAN | TOUWSLAGERSTRAAT | G | 12.4 | 104.1667 | AFNAME | 0.047208 | 0.12563 | 0.049048 | 0.11417 | 0.050673 | 0.11795 | 0.12186 | 0.1259 | 0.13007
Fluvius Imewo | ZELE | TS ZELE INDUSTRIEPARK | SP DENDERMONDEBAAN | TOUWSLAGERSTRAAT | G | 12.4 | 104.1667 | INJECTIE | 0.047208 | 0.0085913 | 0.049048 | 0.011513 | 0.054374 | 0.012763 | 0.014149 | 0.015686 | 0.01739
Fluvius Imewo | ZELE | TS ZELE INDUSTRIEPARK | SP KOUTERBOS | OUDE KOUTERDREEF | G | 12.4 | 104.1667 | AFNAME | 0.0088059 | 0 | 0.0097592 | 0 | 0.0099619 | 0 | 0 | 0 | 0
Fluvius Imewo | ZELE | TS ZELE INDUSTRIEPARK | SP KOUTERBOS | OUDE KOUTERDREEF | G | 12.4 | 104.1667 | INJECTIE | 0.0088059 | 0 | 0.0097592 | 0 | 0.011125 | 0 | 0 | 0 | 0
Fluvius Imewo | LOKEREN | TS ZELE INDUSTRIEPARK | SP OEVER EN DIJKSTRAA | KRUINSTRAAT | I | 12.4 | 277.7778 | AFNAME | 0.124 | 0.28616 | 0.13104 | 0.30987 | 0.13718 | 0.32437 | 0.33956 | 0.35546 | 0.3721
Fluvius Imewo | LOKEREN | TS ZELE INDUSTRIEPARK | SP OEVER EN DIJKSTRAA | KRUINSTRAAT | I | 12.4 | 277.7778 | INJECTIE | 0.124 | 0.15692 | 0.13104 | 0.17381 | 0.14685 | 0.19477 | 0.21827 | 0.2446 | 0.2741
Fluvius Imewo | LOKEREN | TS ZELE INDUSTRIEPARK | SP OEVER EN DIJKSTRAA | OEVER & DIJK 2 | G | 12.4 | 666.6667 | AFNAME | 0.075497 | 0.085647 | 0.069423 | 0.092235 | 0.074232 | 0.098625 | 0.10546 | 0.11276 | 0.12057
Fluvius Imewo | LOKEREN | TS ZELE INDUSTRIEPARK | SP OEVER EN DIJKSTRAA | OEVER & DIJK 2 | G | 12.4 | 666.6667 | INJECTIE | 0.075497 | 0.14946 | 0.069423 | 0.16326 | 0.079097 | 0.18601 | 0.21194 | 0.24147 | 0.27512
Fluvius Imewo | LOKEREN | TS ZELE INDUSTRIEPARK | SP OEVER EN DIJKSTRAA | OEVER & DIJK 1 | G | 12.4 | 347.2222 | AFNAME | 0.039392 | 0.08256 | 0.043412 | 0.086034 | 0.046655 | 0.092462 | 0.09937 | 0.10679 | 0.11477
Fluvius Imewo | LOKEREN | TS ZELE INDUSTRIEPARK | SP OEVER EN DIJKSTRAA | OEVER & DIJK 1 | G | 12.4 | 347.2222 | INJECTIE | 0.039392 | 0.12206 | 0.043412 | 0.12178 | 0.045515 | 0.12768 | 0.13387 | 0.14035 | 0.14715
Fluvius Imewo | LOKEREN | TS ZELE INDUSTRIEPARK | SP OEVER EN DIJKSTRAA | CAROSSERIE STEVENS | G | 12.4 | 500 | AFNAME | 0.038259 | 0.12178 | 0.041173 | 0.11794 | 0.041418 | 0.11864 | 0.11935 | 0.12006 | 0.12077
Fluvius Imewo | LOKEREN | TS ZELE INDUSTRIEPARK | SP OEVER EN DIJKSTRAA | CAROSSERIE STEVENS | G | 12.4 | 500 | INJECTIE | 0.038259 | 0.08768 | 0.041173 | 0.086857 | 0.044482 | 0.093837 | 0.10138 | 0.10953 | 0.11833
Fluvius Imewo | ZELE | TS ZELE RAAKSTRAAT | SP DENDERMONDEBAAN | KOUTERBOS 2 | G | 12.4 | 500 | AFNAME | 0.017628 | 0 | 0.017308 | 0 | 0.018083 | 0 | 0 | 0 | 0
Fluvius Imewo | ZELE | TS ZELE RAAKSTRAAT | SP DENDERMONDEBAAN | KOUTERBOS 2 | G | 12.4 | 500 | INJECTIE | 0.017628 | 0 | 0.017308 | 0 | 0.017459 | 0 | 0 | 0 | 0
Fluvius Imewo | ZELE | TS ZELE RAAKSTRAAT | SP DENDERMONDEBAAN | STAESSTRAAT | G | 12.4 | 201.3889 | AFNAME | 0.18682 | 0 | 0.07558 | 0 | 0.075935 | 0 | 0 | 0 | 0
Fluvius Imewo | ZELE | TS ZELE RAAKSTRAAT | SP DENDERMONDEBAAN | STAESSTRAAT | G | 12.4 | 201.3889 | INJECTIE | 0.18682 | 0 | 0.07558 | 0 | 0.077481 | 0 | 0 | 0 | 0
Fluvius Imewo | BERLARE | TS ZELE RAAKSTRAAT | SP DREEFWEGEL | ZELE | G | 12.4 | 277.7778 | AFNAME | 0.029924 | 0 | 0.045559 | 0 | 0.046936 | 0 | 0 | 0 | 0
Fluvius Imewo | BERLARE | TS ZELE RAAKSTRAAT | SP DREEFWEGEL | ZELE | G | 12.4 | 277.7778 | INJECTIE | 0.029924 | 0 | 0.045559 | 0 | 0.048633 | 0 | 0 | 0 | 0
Fluvius Imewo | ZELE | TS ZELE RAAKSTRAAT | SP KOUTERBOS | KOUTERBOS 2 | G | 12.4 | 500 | AFNAME | 0.017803 | 0.0038629 | 0.016683 | 0.0037486 | 0.017256 | 0.0038773 | 0.0040104 | 0.0041481 | 0.0042905
Fluvius Imewo | ZELE | TS ZELE RAAKSTRAAT | SP KOUTERBOS | KOUTERBOS 2 | G | 12.4 | 500 | INJECTIE | 0.017803 | 0 | 0.016683 | 0 | 0.017222 | 0 | 0 | 0 | 0
Fluvius Imewo | ZELE | TS ZELE RAAKSTRAAT | SP KOUTERBOS | BOOKHAMERS | G | 12.4 | 118.0556 | AFNAME | 0.072994 | 0.16083 | 0.075821 | 0.15739 | 0.07827 | 0.16248 | 0.16773 | 0.17314 | 0.17874
Fluvius Imewo | ZELE | TS ZELE RAAKSTRAAT | SP KOUTERBOS | BOOKHAMERS | G | 12.4 | 118.0556 | INJECTIE | 0.072994 | 0.063052 | 0.075821 | 0.06927 | 0.085793 | 0.07838 | 0.08869 | 0.10035 | 0.11355
Fluvius Imewo | ZELE | TS ZELE RAAKSTRAAT | SP KOUTERBOS | EEKSTRAAT | R | 12.4 | 201.3889 | AFNAME | 0.020765 | 0.043253 | 0.021976 | 0.04308 | 0.022272 | 0.043661 | 0.044249 | 0.044846 | 0.04545
Fluvius Imewo | ZELE | TS ZELE RAAKSTRAAT | SP KOUTERBOS | EEKSTRAAT | R | 12.4 | 201.3889 | INJECTIE | 0.020765 | 0.04044 | 0.021976 | 0.05172 | 0.022017 | 0.051816 | 0.051913 | 0.05201 | 0.052107
Fluvius Imewo | ZELE | TS ZELE RAAKSTRAAT | SP KOUTERBOS | KOEVLIET | G | 12.4 | 104.1667 | AFNAME | 0.078193 | 0.1615 | 0.081029 | 0.16025 | 0.084345 | 0.16681 | 0.17364 | 0.18074 | 0.18814
Fluvius Imewo | ZELE | TS ZELE RAAKSTRAAT | SP KOUTERBOS | KOEVLIET | G | 12.4 | 104.1667 | INJECTIE | 0.078193 | 0.089652 | 0.081029 | 0.1143 | 0.083275 | 0.11747 | 0.12073 | 0.12407 | 0.12751
Fluvius Imewo | ZELE | TS ZELE RAAKSTRAAT | SP KOUTERBOS | KAMERSHOEK | G | 12.4 | 104.1667 | AFNAME | 0.025563 | 0.047527 | 0.026667 | 0.045853 | 0.028666 | 0.049291 | 0.052985 | 0.056957 | 0.061227
Fluvius Imewo | ZELE | TS ZELE RAAKSTRAAT | SP KOUTERBOS | KAMERSHOEK | G | 12.4 | 104.1667 | INJECTIE | 0.025563 | 0 | 0.026667 | 0.0013267 | 0.028174 | 0.0014016 | 0.0014808 | 0.0015645 | 0.0016529
Fluvius Imewo | ZELE | TS ZELE RAAKSTRAAT | SP KOUTERBOS | GAVER | G | 12.4 | 500 | AFNAME | 0.25828 | 0 | 0 | 0 | 0 | 0 | 0 | 0 | 0
Fluvius Imewo | ZELE | TS ZELE RAAKSTRAAT | SP KOUTERBOS | GAVER | G | 12.4 | 500 | INJECTIE | 0.25828 | 0 | 0 | 0 | 0 | 0 | 0 | 0 | 0
Fluvius Imewo | ZELE | TS ZELE RAAKSTRAAT | SP KOUTERBOS | GENTSESTEENWEG | G | 12.4 | 201.3889 | AFNAME | 0.0243 | 0.052253 | 0.024335 | 0.050467 | 0.025431 | 0.052739 | 0.055115 | 0.057597 | 0.06019
Fluvius Imewo | ZELE | TS ZELE RAAKSTRAAT | SP KOUTERBOS | GENTSESTEENWEG | G | 12.4 | 201.3889 | INJECTIE | 0.0243 | 0.0021867 | 0.024335 | 0.0021333 | 0.026003 | 0.0022795 | 0.0024357 | 0.0026026 | 0.0027809
Fluvius Imewo | ZELE | TS ZELE RAAKSTRAAT | SP KOUTERBOS | KOUTERBOS 1 | G | 12.4 | 500 | AFNAME | 0.27588 | 0.20774 | 0.28542 | 0.24581 | 0.29696 | 0.25574 | 0.26607 | 0.27682 | 0.28801
Fluvius Imewo | ZELE | TS ZELE RAAKSTRAAT | SP KOUTERBOS | KOUTERBOS 1 | G | 12.4 | 500 | INJECTIE | 0.27588 | 0.51523 | 0.28542 | 0.52638 | 0.28558 | 0.52666 | 0.52694 | 0.52722 | 0.52751
Fluvius Imewo | ZELE | TS ZELE RAAKSTRAAT | SP KOUTERBOS | HEIKANTBAAN | R | 12.4 | 104.1667 | AFNAME | 0.039411 | 0.077013 | 0.038717 | 0.080833 | 0.039307 | 0.082066 | 0.083318 | 0.084588 | 0.085879
Fluvius Imewo | ZELE | TS ZELE RAAKSTRAAT | SP KOUTERBOS | HEIKANTBAAN | R | 12.4 | 104.1667 | INJECTIE | 0.039411 | 0.056893 | 0.038717 | 0.066953 | 0.040983 | 0.070873 | 0.075022 | 0.079413 | 0.084062
Fluvius Imewo | ZELE | TS ZELE RAAKSTRAAT | SP KOUTERBOS | KLAPPEL | R | 12.4 | 277.7778 | AFNAME | 0.084639 | 0.14578 | 0.086256 | 0.14234 | 0.092316 | 0.15234 | 0.16304 | 0.1745 | 0.18676
Fluvius Imewo | ZELE | TS ZELE RAAKSTRAAT | SP KOUTERBOS | KLAPPEL | R | 12.4 | 277.7778 | INJECTIE | 0.084639 | 0 | 0.086256 | 0 | 0.097854 | 0 | 0 | 0 | 0
Fluvius Imewo | ZELE | TS ZELE RAAKSTRAAT | SP KOUTERBOS | BAREEL | G | 12.4 | 104.1667 | AFNAME | 0.020998 | 0.04212 | 0.020161 | 0.041013 | 0.020356 | 0.041411 | 0.041813 | 0.042218 | 0.042628
Fluvius Imewo | ZELE | TS ZELE RAAKSTRAAT | SP KOUTERBOS | BAREEL | G | 12.4 | 104.1667 | INJECTIE | 0.020998 | 0 | 0.020161 | 0.0043733 | 0.02208 | 0.0047897 | 0.0052456 | 0.005745 | 0.0062919
Fluvius Imewo | LOCHRISTI | TS ZEVENEKEN | SP DORP LOCHRISTI | LOKEREN HUL | R | 12.4 | 277.7778 | AFNAME | 0.09545 | 0.204 | 0.099473 | 0.22443 | 0.1005 | 0.22674 | 0.22907 | 0.23143 | 0.23382
Fluvius Imewo | LOCHRISTI | TS ZEVENEKEN | SP DORP LOCHRISTI | LOKEREN HUL | R | 12.4 | 277.7778 | INJECTIE | 0.09545 | 0 | 0.099473 | 0 | 0.10917 | 0 | 0 | 0 | 0
Fluvius Imewo | LOCHRISTI | TS ZEVENEKEN | SP DORP LOCHRISTI | ZEVENEKEN 2 | G | 12.4 | 666.6667 | AFNAME | 0.20396 | 0.38413 | 0.21401 | 0.40038 | 0.2204 | 0.41233 | 0.42463 | 0.4373 | 0.45035
Fluvius Imewo | LOCHRISTI | TS ZEVENEKEN | SP DORP LOCHRISTI | ZEVENEKEN 2 | G | 12.4 | 666.6667 | INJECTIE | 0.20396 | 0 | 0.21401 | 0 | 0.24457 | 0 | 0 | 0 | 0
Fluvius Imewo | LOCHRISTI | TS ZEVENEKEN | SP DORP LOCHRISTI | SCHOOLSTRAAT | R | 12.4 | 201.3889 | AFNAME | 0.072654 | 0.14814 | 0.076898 | 0.15267 | 0.079405 | 0.15764 | 0.16278 | 0.16809 | 0.17357
Fluvius Imewo | LOCHRISTI | TS ZEVENEKEN | SP DORP LOCHRISTI | SCHOOLSTRAAT | R | 12.4 | 201.3889 | INJECTIE | 0.072654 | 0 | 0.076898 | 0 | 0.078762 | 0 | 0 | 0 | 0
Fluvius Imewo | LOCHRISTI | TS ZEVENEKEN | SP DORP LOCHRISTI | ST ELOOISTRAAT | R | 12.4 | 62.5 | AFNAME | 0.14806 | 0.30271 | 0.15466 | 0.30067 | 0.15972 | 0.3105 | 0.32065 | 0.33114 | 0.34197
Fluvius Imewo | LOCHRISTI | TS ZEVENEKEN | SP DORP LOCHRISTI | ST ELOOISTRAAT | R | 12.4 | 62.5 | INJECTIE | 0.14806 | 0 | 0.15466 | 0 | 0.16651 | 0 | 0 | 0 | 0
Fluvius Imewo | LOCHRISTI | TS ZEVENEKEN | SP DORP LOCHRISTI | KANTSCHOOLWEG | R | 12.4 | 83.3333 | AFNAME | 0.032627 | 0.084522 | 0.032788 | 0.075696 | 0.033474 | 0.077278 | 0.078894 | 0.080543 | 0.082227
Fluvius Imewo | LOCHRISTI | TS ZEVENEKEN | SP DORP LOCHRISTI | KANTSCHOOLWEG | R | 12.4 | 83.3333 | INJECTIE | 0.032627 | 0 | 0.032788 | 0 | 0.036906 | 0 | 0 | 0 | 0
Fluvius Imewo | LOCHRISTI | TS ZEVENEKEN | SP DORP LOCHRISTI | DRONGENSTRAAT | R | 12.4 | 118.0556 | AFNAME | 0.048465 | 0.11441 | 0.051403 | 0.12698 | 0.052637 | 0.13003 | 0.13315 | 0.13635 | 0.13962
Fluvius Imewo | LOCHRISTI | TS ZEVENEKEN | SP DORP LOCHRISTI | DRONGENSTRAAT | R | 12.4 | 118.0556 | INJECTIE | 0.048465 | 0 | 0.051403 | 0 | 0.05909 | 0 | 0 | 0 | 0
Fluvius Imewo | LOCHRISTI | TS ZEVENEKEN | SP DORP LOCHRISTI | ZEVENEKEN 1 | G | 12.4 | 666.6667 | AFNAME | 0.21528 | 0.40508 | 0.22584 | 0.42271 | 0.23761 | 0.44474 | 0.46792 | 0.49231 | 0.51797
Fluvius Imewo | LOCHRISTI | TS ZEVENEKEN | SP DORP LOCHRISTI | ZEVENEKEN 1 | G | 12.4 | 666.6667 | INJECTIE | 0.21528 | 0 | 0.22584 | 0 | 0.24578 | 0 | 0 | 0 | 0
Fluvius Imewo | LOCHRISTI | TS ZEVENEKEN | SP DORP LOCHRISTI | ANTWERPSE STEENWEG | G | 12.4 | 201.3889 | AFNAME | 0.00025988 | 0 | 0.00026555 | 0 | 0.00028143 | 0 | 0 | 0 | 0
Fluvius Imewo | LOCHRISTI | TS ZEVENEKEN | SP DORP LOCHRISTI | ANTWERPSE STEENWEG | G | 12.4 | 201.3889 | INJECTIE | 0.00025988 | 0 | 0.00026555 | 0 | 0.00029808 | 0 | 0 | 0 | 0
Fluvius Imewo | LOCHRISTI | TS ZEVENEKEN | SP DORP LOCHRISTI | LOKERSEINDE | G | 12.4 | 500 | AFNAME | 0.12143 | 0.2592 | 0.12536 | 0.26679 | 0.13426 | 0.28572 | 0.306 | 0.32771 | 0.35096
Fluvius Imewo | LOCHRISTI | TS ZEVENEKEN | SP DORP LOCHRISTI | LOKERSEINDE | G | 12.4 | 500 | INJECTIE | 0.12143 | 0 | 0.12536 | 0 | 0.12967 | 0 | 0 | 0 | 0
Fluvius Imewo | LOCHRISTI | TS ZEVENEKEN | SP DORP LOCHRISTI | HOEKSTRAAT | R | 12.4 | 666.6667 | AFNAME | 0.17247 | 0.32954 | 0.18222 | 0.33155 | 0.19052 | 0.34665 | 0.36244 | 0.37896 | 0.39622
Fluvius Imewo | LOCHRISTI | TS ZEVENEKEN | SP DORP LOCHRISTI | HOEKSTRAAT | R | 12.4 | 666.6667 | INJECTIE | 0.17247 | 0 | 0.18222 | 0 | 0.18846 | 0 | 0 | 0 | 0
Fluvius Imewo | LOCHRISTI | TS ZEVENEKEN | SP DORP WEST | ALBERTLAAN | R | 12.4 | 118.0556 | AFNAME | 0.030234 | 0.067339 | 0.032706 | 0.071513 | 0.034309 | 0.075019 | 0.078696 | 0.082554 | 0.086601
Fluvius Imewo | LOCHRISTI | TS ZEVENEKEN | SP DORP WEST | ALBERTLAAN | R | 12.4 | 118.0556 | INJECTIE | 0.030234 | 0.074017 | 0.032706 | 0.079791 | 0.036943 | 0.09013 | 0.10181 | 0.115 | 0.1299
Fluvius Imewo | LOCHRISTI | TS ZEVENEKEN | SP DORP WEST | BRAAMSTRAAT | G | 12.4 | 83.3333 | AFNAME | 0.068314 | 0.14783 | 0.074565 | 0.18097 | 0.076003 | 0.18447 | 0.18802 | 0.19165 | 0.19535
Fluvius Imewo | LOCHRISTI | TS ZEVENEKEN | SP DORP WEST | BRAAMSTRAAT | G | 12.4 | 83.3333 | INJECTIE | 0.068314 | 0.12922 | 0.074565 | 0.14946 | 0.083366 | 0.1671 | 0.18682 | 0.20887 | 0.23353
Fluvius Imewo | LOCHRISTI | TS ZEVENEKEN | SP DORP WEST | STATIONSTRAAT | R | 12.4 | 118.0556 | AFNAME | 0.097068 | 0.20529 | 0.10508 | 0.20257 | 0.1078 | 0.20782 | 0.21319 | 0.21871 | 0.22437
Fluvius Imewo | LOCHRISTI | TS ZEVENEKEN | SP DORP WEST | STATIONSTRAAT | R | 12.4 | 118.0556 | INJECTIE | 0.097068 | 0.20209 | 0.10508 | 0.25485 | 0.10668 | 0.25875 | 0.2627 | 0.26672 | 0.2708
Fluvius Imewo | LOCHRISTI | TS ZEVENEKEN | SP DORP WEST | K. BOUDEWIJNLAAN | R | 12.4 | 291.6667 | AFNAME | 0.040652 | 0.089813 | 0.042719 | 0.08928 | 0.042944 | 0.08975 | 0.090222 | 0.090697 | 0.091175
Fluvius Imewo | LOCHRISTI | TS ZEVENEKEN | SP DORP WEST | K. BOUDEWIJNLAAN | R | 12.4 | 291.6667 | INJECTIE | 0.040652 | 0.078507 | 0.042719 | 0.08608 | 0.047912 | 0.096543 | 0.10828 | 0.12144 | 0.1362
Fluvius Imewo | LOCHRISTI | TS ZEVENEKEN | SP DORP WEST | LOCHRISTIDORP WEST | G | 12.4 | 666.6667 | AFNAME | 0.26502 | 0.57864 | 0.28145 | 0.52584 | 0.29245 | 0.54638 | 0.56772 | 0.58989 | 0.61292
Fluvius Imewo | LOCHRISTI | TS ZEVENEKEN | SP DORP WEST | LOCHRISTIDORP WEST | G | 12.4 | 666.6667 | INJECTIE | 0.26502 | 0.7623 | 0.28145 | 0.77461 | 0.30135 | 0.82936 | 0.88799 | 0.95076 | 1.018 | verder opvolgen
Fluvius Imewo | LOCHRISTI | TS ZEVENEKEN | SP DORP WEST | KERKWEGELAKKER | G | 12.4 | 201.3889 | AFNAME | 0.10304 | 0.19829 | 0.099843 | 0.20891 | 0.10446 | 0.21857 | 0.22867 | 0.23924 | 0.25031
Fluvius Imewo | LOCHRISTI | TS ZEVENEKEN | SP DORP WEST | KERKWEGELAKKER | G | 12.4 | 201.3889 | INJECTIE | 0.10304 | 0.038507 | 0.099843 | 0.043307 | 0.11442 | 0.049631 | 0.056879 | 0.065186 | 0.074705
Fluvius Imewo | LOCHRISTI | TS ZEVENEKEN | SP DORP WEST | BOSDREEF | G | 12.4 | 138.8889 | AFNAME | 0.042008 | 0.088278 | 0.043025 | 0.09447 | 0.043475 | 0.095457 | 0.096454 | 0.097462 | 0.09848
Fluvius Imewo | LOCHRISTI | TS ZEVENEKEN | SP DORP WEST | BOSDREEF | G | 12.4 | 138.8889 | INJECTIE | 0.042008 | 0.099896 | 0.043025 | 0.1079 | 0.048781 | 0.12233 | 0.1387 | 0.15725 | 0.17829
Fluvius Imewo | LOCHRISTI | TS ZEVENEKEN | SP DORP WEST | GOED TEN PAUW | R | 12.4 | 138.8889 | AFNAME | 0.058902 | 0.1175 | 0.061647 | 0.12097 | 0.064196 | 0.12598 | 0.13119 | 0.13661 | 0.14226
Fluvius Imewo | LOCHRISTI | TS ZEVENEKEN | SP DORP WEST | GOED TEN PAUW | R | 12.4 | 138.8889 | INJECTIE | 0.058902 | 0.15381 | 0.061647 | 0.1664 | 0.069485 | 0.18756 | 0.21141 | 0.23828 | 0.26858
Fluvius Imewo | LOCHRISTI | TS ZEVENEKEN | SP DORP WEST | BOEKWEITLAAN | G | 12.4 | 118.0556 | AFNAME | 0.12179 | 0.26779 | 0.12021 | 0.33103 | 0.12783 | 0.35201 | 0.37432 | 0.39805 | 0.42328
Fluvius Imewo | LOCHRISTI | TS ZEVENEKEN | SP DORP WEST | BOEKWEITLAAN | G | 12.4 | 118.0556 | INJECTIE | 0.12179 | 0.023339 | 0.12021 | 0.033461 | 0.12771 | 0.035548 | 0.037765 | 0.040121 | 0.042623
Fluvius Imewo | LOCHRISTI | TS ZEVENEKEN | SP DORP WEST | SERREPALEIS | G | 12.4 | 347.2222 | AFNAME | 0.048721 | 0.1152 | 0.049956 | 0.12727 | 0.051309 | 0.13072 | 0.13426 | 0.1379 | 0.14163
Fluvius Imewo | LOCHRISTI | TS ZEVENEKEN | SP DORP WEST | SERREPALEIS | G | 12.4 | 347.2222 | INJECTIE | 0.048721 | 0.014629 | 0.049956 | 0.019931 | 0.050768 | 0.020256 | 0.020585 | 0.02092 | 0.02126
Fluvius Imewo | LOCHRISTI | TS ZEVENEKEN | SP DORP WEST | FLOREAC WKK | G | 12.4 | 500 | AFNAME | 0.18976 | 0.31077 | 0.18221 | 0.26917 | 0.19039 | 0.28125 | 0.29388 | 0.30708 | 0.32087
Fluvius Imewo | LOCHRISTI | TS ZEVENEKEN | SP DORP WEST | FLOREAC WKK | G | 12.4 | 500 | INJECTIE | 0.18976 | 0.30693 | 0.18221 | 0.30153 | 0.20174 | 0.33384 | 0.36962 | 0.40922 | 0.45307
Fluvius Imewo | LOCHRISTI | TS ZEVENEKEN | SP DORP WEST | TULPENLAAN | R | 12.4 | 201.3889 | AFNAME | 0.03108 | 0.07376 | 0.031265 | 0.072107 | 0.032937 | 0.075961 | 0.080022 | 0.0843 | 0.088807
Fluvius Imewo | LOCHRISTI | TS ZEVENEKEN | SP DORP WEST | TULPENLAAN | R | 12.4 | 201.3889 | INJECTIE | 0.03108 | 0.038933 | 0.031265 | 0.05168 | 0.032946 | 0.054458 | 0.057385 | 0.060469 | 0.063719
Fluvius Imewo | BERLARE | TS ZEVENEKEN | SP DREEFWEGEL | ZAUWERSTRAAT | G | 12.4 | 118.0556 | AFNAME | 0 | 0 | 0 | 0 | 0 | 0 | 0 | 0 | 0
Fluvius Imewo | BERLARE | TS ZEVENEKEN | SP DREEFWEGEL | ZAUWERSTRAAT | G | 12.4 | 118.0556 | INJECTIE | 0 | 0 | 0 | 0 | 0 | 0 | 0 | 0 | 0
Fluvius Imewo | BERLARE | TS ZEVENEKEN | SP DREEFWEGEL | BONTINCKSTRAAT | G | 12.4 | 111.1111 | AFNAME | 0.045453 | 0 | 0 | 0 | 0 | 0 | 0 | 0 | 0
Fluvius Imewo | BERLARE | TS ZEVENEKEN | SP DREEFWEGEL | BONTINCKSTRAAT | G | 12.4 | 111.1111 | INJECTIE | 0.045453 | 0 | 0 | 0 | 0 | 0 | 0 | 0 | 0
Fluvius Imewo | LOKEREN | TS ZEVENEKEN | SP EKSAARDE DORP | RECHTSTRAAT | R | 12.4 | 83.3333 | AFNAME | 0.098281 | 0.22557 | 0.076096 | 0.15833 | 0.076964 | 0.16013 | 0.16196 | 0.16381 | 0.16567
Fluvius Imewo | LOKEREN | TS ZEVENEKEN | SP EKSAARDE DORP | RECHTSTRAAT | R | 12.4 | 83.3333 | INJECTIE | 0.098281 | 0.18664 | 0.076096 | 0.15683 | 0.084662 | 0.17449 | 0.19413 | 0.21598 | 0.24029
Fluvius Imewo | LOKEREN | TS ZEVENEKEN | SP EKSAARDE DORP | MUYLAERTSTRAAT | R | 12.4 | 201.3889 | AFNAME | 0.040145 | 0.089829 | 0.040986 | 0.092114 | 0.042682 | 0.095925 | 0.099893 | 0.10402 | 0.10833
Fluvius Imewo | LOKEREN | TS ZEVENEKEN | SP EKSAARDE DORP | MUYLAERTSTRAAT | R | 12.4 | 201.3889 | INJECTIE | 0.040145 | 0.033752 | 0.040986 | 0.035581 | 0.041984 | 0.036447 | 0.037335 | 0.038244 | 0.039175
Fluvius Imewo | LOKEREN | TS ZEVENEKEN | SP EKSAARDE DORP | SCHEEPKEN | G | 12.4 | 666.6667 | AFNAME | 0.077648 | 0.10466 | 0.06858 | 0.11031 | 0.06955 | 0.11187 | 0.11345 | 0.11505 | 0.11668
Fluvius Imewo | LOKEREN | TS ZEVENEKEN | SP EKSAARDE DORP | SCHEEPKEN | G | 12.4 | 666.6667 | INJECTIE | 0.077648 | 0.17431 | 0.06858 | 0.14042 | 0.069588 | 0.14249 | 0.14458 | 0.14671 | 0.14886
Fluvius Imewo | LOKEREN | TS ZEVENEKEN | SP EKSAARDE DORP | VAARTSTRAAT | G | 12.4 | 69.4444 | AFNAME | 0.049246 | 0.095165 | 0.047291 | 0.098817 | 0.049227 | 0.10286 | 0.10707 | 0.11146 | 0.11602
Fluvius Imewo | LOKEREN | TS ZEVENEKEN | SP EKSAARDE DORP | VAARTSTRAAT | G | 12.4 | 69.4444 | INJECTIE | 0.049246 | 0.027583 | 0.047291 | 0.074539 | 0.051695 | 0.081481 | 0.089069 | 0.097364 | 0.10643
Fluvius Imewo | LOCHRISTI | TS ZEVENEKEN | SP KERKSTRAAT 2 | SLAGMANSTRAAT | G | 12.4 | 62.5 | AFNAME | 0.014987 | 0 | 0.014307 | 0 | 0.014482 | 0 | 0 | 0 | 0
Fluvius Imewo | LOCHRISTI | TS ZEVENEKEN | SP KERKSTRAAT 2 | SLAGMANSTRAAT | G | 12.4 | 62.5 | INJECTIE | 0.014987 | 0 | 0.014307 | 0 | 0.0156 | 0 | 0 | 0 | 0
Fluvius Imewo | LOCHRISTI | TS ZEVENEKEN | SP KERKSTRAAT 2 | KERKSTRAAT 2 | G | 12.4 | 500 | AFNAME | 0.072953 | 0.13986 | 0.075947 | 0.15225 | 0.076857 | 0.15407 | 0.15592 | 0.15779 | 0.15968
Fluvius Imewo | LOCHRISTI | TS ZEVENEKEN | SP KERKSTRAAT 2 | KERKSTRAAT 2 | G | 12.4 | 500 | INJECTIE | 0.072953 | 0.077436 | 0.075947 | 0.09239 | 0.08713 | 0.10599 | 0.1216 | 0.1395 | 0.16005
Fluvius Imewo | LOCHRISTI | TS ZEVENEKEN | SP KERKSTRAAT 2 | MOLENSTRAAT | R | 12.4 | 118.0556 | AFNAME | 0.042317 | 0.12369 | 0.043334 | 0.091078 | 0.045795 | 0.096252 | 0.10172 | 0.1075 | 0.1136
Fluvius Imewo | LOCHRISTI | TS ZEVENEKEN | SP KERKSTRAAT 2 | MOLENSTRAAT | R | 12.4 | 118.0556 | INJECTIE | 0.042317 | 0.11139 | 0.043334 | 0.10278 | 0.046901 | 0.11125 | 0.1204 | 0.13032 | 0.14105
Fluvius Imewo | LOCHRISTI | TS ZEVENEKEN | SP KERKSTRAAT 2 | OOSTEINDE | R | 12.4 | 291.6667 | AFNAME | 0.04328 | 0 | 0.043038 | 0 | 0.044018 | 0 | 0 | 0 | 0
Fluvius Imewo | LOCHRISTI | TS ZEVENEKEN | SP KERKSTRAAT 2 | OOSTEINDE | R | 12.4 | 291.6667 | INJECTIE | 0.04328 | 0.086774 | 0.043038 | 0.09213 | 0.044201 | 0.09462 | 0.097176 | 0.099802 | 0.1025
Fluvius Imewo | LOCHRISTI | TS ZEVENEKEN | SP KERKSTRAAT 2 | NERENHOEK | R | 12.4 | 277.7778 | AFNAME | 0.035369 | 0.0036522 | 0.042125 | 0 | 0.043583 | 0 | 0 | 0 | 0
Fluvius Imewo | LOCHRISTI | TS ZEVENEKEN | SP KERKSTRAAT 2 | NERENHOEK | R | 12.4 | 277.7778 | INJECTIE | 0.035369 | 0.076643 | 0.042125 | 0.1132 | 0.042718 | 0.11479 | 0.11641 | 0.11805 | 0.11971
Fluvius Imewo | LOKEREN | TS ZEVENEKEN | SP PUTTENEN | BARONSHOF | G | 12.4 | 138.8889 | AFNAME | 0.01176 | 0 | 0.012785 | 0 | 0.0133 | 0 | 0 | 0 | 0
Fluvius Imewo | LOKEREN | TS ZEVENEKEN | SP PUTTENEN | BARONSHOF | G | 12.4 | 138.8889 | INJECTIE | 0.01176 | 0 | 0.012785 | 0 | 0.013586 | 0 | 0 | 0 | 0
Fluvius Imewo | LOKEREN | TS ZEVENEKEN | SP PUTTENEN | PAEPESTRAAT | G | 12.4 | 500 | AFNAME | 0 | 0 | 0.087519 | 0 | 0.094127 | 0 | 0 | 0 | 0
Fluvius Imewo | LOKEREN | TS ZEVENEKEN | SP PUTTENEN | PAEPESTRAAT | G | 12.4 | 500 | INJECTIE | 0 | 0 | 0.087519 | 0 | 0.09966 | 0 | 0 | 0 | 0
Fluvius Imewo | LAARNE | TS ZEVENEKEN | SP STEENTJE 1 | BEERVELDE | G | 12.4 | 277.7778 | AFNAME | 0.016037 | 0 | 0.078862 | 0 | 0.07994 | 0 | 0 | 0 | 0
Fluvius Imewo | LAARNE | TS ZEVENEKEN | SP STEENTJE 1 | BEERVELDE | G | 12.4 | 277.7778 | INJECTIE | 0.016037 | 0 | 0.078862 | 0 | 0.080283 | 0 | 0 | 0 | 0
Fluvius Imewo | LAARNE | TS ZEVENEKEN | SP STEENTJE 1 | HOLEINDE | G | 12.4 | 138.8889 | AFNAME | 0.011561 | 0 | 0.012437 | 0 | 0.012709 | 0 | 0 | 0 | 0
Fluvius Imewo | LAARNE | TS ZEVENEKEN | SP STEENTJE 1 | HOLEINDE | G | 12.4 | 138.8889 | INJECTIE | 0.011561 | 0 | 0.012437 | 0 | 0.013359 | 0 | 0 | 0 | 0
Fluvius Imewo | LOCHRISTI | TS ZEVENEKEN | SP VOLDERSTRAAT | BEERVELDSE BAAN | R | 12.4 | 83.3333 | AFNAME | 0.058981 | 0.13855 | 0.066438 | 0.14522 | 0.069132 | 0.15111 | 0.15723 | 0.16361 | 0.17024
Fluvius Imewo | LOCHRISTI | TS ZEVENEKEN | SP VOLDERSTRAAT | BEERVELDSE BAAN | R | 12.4 | 83.3333 | INJECTIE | 0.058981 | 0.084926 | 0.066438 | 0.1 | 0.068563 | 0.1032 | 0.1065 | 0.10991 | 0.11342
Fluvius Imewo | LOCHRISTI | TS ZEVENEKEN | SP VOLDERSTRAAT | HANSELAARSTRAAT | R | 12.4 | 83.3333 | AFNAME | 0.051364 | 0.10833 | 0.052717 | 0.10723 | 0.053715 | 0.10925 | 0.11132 | 0.11343 | 0.11558
Fluvius Imewo | LOCHRISTI | TS ZEVENEKEN | SP VOLDERSTRAAT | HANSELAARSTRAAT | R | 12.4 | 83.3333 | INJECTIE | 0.051364 | 0.063333 | 0.052717 | 0.058333 | 0.055206 | 0.061088 | 0.063972 | 0.066993 | 0.070156
Fluvius Imewo | LOCHRISTI | TS ZEVENEKEN | SP VOLDERSTRAAT | KERREBROEKSTRAAT | R | 12.4 | 118.0556 | AFNAME | 0.065465 | 0.12377 | 0.069427 | 0.12812 | 0.074547 | 0.13757 | 0.14771 | 0.1586 | 0.1703
Fluvius Imewo | LOCHRISTI | TS ZEVENEKEN | SP VOLDERSTRAAT | KERREBROEKSTRAAT | R | 12.4 | 118.0556 | INJECTIE | 0.065465 | 0.1116 | 0.069427 | 0.12551 | 0.070803 | 0.128 | 0.13053 | 0.13312 | 0.13576
Fluvius Imewo | LOCHRISTI | TS ZEVENEKEN | SP VOLDERSTRAAT | NIEUWE MOLENSTRAAT | G | 12.4 | 277.7778 | AFNAME | 0.032984 | 0.07 | 0.034871 | 0.070443 | 0.036996 | 0.074736 | 0.07929 | 0.084122 | 0.089248
Fluvius Imewo | LOCHRISTI | TS ZEVENEKEN | SP VOLDERSTRAAT | NIEUWE MOLENSTRAAT | G | 12.4 | 277.7778 | INJECTIE | 0.032984 | 0.040443 | 0.034871 | 0.05289 | 0.03924 | 0.059516 | 0.066973 | 0.075364 | 0.084806
Fluvius Imewo | LOCHRISTI | TS ZEVENEKEN | SP VOLDERSTRAAT | VOLDERSTRAAT 1 | G | 12.4 | 666.6667 | AFNAME | 0.08126 | 0.094433 | 0.087921 | 0.056951 | 0.094087 | 0.060945 | 0.065219 | 0.069793 | 0.074688
Fluvius Imewo | LOCHRISTI | TS ZEVENEKEN | SP VOLDERSTRAAT | VOLDERSTRAAT 1 | G | 12.4 | 666.6667 | INJECTIE | 0.08126 | 0.16998 | 0.087921 | 0.18363 | 0.087936 | 0.18366 | 0.18369 | 0.18372 | 0.18375
Fluvius Imewo | LOCHRISTI | TS ZEVENEKEN | SP VOLDERSTRAAT | TOLEINDESTRAAT | R | 12.4 | 83.3333 | AFNAME | 0.04347 | 0.091596 | 0.03919 | 0.10058 | 0.041792 | 0.10726 | 0.11438 | 0.12197 | 0.13007
Fluvius Imewo | LOCHRISTI | TS ZEVENEKEN | SP VOLDERSTRAAT | TOLEINDESTRAAT | R | 12.4 | 83.3333 | INJECTIE | 0.04347 | 0.049857 | 0.03919 | 0.024348 | 0.044718 | 0.027783 | 0.031702 | 0.036174 | 0.041277
Fluvius Imewo | LOCHRISTI | TS ZEVENEKEN | SP VOLDERSTRAAT | COOTVELD | G | 12.4 | 83.3333 | AFNAME | 0.086328 | 0.25682 | 0.1023 | 0.25619 | 0.10683 | 0.26754 | 0.2794 | 0.29178 | 0.30471
Fluvius Imewo | LOCHRISTI | TS ZEVENEKEN | SP VOLDERSTRAAT | COOTVELD | G | 12.4 | 83.3333 | INJECTIE | 0.086328 | 0.07619 | 0.1023 | 0.074605 | 0.10922 | 0.079647 | 0.08503 | 0.090777 | 0.096913
Fluvius Imewo | LOCHRISTI | TS ZEVENEKEN | SP VOLDERSTRAAT | DORP BEERVELDE | G | 12.4 | 277.7778 | AFNAME | 0.057219 | 0.21689 | 0.063061 | 0.22244 | 0.067293 | 0.23737 | 0.25331 | 0.27031 | 0.28845
Fluvius Imewo | LOCHRISTI | TS ZEVENEKEN | SP VOLDERSTRAAT | DORP BEERVELDE | G | 12.4 | 277.7778 | INJECTIE | 0.057219 | 0.045557 | 0.063061 | 0.042 | 0.067277 | 0.044808 | 0.047804 | 0.051001 | 0.054411
Fluvius Imewo | LOCHRISTI | TS ZEVENEKEN | SP VOLDERSTRAAT | VOLDERSTRAAT 2 | G | 12.4 | 666.6667 | AFNAME | 0.080879 | 0.094394 | 0.087456 | 0.056812 | 0.089759 | 0.058308 | 0.059843 | 0.061418 | 0.063036
Fluvius Imewo | LOCHRISTI | TS ZEVENEKEN | SP VOLDERSTRAAT | VOLDERSTRAAT 2 | G | 12.4 | 666.6667 | INJECTIE | 0.080879 | 0.16856 | 0.087456 | 0.18199 | 0.098893 | 0.20579 | 0.2327 | 0.26313 | 0.29754
Fluvius Kempen | BALEN | TS BALEN | SP DELIESTR 15KV | DELIESTRAAT 4 | G | 15.6 | 666.6667 | AFNAME | 0.001545 | 0 | 0.0010231 | 0 | 0.0010935 | 0 | 0 | 0 | 0
Fluvius Kempen | BALEN | TS BALEN | SP DELIESTR 15KV | DELIESTRAAT 4 | G | 15.6 | 666.6667 | INJECTIE | 0.001545 | 0 | 0.0010231 | 0 | 0.0011253 | 0 | 0 | 0 | 0
Fluvius Kempen | BALEN | TS BALEN | SP DELIESTR 15KV | DELIESTRAAT 3 | G | 15.6 | 666.6667 | AFNAME | 0.0033918 | 0 | 0.0032008 | 0 | 0.003315 | 0 | 0 | 0 | 0
Fluvius Kempen | BALEN | TS BALEN | SP DELIESTR 15KV | DELIESTRAAT 3 | G | 15.6 | 666.6667 | INJECTIE | 0.0033918 | 0 | 0.0032008 | 0 | 0.003275 | 0 | 0 | 0 | 0
Fluvius Kempen | BALEN | TS BALEN | SP WEZELSTATIE | HULSTSTRAAT | G | 15.6 | 187.5 | AFNAME | 0.014817 | 0 | 0.015501 | 0 | 0.016042 | 0 | 0 | 0 | 0
Fluvius Kempen | BALEN | TS BALEN | SP WEZELSTATIE | HULSTSTRAAT | G | 15.6 | 187.5 | INJECTIE | 0.014817 | 0 | 0.015501 | 0 | 0.017029 | 0 | 0 | 0 | 0
Fluvius Kempen | BALEN | TS BALEN | SP WEZELSTATIE | COLBURNLEI | R | 15.6 | 125 | AFNAME | 0.15138 | 0.34095 | 0.15711 | 0.33148 | 0.15763 | 0.33256 | 0.33365 | 0.33474 | 0.33584
Fluvius Kempen | BALEN | TS BALEN | SP WEZELSTATIE | COLBURNLEI | R | 15.6 | 125 | INJECTIE | 0.15138 | 0.19655 | 0.15711 | 0.21012 | 0.17246 | 0.23065 | 0.25319 | 0.27792 | 0.30507
Fluvius Kempen | BALEN | TS BALEN | SP WEZELSTATIE | BERKENBOSSEN | G | 15.6 | 125 | AFNAME | 0.077878 | 0.19637 | 0.075206 | 0.19335 | 0.080707 | 0.2075 | 0.22268 | 0.23897 | 0.25645
Fluvius Kempen | BALEN | TS BALEN | SP WEZELSTATIE | BERKENBOSSEN | G | 15.6 | 125 | INJECTIE | 0.077878 | 0.16858 | 0.075206 | 0.17532 | 0.083737 | 0.19521 | 0.21736 | 0.24201 | 0.26947
Fluvius Kempen | BALEN | TS BALEN | SP WEZELSTATIE | MOTOR UNION MINIERE | G | 15.6 | 180.5556 | AFNAME | 0.05294 | 0.19828 | 0.0396 | 0.087153 | 0.040809 | 0.089814 | 0.092556 | 0.095381 | 0.098293
Fluvius Kempen | BALEN | TS BALEN | SP WEZELSTATIE | MOTOR UNION MINIERE | G | 15.6 | 180.5556 | INJECTIE | 0.05294 | 0.018682 | 0.0396 | 0.0061647 | 0.041092 | 0.0063969 | 0.0066378 | 0.0068878 | 0.0071473
Fluvius Kempen | BALEN | TS BALEN | SP WEZELSTATIE | ZWARTE DREEF | R | 15.6 | 125 | AFNAME | 0.17368 | 0.33313 | 0.18413 | 0.3414 | 0.19782 | 0.36678 | 0.39405 | 0.42334 | 0.45481
Fluvius Kempen | BALEN | TS BALEN | SP WEZELSTATIE | ZWARTE DREEF | R | 15.6 | 125 | INJECTIE | 0.17368 | 0.3271 | 0.18413 | 0.37752 | 0.20244 | 0.41506 | 0.45633 | 0.50169 | 0.55157
Fluvius Kempen | BALEN | TS BALEN | SP WEZELSTATIE | WEZELSTATIE | G | 15.6 | 666.6667 | AFNAME | 0.12017 | 0.17398 | 0.093653 | 0.1888 | 0.094139 | 0.18978 | 0.19076 | 0.19175 | 0.19275
Fluvius Kempen | BALEN | TS BALEN | SP WEZELSTATIE | WEZELSTATIE | G | 15.6 | 666.6667 | INJECTIE | 0.12017 | 0.24124 | 0.093653 | 0.22677 | 0.10623 | 0.25722 | 0.29177 | 0.33095 | 0.3754
Fluvius Kempen | BALEN | TS BALEN | SP WEZELSTATIE | VARENSTRAAT | G | 15.6 | 125 | AFNAME | 0.017633 | 0 | 0.01886 | 0 | 0.018959 | 0 | 0 | 0 | 0
Fluvius Kempen | BALEN | TS BALEN | SP WEZELSTATIE | VARENSTRAAT | G | 15.6 | 125 | INJECTIE | 0.017633 | 0 | 0.01886 | 0 | 0.019831 | 0 | 0 | 0 | 0
Fluvius Kempen | BEERSE | TS BEERSE A | SP ANTWERPSEWEG | BAREELSTRAAT | G | 15.6 | 277.7778 | AFNAME | 0.098393 | 0.23355 | 0.1036 | 0.25295 | 0.10655 | 0.26014 | 0.26755 | 0.27516 | 0.28299
Fluvius Kempen | BEERSE | TS BEERSE A | SP ANTWERPSEWEG | BAREELSTRAAT | G | 15.6 | 277.7778 | INJECTIE | 0.098393 | 0.11179 | 0.1036 | 0.17625 | 0.10716 | 0.18229 | 0.18854 | 0.195 | 0.20168
Fluvius Kempen | BEERSE | TS BEERSE A | SP ANTWERPSEWEG | AURORA 2 | G | 15.6 | 277.7778 | AFNAME | 0.081832 | 0.19751 | 0.084927 | 0.2348 | 0.08963 | 0.2478 | 0.26152 | 0.276 | 0.29129
Fluvius Kempen | BEERSE | TS BEERSE A | SP ANTWERPSEWEG | AURORA 2 | G | 15.6 | 277.7778 | INJECTIE | 0.081832 | 0.028723 | 0.084927 | 0.052108 | 0.09571 | 0.058723 | 0.066179 | 0.074582 | 0.084051
Fluvius Kempen | BEERSE | TS BEERSE A | SP ANTWERPSEWEG | ZUIVERINGSMAATSCHAPPIJ | G | 15.6 | 277.7778 | AFNAME | 0.010023 | 0 | 0.011945 | 0 | 0.012111 | 0 | 0 | 0 | 0
Fluvius Kempen | BEERSE | TS BEERSE A | SP ANTWERPSEWEG | ZUIVERINGSMAATSCHAPPIJ | G | 15.6 | 277.7778 | INJECTIE | 0.010023 | 0 | 0.011945 | 0 | 0.012263 | 0 | 0 | 0 | 0
Fluvius Kempen | BEERSE | TS BEERSE A | SP ANTWERPSEWEG | CARPENTIERSTRAAT | G | 15.6 | 180.5556 | AFNAME | 0 | 0 | 0.090048 | 0.22908 | 0.093635 | 0.23821 | 0.2477 | 0.25756 | 0.26782
Fluvius Kempen | BEERSE | TS BEERSE A | SP ANTWERPSEWEG | CARPENTIERSTRAAT | G | 15.6 | 180.5556 | INJECTIE | 0 | 0 | 0.090048 | 0.1616 | 0.095261 | 0.17096 | 0.18085 | 0.19132 | 0.2024
Fluvius Kempen | BEERSE | TS BEERSE A | SP ANTWERPSEWEG | BRUGSTRAAT | R | 15.6 | 180.5556 | AFNAME | 0.041328 | 0.088652 | 0.042913 | 0.085626 | 0.043863 | 0.087521 | 0.089457 | 0.091437 | 0.09346
Fluvius Kempen | BEERSE | TS BEERSE A | SP ANTWERPSEWEG | BRUGSTRAAT | R | 15.6 | 180.5556 | INJECTIE | 0.041328 | 0.082991 | 0.042913 | 0.10067 | 0.048304 | 0.11331 | 0.12755 | 0.14357 | 0.1616
Fluvius Kempen | BEERSE | TS BEERSE A | SP ANTWERPSEWEG | ANTWERPSEWEG | G | 15.6 | 277.7778 | AFNAME | 0.10368 | 0.24382 | 0.11807 | 0.30731 | 0.12106 | 0.31507 | 0.32302 | 0.33117 | 0.33953
Fluvius Kempen | BEERSE | TS BEERSE A | SP ANTWERPSEWEG | ANTWERPSEWEG | G | 15.6 | 277.7778 | INJECTIE | 0.10368 | 0.25362 | 0.11807 | 0.29772 | 0.12039 | 0.30357 | 0.30954 | 0.31562 | 0.32182
Fluvius Kempen | BEERSE | TS BEERSE A | SP ANTWERPSEWEG | SPORTHAL | G | 15.6 | 180.5556 | AFNAME | 0.013582 | 0 | 0.005728 | 0 | 0.0060651 | 0 | 0 | 0 | 0
Fluvius Kempen | BEERSE | TS BEERSE A | SP ANTWERPSEWEG | SPORTHAL | G | 15.6 | 180.5556 | INJECTIE | 0.013582 | 0 | 0.005728 | 0 | 0.0063849 | 0 | 0 | 0 | 0
Fluvius Kempen | BEERSE | TS BEERSE A | SP ANTWERPSEWEG | SCHOLLER | I | 15.6 | 368.0556 | AFNAME | 0.095974 | 0.28191 | 0.11551 | 0.30327 | 0.12048 | 0.31632 | 0.32994 | 0.34414 | 0.35895
Fluvius Kempen | BEERSE | TS BEERSE A | SP ANTWERPSEWEG | SCHOLLER | I | 15.6 | 368.0556 | INJECTIE | 0.095974 | 0.17235 | 0.11551 | 0.21454 | 0.11741 | 0.21807 | 0.22166 | 0.22531 | 0.22902
Fluvius Kempen | BEERSE | TS BEERSE A | SP ANTWERPSEWEG | BAW | G | 15.6 | 368.0556 | AFNAME | 0.0080612 | 0 | 0.0083812 | 0 | 0.0089477 | 0 | 0 | 0 | 0
Fluvius Kempen | BEERSE | TS BEERSE A | SP ANTWERPSEWEG | BAW | G | 15.6 | 368.0556 | INJECTIE | 0.0080612 | 0 | 0.0083812 | 0 | 0.0094473 | 0 | 0 | 0 | 0
Fluvius Kempen | BEERSE | TS BEERSE A | SP ANTWERPSEWEG | INDUSTRIE | G | 15.6 | 500 | AFNAME | 0.12139 | 0.10737 | 0.14805 | 0.23581 | 0.15602 | 0.2485 | 0.26188 | 0.27598 | 0.29084
Fluvius Kempen | BEERSE | TS BEERSE A | SP ANTWERPSEWEG | INDUSTRIE | G | 15.6 | 500 | INJECTIE | 0.12139 | 0.29559 | 0.14805 | 0.37762 | 0.15074 | 0.3845 | 0.3915 | 0.39863 | 0.40588
Fluvius Kempen | VOSSELAAR | TS BEERSE A | SP CENTRUM | HOFEINDE | G | 15.6 | #VALUE! | AFNAME | 0 | 0 | 0 | 0 | 0 | 0 | 0 | 0 | 0
Fluvius Kempen | VOSSELAAR | TS BEERSE A | SP CENTRUM | HOFEINDE | G | 15.6 | #VALUE! | INJECTIE | 0 | 0 | 0 | 0 | 0 | 0 | 0 | 0 | 0
Fluvius Kempen | VOSSELAAR | TS BEERSE A | SP CENTRUM | EIGENAARST | R | 15.6 | 104.1667 | AFNAME | 0.024969 | 0.088571 | 0.025035 | 0.10762 | 0.025922 | 0.11144 | 0.11539 | 0.11948 | 0.12371
Fluvius Kempen | VOSSELAAR | TS BEERSE A | SP CENTRUM | EIGENAARST | R | 15.6 | 104.1667 | INJECTIE | 0.024969 | 0 | 0.025035 | 0 | 0.027245 | 0 | 0 | 0 | 0
Fluvius Kempen | VOSSELAAR | TS BEERSE A | SP CENTRUM | BOLK | R | 15.6 | 104.1667 | AFNAME | 0.071234 | 0.16551 | 0.074533 | 0.16029 | 0.075268 | 0.16187 | 0.16346 | 0.16507 | 0.1667
Fluvius Kempen | VOSSELAAR | TS BEERSE A | SP CENTRUM | BOLK | R | 15.6 | 104.1667 | INJECTIE | 0.071234 | 0 | 0.074533 | 0 | 0.082593 | 0 | 0 | 0 | 0
Fluvius Kempen | VOSSELAAR | TS BEERSE A | SP CENTRUM | HEILANDERS | R | 15.6 | 208.3333 | AFNAME | 0.027409 | 0.080223 | 0.027122 | 0.075557 | 0.029099 | 0.081063 | 0.086972 | 0.09331 | 0.10011
Fluvius Kempen | VOSSELAAR | TS BEERSE A | SP CENTRUM | HEILANDERS | R | 15.6 | 208.3333 | INJECTIE | 0.027409 | 0 | 0.027122 | 0 | 0.027492 | 0 | 0 | 0 | 0
Fluvius Kempen | VOSSELAAR | TS BEERSE A | SP CENTRUM | LEEUWRIKST | R | 15.6 | 208.3333 | AFNAME | 0.082499 | 0.17949 | 0.088547 | 0.22205 | 0.09187 | 0.23038 | 0.23903 | 0.248 | 0.25731
Fluvius Kempen | VOSSELAAR | TS BEERSE A | SP CENTRUM | LEEUWRIKST | R | 15.6 | 208.3333 | INJECTIE | 0.082499 | 0 | 0.088547 | 0 | 0.088714 | 0 | 0 | 0 | 0
Fluvius Kempen | VOSSELAAR | TS BEERSE A | SP CENTRUM | BEERSEBAAN | G | 15.6 | #VALUE! | AFNAME | 0 | 0 | 0 | 0 | 0 | 0 | 0 | 0 | 0
Fluvius Kempen | VOSSELAAR | TS BEERSE A | SP CENTRUM | BEERSEBAAN | G | 15.6 | #VALUE! | INJECTIE | 0 | 0 | 0 | 0 | 0 | 0 | 0 | 0 | 0
Fluvius Kempen | LILLE | TS BEERSE B | SP BRULENS | GIERLE - TS.BEERSE B | G | 15.6 | 277.7778 | AFNAME | 0.0066485 | 0 | 0.006857 | 0 | 0.0071409 | 0 | 0 | 0 | 0
Fluvius Kempen | LILLE | TS BEERSE B | SP BRULENS | GIERLE - TS.BEERSE B | G | 15.6 | 277.7778 | INJECTIE | 0.0066485 | 0 | 0.006857 | 0 | 0.0077018 | 0 | 0 | 0 | 0
Fluvius Kempen | TURNHOUT | TS BEERSE B | SP ELISABETHLEI | HERTOGINNESTRAAT | G | 15.6 | 138.8889 | AFNAME | 0.0078622 | 0 | 0.014696 | 0 | 0.015403 | 0 | 0 | 0 | 0
Fluvius Kempen | TURNHOUT | TS BEERSE B | SP ELISABETHLEI | HERTOGINNESTRAAT | G | 15.6 | 138.8889 | INJECTIE | 0.0078622 | 0 | 0.014696 | 0 | 0.015617 | 0 | 0 | 0 | 0
Fluvius Kempen | TURNHOUT | TS BEERSE B | SP KON ASTRIDLAAN | WILGENKATJESDREEF | G | 15.6 | 277.7778 | AFNAME | 0.14077 | 0 | 0.14236 | 0 | 0.14321 | 0 | 0 | 0 | 0
Fluvius Kempen | TURNHOUT | TS BEERSE B | SP KON ASTRIDLAAN | WILGENKATJESDREEF | G | 15.6 | 277.7778 | INJECTIE | 0.14077 | 0.26368 | 0.14236 | 0.26621 | 0.14241 | 0.26631 | 0.2664 | 0.2665 | 0.2666
Fluvius Kempen | TURNHOUT | TS BEERSE B | SP KON ASTRIDLAAN | KAZERNE | G | 15.6 | 138.8889 | AFNAME | 0.17652 | 0.39169 | 0.1849 | 0.37725 | 0.18877 | 0.38514 | 0.39319 | 0.40142 | 0.40981
Fluvius Kempen | TURNHOUT | TS BEERSE B | SP KON ASTRIDLAAN | KAZERNE | G | 15.6 | 138.8889 | INJECTIE | 0.17652 | 0.14326 | 0.1849 | 0.15318 | 0.1916 | 0.15873 | 0.16448 | 0.17043 | 0.17661
Fluvius Kempen | TURNHOUT | TS BEERSE B | SP KON ASTRIDLAAN | STOKSEDRIESEN | G | 15.6 | 222.2222 | AFNAME | 0.29234 | 0 | 0.29889 | 0.088726 | 0.31716 | 0.094149 | 0.099904 | 0.10601 | 0.11249
Fluvius Kempen | TURNHOUT | TS BEERSE B | SP KON ASTRIDLAAN | STOKSEDRIESEN | G | 15.6 | 222.2222 | INJECTIE | 0.29234 | 0.56569 | 0.29889 | 0.56292 | 0.31798 | 0.59886 | 0.6371 | 0.67778 | 0.72105
Fluvius Kempen | TURNHOUT | TS BEERSE B | SP KON ASTRIDLAAN | TAEYMANSLAAN | G | 15.6 | 180.5556 | AFNAME | 0.084538 | 0.16262 | 0.083341 | 0.17841 | 0.087772 | 0.18789 | 0.19788 | 0.2084 | 0.21948
Fluvius Kempen | TURNHOUT | TS BEERSE B | SP KON ASTRIDLAAN | TAEYMANSLAAN | G | 15.6 | 180.5556 | INJECTIE | 0.084538 | 0 | 0.083341 | 0.030469 | 0.09202 | 0.033642 | 0.037145 | 0.041014 | 0.045285
Fluvius Kempen | TURNHOUT | TS BEERSE B | SP KON ASTRIDLAAN | HERTOGINNENSTRAAT | G | 15.6 | 138.8889 | AFNAME | 0.12894 | 0.24047 | 0.1287 | 0.23913 | 0.13849 | 0.25732 | 0.27688 | 0.29794 | 0.3206
Fluvius Kempen | TURNHOUT | TS BEERSE B | SP KON ASTRIDLAAN | HERTOGINNENSTRAAT | G | 15.6 | 138.8889 | INJECTIE | 0.12894 | 0 | 0.1287 | 0 | 0.14389 | 0 | 0 | 0 | 0
Fluvius Kempen | TURNHOUT | TS BEERSE B | SP KON ASTRIDLAAN | HEIZIJDE | G | 15.6 | 145.8333 | AFNAME | 0.10774 | 0.19162 | 0.10884 | 0.1788 | 0.11077 | 0.18197 | 0.1852 | 0.18849 | 0.19183
Fluvius Kempen | TURNHOUT | TS BEERSE B | SP KON ASTRIDLAAN | HEIZIJDE | G | 15.6 | 145.8333 | INJECTIE | 0.10774 | 0 | 0.10884 | 0 | 0.11976 | 0 | 0 | 0 | 0
Fluvius Kempen | HOOGSTRATEN | TS BEERSE B | SP LEEMSTRAAT | KOLONIE | G | 15.6 | 145.8333 | AFNAME | 0 | 0 | 0 | 0 | 0 | 0 | 0 | 0 | 0
Fluvius Kempen | HOOGSTRATEN | TS BEERSE B | SP LEEMSTRAAT | KOLONIE | G | 15.6 | 145.8333 | INJECTIE | 0 | 0 | 0 | 0 | 0 | 0 | 0 | 0 | 0
Fluvius Kempen | HOOGSTRATEN | TS BEERSE B | SP LEEMSTRAAT | WORTEL | G | 15.6 | #VALUE! | AFNAME | 0 | 0 | 0 | 0 | 0 | 0 | 0 | 0 | 0
Fluvius Kempen | HOOGSTRATEN | TS BEERSE B | SP LEEMSTRAAT | WORTEL | G | 15.6 | #VALUE! | INJECTIE | 0 | 0 | 0 | 0 | 0 | 0 | 0 | 0 | 0
Fluvius Kempen | RAVELS | TS BEERSE B | SP MERKSPLASSEWEG | WEELDE STATION | G | 15.6 | 277.7778 | AFNAME | 0 | 0 | 0 | 0 | 0 | 0 | 0 | 0 | 0
Fluvius Kempen | RAVELS | TS BEERSE B | SP MERKSPLASSEWEG | WEELDE STATION | G | 15.6 | 277.7778 | INJECTIE | 0 | 0 | 0 | 0 | 0 | 0 | 0 | 0 | 0
Fluvius Kempen | RAVELS | TS BEERSE B | SP MERKSPLASSEWEG | NIJVERHEIDSSTRAAT | G | 15.6 | 277.7778 | AFNAME | 0 | 0 | 0 | 0 | 0 | 0 | 0 | 0 | 0
Fluvius Kempen | RAVELS | TS BEERSE B | SP MERKSPLASSEWEG | NIJVERHEIDSSTRAAT | G | 15.6 | 277.7778 | INJECTIE | 0 | 0 | 0 | 0 | 0 | 0 | 0 | 0 | 0
Fluvius Kempen | TURNHOUT | TS BEERSE B | SP PATRIOTTENSTRAAT | TAEYMANSLAAN | G | 15.6 | 138.8889 | AFNAME | 0.70723 | 0 | 0.092033 | 0 | 0.095483 | 0 | 0 | 0 | 0
Fluvius Kempen | TURNHOUT | TS BEERSE B | SP PATRIOTTENSTRAAT | TAEYMANSLAAN | G | 15.6 | 138.8889 | INJECTIE | 0.70723 | 0 | 0.092033 | 0 | 0.09713 | 0 | 0 | 0 | 0
Fluvius Kempen | TURNHOUT | TS BEERSE B | SP PATRIOTTENSTRAAT | KAZERNE | G | 15.6 | 138.8889 | AFNAME | 0.063446 | 0 | 0.093357 | 0 | 0.09668 | 0 | 0 | 0 | 0
Fluvius Kempen | TURNHOUT | TS BEERSE B | SP PATRIOTTENSTRAAT | KAZERNE | G | 15.6 | 138.8889 | INJECTIE | 0.063446 | 0 | 0.093357 | 0 | 0.10072 | 0 | 0 | 0 | 0
Fluvius Kempen | TURNHOUT | TS BEERSE B | SP RAADSHEREN | TUMAG | G | 15.6 | 111.1111 | AFNAME | 0 | 0 | 0 | 0 | 0 | 0 | 0 | 0 | 0
Fluvius Kempen | TURNHOUT | TS BEERSE B | SP RAADSHEREN | TUMAG | G | 15.6 | 111.1111 | INJECTIE | 0 | 0 | 0 | 0 | 0 | 0 | 0 | 0 | 0
Fluvius Kempen | TURNHOUT | TS BEERSE B | SP RAADSHEREN | BREEMSESTRAAT | G | 15.6 | #VALUE! | AFNAME | 0 | 0 | 0 | 0 | 0 | 0 | 0 | 0 | 0
Fluvius Kempen | TURNHOUT | TS BEERSE B | SP RAADSHEREN | BREEMSESTRAAT | G | 15.6 | #VALUE! | INJECTIE | 0 | 0 | 0 | 0 | 0 | 0 | 0 | 0 | 0
Fluvius Kempen | GEEL | TS DE HEZE | SP BURGSTRAAT | ROGGENDRIES | G | 15.6 | 125 | AFNAME | 0 | 0 | 0 | 0 | 0 | 0 | 0 | 0 | 0
Fluvius Kempen | GEEL | TS DE HEZE | SP BURGSTRAAT | ROGGENDRIES | G | 15.6 | 125 | INJECTIE | 0 | 0 | 0 | 0 | 0 | 0 | 0 | 0 | 0
Fluvius Kempen | GEEL | TS DE HEZE | SP BURGSTRAAT | HOFSTAD | G | 15.6 | 138.8889 | AFNAME | 0 | 0 | 0 | 0 | 0 | 0 | 0 | 0 | 0
Fluvius Kempen | GEEL | TS DE HEZE | SP BURGSTRAAT | HOFSTAD | G | 15.6 | 138.8889 | INJECTIE | 0 | 0 | 0 | 0 | 0 | 0 | 0 | 0 | 0
Fluvius Kempen | GEEL | TS DE HEZE | SP BURGSTRAAT | DORNIK | G | 15.6 | 138.8889 | AFNAME | 0 | 0 | 0 | 0 | 0 | 0 | 0 | 0 | 0
Fluvius Kempen | GEEL | TS DE HEZE | SP BURGSTRAAT | DORNIK | G | 15.6 | 138.8889 | INJECTIE | 0 | 0 | 0 | 0 | 0 | 0 | 0 | 0 | 0
Fluvius Kempen | GEEL | TS DE HEZE | SP BURGSTRAAT | VAN HOUT | G | 15.6 | 125 | AFNAME | 0 | 0 | 0 | 0 | 0 | 0 | 0 | 0 | 0
Fluvius Kempen | GEEL | TS DE HEZE | SP BURGSTRAAT | VAN HOUT | G | 15.6 | 125 | INJECTIE | 0 | 0 | 0 | 0 | 0 | 0 | 0 | 0 | 0
Fluvius Kempen | GEEL | TS DE HEZE | SP BURGSTRAAT | RIJN | G | 15.6 | 125 | AFNAME | 0 | 0 | 0 | 0 | 0 | 0 | 0 | 0 | 0
Fluvius Kempen | GEEL | TS DE HEZE | SP BURGSTRAAT | RIJN | G | 15.6 | 125 | INJECTIE | 0 | 0 | 0 | 0 | 0 | 0 | 0 | 0 | 0
Fluvius Kempen | GEEL | TS DE HEZE | SP BURGSTRAAT | A. DEVOSSTRAAT | G | 15.6 | 125 | AFNAME | 0 | 0 | 0 | 0 | 0 | 0 | 0 | 0 | 0
Fluvius Kempen | GEEL | TS DE HEZE | SP BURGSTRAAT | A. DEVOSSTRAAT | G | 15.6 | 125 | INJECTIE | 0 | 0 | 0 | 0 | 0 | 0 | 0 | 0 | 0
Fluvius Kempen | GEEL | TS DE HEZE | SP BURGSTRAAT | WILDERS | G | 15.6 | #VALUE! | AFNAME | 0 | 0 | 0 | 0 | 0 | 0 | 0 | 0 | 0
Fluvius Kempen | GEEL | TS DE HEZE | SP BURGSTRAAT | WILDERS | G | 15.6 | #VALUE! | INJECTIE | 0 | 0 | 0 | 0 | 0 | 0 | 0 | 0 | 0
Fluvius Kempen | GEEL | TS DE HEZE | SP BURGSTRAAT | BELMANS | G | 15.6 | 125 | AFNAME | 0 | 0 | 0 | 0 | 0 | 0 | 0 | 0 | 0
Fluvius Kempen | GEEL | TS DE HEZE | SP BURGSTRAAT | BELMANS | G | 15.6 | 125 | INJECTIE | 0 | 0 | 0 | 0 | 0 | 0 | 0 | 0 | 0
Fluvius Kempen | GEEL | TS DE HEZE | SP BURGSTRAAT | BURGSTRAAT | G | 15.6 | #VALUE! | AFNAME | 0 | 0 | 0 | 0 | 0 | 0 | 0 | 0 | 0
Fluvius Kempen | GEEL | TS DE HEZE | SP BURGSTRAAT | BURGSTRAAT | G | 15.6 | #VALUE! | INJECTIE | 0 | 0 | 0 | 0 | 0 | 0 | 0 | 0 | 0
Fluvius Kempen | OLEN | TS DE HEZE | SP GERHEIDEN | PUNTSTRAAT | G | 15.6 | 277.7778 | AFNAME | 0 | 0 | 0 | 0 | 0 | 0 | 0 | 0 | 0
Fluvius Kempen | OLEN | TS DE HEZE | SP GERHEIDEN | PUNTSTRAAT | G | 15.6 | 277.7778 | INJECTIE | 0 | 0 | 0 | 0 | 0 | 0 | 0 | 0 | 0
Fluvius Kempen | GEEL | TS DE HEZE | SP HOLVEN TECHN STR | WKK VAN LOOVEREN | G | 15.6 | 402.7778 | AFNAME | 0.18748 | 0.029403 | 0.18595 | 0.026667 | 0.19606 | 0.028117 | 0.029645 | 0.031257 | 0.032957
Fluvius Kempen | GEEL | TS DE HEZE | SP HOLVEN TECHN STR | WKK VAN LOOVEREN | G | 15.6 | 402.7778 | INJECTIE | 0.18748 | 0.23897 | 0.18595 | 0.23145 | 0.21226 | 0.2642 | 0.30157 | 0.34423 | 0.39292
Fluvius Kempen | GEEL | TS DE HEZE | SP HOLVEN TECHN STR | GASSTRAAT | G | 15.6 | 125 | AFNAME | 0.12494 | 0.26417 | 0.13294 | 0.26417 | 0.13567 | 0.26961 | 0.27515 | 0.28082 | 0.2866
Fluvius Kempen | GEEL | TS DE HEZE | SP HOLVEN TECHN STR | GASSTRAAT | G | 15.6 | 125 | INJECTIE | 0.12494 | 0.21417 | 0.13294 | 0.26917 | 0.15256 | 0.3089 | 0.3545 | 0.40682 | 0.46687
Fluvius Kempen | GEEL | TS DE HEZE | SP HOLVEN TECHN STR | HOLVEN 2 | G | 15.6 | 347.2222 | AFNAME | 0.13124 | 0.22339 | 0.14387 | 0.25975 | 0.14511 | 0.26199 | 0.26425 | 0.26652 | 0.26882
Fluvius Kempen | GEEL | TS DE HEZE | SP HOLVEN TECHN STR | HOLVEN 2 | G | 15.6 | 347.2222 | INJECTIE | 0.13124 | 0.32583 | 0.14387 | 0.38799 | 0.16305 | 0.43971 | 0.49831 | 0.56474 | 0.64001
Fluvius Kempen | GEEL | TS DE HEZE | SP HOLVEN TECHN STR | DEVIS | G | 15.6 | 125 | AFNAME | 0.08589 | 0.18333 | 0.083388 | 0.17583 | 0.087712 | 0.18495 | 0.19454 | 0.20462 | 0.21523
Fluvius Kempen | GEEL | TS DE HEZE | SP HOLVEN TECHN STR | DEVIS | G | 15.6 | 125 | INJECTIE | 0.08589 | 0.135 | 0.083388 | 0.14833 | 0.093435 | 0.1662 | 0.18623 | 0.20866 | 0.23381
Fluvius Kempen | GEEL | TS DE HEZE | SP HOLVEN TECHN STR | GOORKENS | G | 15.6 | 125 | AFNAME | 0.12683 | 0.30359 | 0.13296 | 0.29948 | 0.13341 | 0.30051 | 0.30153 | 0.30256 | 0.3036
Fluvius Kempen | GEEL | TS DE HEZE | SP HOLVEN TECHN STR | GOORKENS | G | 15.6 | 125 | INJECTIE | 0.12683 | 0.23795 | 0.13296 | 0.28821 | 0.14984 | 0.32479 | 0.36601 | 0.41247 | 0.46483
Fluvius Kempen | GEEL | TS DE HEZE | SP HOLVEN TECHN STR | VAKSCHOOL | G | 15.6 | 125 | AFNAME | 0.12552 | 0.2775 | 0.13476 | 0.28333 | 0.13585 | 0.28562 | 0.28792 | 0.29024 | 0.29258
Fluvius Kempen | GEEL | TS DE HEZE | SP HOLVEN TECHN STR | VAKSCHOOL | G | 15.6 | 125 | INJECTIE | 0.12552 | 0 | 0.13476 | 0.079169 | 0.1541 | 0.09053 | 0.10352 | 0.11838 | 0.13537
Fluvius Kempen | GEEL | TS DE HEZE | SP HOLVEN TECHN STR | KAPELSTRAAT | G | 15.6 | 125 | AFNAME | 0.22035 | 0.48718 | 0.22832 | 0.46769 | 0.24117 | 0.49402 | 0.52183 | 0.55121 | 0.58224
Fluvius Kempen | GEEL | TS DE HEZE | SP HOLVEN TECHN STR | KAPELSTRAAT | G | 15.6 | 125 | INJECTIE | 0.22035 | 0.32205 | 0.22832 | 0.45128 | 0.25664 | 0.50726 | 0.57019 | 0.64092 | 0.72042
Fluvius Kempen | GEEL | TS DE HEZE | SP HOLVEN TECHN STR | HOLVEN 1 | G | 15.6 | 347.2222 | AFNAME | 0.15205 | 0.25949 | 0.1672 | 0.30313 | 0.17601 | 0.31909 | 0.33589 | 0.35358 | 0.3722
Fluvius Kempen | GEEL | TS DE HEZE | SP HOLVEN TECHN STR | HOLVEN 1 | G | 15.6 | 347.2222 | INJECTIE | 0.15205 | 0.37843 | 0.1672 | 0.44697 | 0.18278 | 0.48861 | 0.53412 | 0.58388 | 0.63827
Fluvius Kempen | GEEL | TS DE HEZE | SP HOLVEN TECHN STR | MOLDERBEEMDENDIJK | G | 15.6 | 125 | AFNAME | 0.11387 | 0.23692 | 0.12106 | 0.2441 | 0.1265 | 0.25506 | 0.26651 | 0.27847 | 0.29097
Fluvius Kempen | GEEL | TS DE HEZE | SP HOLVEN TECHN STR | MOLDERBEEMDENDIJK | G | 15.6 | 125 | INJECTIE | 0.11387 | 0.18052 | 0.12106 | 0.20513 | 0.12582 | 0.21319 | 0.22158 | 0.23029 | 0.23934
Fluvius Kempen | GEEL | TS DE HEZE | SP HOLVEN TECHN STR | BOSAKKER | G | 15.6 | 125 | AFNAME | 0.075192 | 0.15833 | 0.083263 | 0.18333 | 0.085893 | 0.18912 | 0.1951 | 0.20126 | 0.20762
Fluvius Kempen | GEEL | TS DE HEZE | SP HOLVEN TECHN STR | BOSAKKER | G | 15.6 | 125 | INJECTIE | 0.075192 | 0.125 | 0.083263 | 0.16833 | 0.087905 | 0.17772 | 0.18762 | 0.19808 | 0.20913
Fluvius Kempen | GEEL | TS DE HEZE | SP HOLVEN TECHN STR | FEESTZAAL | G | 15.6 | 125 | AFNAME | 0.19022 | 0.38154 | 0.1907 | 0.37744 | 0.19735 | 0.39061 | 0.40424 | 0.41834 | 0.43294
Fluvius Kempen | GEEL | TS DE HEZE | SP HOLVEN TECHN STR | FEESTZAAL | G | 15.6 | 125 | INJECTIE | 0.19022 | 0 | 0.1907 | 0.051285 | 0.19124 | 0.05143 | 0.051575 | 0.051721 | 0.051868
Fluvius Kempen | GEEL | TS DE HEZE | SP HOLVEN TECHN STR | COLLEGESTRAAT | G | 15.6 | 277.7778 | AFNAME | 0.1726 | 0.43717 | 0.1776 | 0.49807 | 0.18193 | 0.51021 | 0.52266 | 0.5354 | 0.54846
Fluvius Kempen | GEEL | TS DE HEZE | SP HOLVEN TECHN STR | COLLEGESTRAAT | G | 15.6 | 277.7778 | INJECTIE | 0.1726 | 0.11377 | 0.1776 | 0.11057 | 0.19786 | 0.12318 | 0.13723 | 0.15288 | 0.17032
Fluvius Kempen | GEEL | TS DE HEZE | SP HOLVEN TECHN STR | NACHTEGALENSTRAAT | G | 15.6 | 500 | AFNAME | 0 | 0 | 0 | 0 | 0 | 0 | 0 | 0 | 0
Fluvius Kempen | GEEL | TS DE HEZE | SP HOLVEN TECHN STR | NACHTEGALENSTRAAT | G | 15.6 | 500 | INJECTIE | 0 | 0 | 0 | 0 | 0 | 0 | 0 | 0 | 0
Fluvius Kempen | OLEN | TS DE HEZE | SP LAMMERDRIES SHOPPI | LAMMERDRIES GLASTEC | I | 15.6 | 277.7778 | AFNAME | 0.13406 | 0.30614 | 0.13669 | 0.31545 | 0.14054 | 0.32432 | 0.33343 | 0.34281 | 0.35244
Fluvius Kempen | OLEN | TS DE HEZE | SP LAMMERDRIES SHOPPI | LAMMERDRIES GLASTEC | I | 15.6 | 277.7778 | INJECTIE | 0.13406 | 0.077493 | 0.13669 | 0.0871 | 0.13759 | 0.087672 | 0.088248 | 0.088828 | 0.089411
Fluvius Kempen | OLEN | TS DE HEZE | SP LAMMERDRIES SHOPPI | PUNTSTRAAT | G | 15.6 | 277.7778 | AFNAME | 0.015963 | 0.025467 | 0.015069 | 0.025413 | 0.015671 | 0.026429 | 0.027486 | 0.028585 | 0.029727
Fluvius Kempen | OLEN | TS DE HEZE | SP LAMMERDRIES SHOPPI | PUNTSTRAAT | G | 15.6 | 277.7778 | INJECTIE | 0.015963 | 0.00516 | 0.015069 | 0.0085967 | 0.016624 | 0.0094841 | 0.010463 | 0.011543 | 0.012735
Fluvius Kempen | OLEN | TS DE HEZE | SP LAMMERDRIES SHOPPI | ESP-MENTEN | I | 15.6 | 277.7778 | AFNAME | 0.087577 | 0.17276 | 0.090374 | 0.18411 | 0.091246 | 0.18589 | 0.18768 | 0.18949 | 0.19132
Fluvius Kempen | OLEN | TS DE HEZE | SP LAMMERDRIES SHOPPI | ESP-MENTEN | I | 15.6 | 277.7778 | INJECTIE | 0.087577 | 0.025577 | 0.090374 | 0.032347 | 0.093167 | 0.033347 | 0.034377 | 0.03544 | 0.036535
Fluvius Kempen | OLEN | TS DE HEZE | SP LAMMERDRIES SHOPPI | TS DE HEZE | G | 15.6 | 666.6667 | AFNAME | 0.16468 | 0.077235 | 0.17085 | 0.075061 | 0.17309 | 0.076043 | 0.077039 | 0.078048 | 0.079069
Fluvius Kempen | OLEN | TS DE HEZE | SP LAMMERDRIES SHOPPI | TS DE HEZE | G | 15.6 | 666.6667 | INJECTIE | 0.16468 | 0.31639 | 0.17085 | 0.32099 | 0.19635 | 0.36888 | 0.42392 | 0.48717 | 0.55986
Fluvius Kempen | OLEN | TS DE HEZE | SP LAMMERDRIES SHOPPI | CMK METAL PROFIL | G | 15.6 | 312.5 | AFNAME | 0.013265 | 0 | 0.016331 | 0 | 0.017305 | 0 | 0 | 0 | 0
Fluvius Kempen | OLEN | TS DE HEZE | SP LAMMERDRIES SHOPPI | CMK METAL PROFIL | G | 15.6 | 312.5 | INJECTIE | 0.013265 | 0 | 0.016331 | 0 | 0.016729 | 0 | 0 | 0 | 0
Fluvius Kempen | OLEN | TS DE HEZE | SP LAMMERDRIES SHOPPI | HEYLEN-GEELSEWEG | G | 15.6 | 145.8333 | AFNAME | 0.08243 | 0.13397 | 0.08557 | 0.13715 | 0.086323 | 0.13836 | 0.13958 | 0.1408 | 0.14204
Fluvius Kempen | OLEN | TS DE HEZE | SP LAMMERDRIES SHOPPI | HEYLEN-GEELSEWEG | G | 15.6 | 145.8333 | INJECTIE | 0.08243 | 0.048963 | 0.08557 | 0.054633 | 0.097969 | 0.06255 | 0.071613 | 0.08199 | 0.093871
Fluvius Kempen | GEEL | TS DE HEZE | SP LARUM | VELVEKEN | R | 15.6 | 125 | AFNAME | 0.090295 | 0.18929 | 0.098341 | 0.19138 | 0.1013 | 0.19714 | 0.20307 | 0.20917 | 0.21546
Fluvius Kempen | GEEL | TS DE HEZE | SP LARUM | VELVEKEN | R | 15.6 | 125 | INJECTIE | 0.090295 | 0.11348 | 0.098341 | 0.12135 | 0.10427 | 0.12867 | 0.13642 | 0.14464 | 0.15336
Fluvius Kempen | GEEL | TS DE HEZE | SP LARUM | HOREMANS | G | 15.6 | 125 | AFNAME | 0.17319 | 0.44886 | 0.18843 | 0.50351 | 0.18868 | 0.50417 | 0.50484 | 0.50551 | 0.50618
Fluvius Kempen | GEEL | TS DE HEZE | SP LARUM | HOREMANS | G | 15.6 | 125 | INJECTIE | 0.17319 | 0.23803 | 0.18843 | 0.26375 | 0.21637 | 0.30286 | 0.34776 | 0.39932 | 0.45853
Fluvius Kempen | GEEL | TS DE HEZE | SP LARUM | RAUWELKOVEN | R | 15.6 | 125 | AFNAME | 0.052803 | 0.1169 | 0.050998 | 0.1066 | 0.051841 | 0.10836 | 0.11015 | 0.11197 | 0.11382
Fluvius Kempen | GEEL | TS DE HEZE | SP LARUM | RAUWELKOVEN | R | 15.6 | 125 | INJECTIE | 0.052803 | 0.0923 | 0.050998 | 0.1022 | 0.054354 | 0.10892 | 0.11609 | 0.12373 | 0.13187
Fluvius Kempen | GEEL | TS DE HEZE | SP LARUM | CAMPUS | G | 15.6 | 125 | AFNAME | 0.23124 | 0.54954 | 0.22604 | 0.46966 | 0.23982 | 0.49828 | 0.52864 | 0.56085 | 0.59503
Fluvius Kempen | GEEL | TS DE HEZE | SP LARUM | CAMPUS | G | 15.6 | 125 | INJECTIE | 0.23124 | 0.14412 | 0.22604 | 0.35262 | 0.2283 | 0.35614 | 0.35969 | 0.36328 | 0.36691
Fluvius Kempen | GEEL | TS DE HEZE | SP LARUM | LARUM | G | 15.6 | #VALUE! | AFNAME | 0 | 0 | 0 | 0 | 0 | 0 | 0 | 0 | 0
Fluvius Kempen | GEEL | TS DE HEZE | SP LARUM | LARUM | G | 15.6 | #VALUE! | INJECTIE | 0 | 0 | 0 | 0 | 0 | 0 | 0 | 0 | 0
Fluvius Kempen | GEEL | TS DE HEZE | SP LARUM | OLENSEWEG | R | 15.6 | 125 | AFNAME | 0.11448 | 0.2066 | 0.1205 | 0.2002 | 0.12861 | 0.21367 | 0.22805 | 0.24339 | 0.25977
Fluvius Kempen | GEEL | TS DE HEZE | SP LARUM | OLENSEWEG | R | 15.6 | 125 | INJECTIE | 0.11448 | 0.21 | 0.1205 | 0.2488 | 0.12326 | 0.2545 | 0.26032 | 0.26628 | 0.27238
Fluvius Kempen | GEEL | TS DE HEZE | SP LARUM | NACHTEGALENSTRAAT | G | 15.6 | #VALUE! | AFNAME | 0 | 0 | 0 | 0 | 0 | 0 | 0 | 0 | 0
Fluvius Kempen | GEEL | TS DE HEZE | SP LARUM | NACHTEGALENSTRAAT | G | 15.6 | #VALUE! | INJECTIE | 0 | 0 | 0 | 0 | 0 | 0 | 0 | 0 | 0
Fluvius Kempen | WESTERLO | TS DE HEZE | SP NIJVERHEIDSSTR | SHOPPING | G | 15.6 | 347.2222 | AFNAME | 0.073583 | 0 | 0.098352 | 0 | 0.10251 | 0 | 0 | 0 | 0
Fluvius Kempen | WESTERLO | TS DE HEZE | SP NIJVERHEIDSSTR | SHOPPING | G | 15.6 | 347.2222 | INJECTIE | 0.073583 | 0 | 0.098352 | 0 | 0.10087 | 0 | 0 | 0 | 0
Fluvius Kempen | GEEL | TS DE HEZE | SP WILDERS | VROENTE | R | 15.6 | 138.8889 | AFNAME | 0.051354 | 0.15736 | 0.065411 | 0.1552 | 0.067646 | 0.1605 | 0.16598 | 0.17165 | 0.17752
Fluvius Kempen | GEEL | TS DE HEZE | SP WILDERS | VROENTE | R | 15.6 | 138.8889 | INJECTIE | 0.051354 | 0 | 0.065411 | 0 | 0.066049 | 0 | 0 | 0 | 0
Fluvius Kempen | GEEL | TS DE HEZE | SP WILDERS | WILDERS | G | 15.6 | 277.7778 | AFNAME | 0.049855 | 0.093292 | 0.055844 | 0.093292 | 0.056341 | 0.094123 | 0.094962 | 0.095808 | 0.096661
Fluvius Kempen | GEEL | TS DE HEZE | SP WILDERS | WILDERS | G | 15.6 | 277.7778 | INJECTIE | 0.049855 | 0 | 0.055844 | 0 | 0.059894 | 0 | 0 | 0 | 0
Fluvius Kempen | GEEL | TS DE HEZE | SP WILDERS | DOORNBOOM | G | 15.6 | 138.8889 | AFNAME | 0.090023 | 0.2241 | 0.092593 | 0.2045 | 0.093068 | 0.20555 | 0.2066 | 0.20766 | 0.20873
Fluvius Kempen | GEEL | TS DE HEZE | SP WILDERS | DOORNBOOM | G | 15.6 | 138.8889 | INJECTIE | 0.090023 | 0 | 0.092593 | 0 | 0.10335 | 0 | 0 | 0 | 0
Fluvius Kempen | GEEL | TS DE HEZE | SP WILDERS | PHARMING | G | 15.6 | 368.0556 | AFNAME | 0.0024709 | 0.0040533 | 0.0021767 | 0.0094933 | 0.0023365 | 0.01019 | 0.010938 | 0.011742 | 0.012604
Fluvius Kempen | GEEL | TS DE HEZE | SP WILDERS | PHARMING | G | 15.6 | 368.0556 | INJECTIE | 0.0024709 | 0 | 0.0021767 | 0.00042667 | 0.0022087 | 0.00043293 | 0.00043928 | 0.00044572 | 0.00045226
Fluvius Kempen | GEEL | TS DE HEZE | SP WILDERS | HANEVELD | G | 15.6 | 666.6667 | AFNAME | 0.077423 | 0.15624 | 0.087536 | 0.17123 | 0.089327 | 0.17474 | 0.17831 | 0.18196 | 0.18568
Fluvius Kempen | GEEL | TS DE HEZE | SP WILDERS | HANEVELD | G | 15.6 | 666.6667 | INJECTIE | 0.077423 | 0 | 0.087536 | 0 | 0.10006 | 0 | 0 | 0 | 0
Fluvius Kempen | GEEL | TS DE HEZE | SP ZONNEKE | KOLONIE | G | 15.6 | 138.8889 | AFNAME | 0.21003 | 0.48772 | 0.22352 | 0.49328 | 0.22986 | 0.50727 | 0.52166 | 0.53646 | 0.55168
Fluvius Kempen | GEEL | TS DE HEZE | SP ZONNEKE | KOLONIE | G | 15.6 | 138.8889 | INJECTIE | 0.21003 | 0.28805 | 0.22352 | 0.36732 | 0.22421 | 0.36845 | 0.36959 | 0.37072 | 0.37186
Fluvius Kempen | GEEL | TS DE HEZE | SP ZONNEKE | ZONNEKE 2 | G | 15.6 | 347.2222 | AFNAME | 0.25692 | 0.21496 | 0.27107 | 0.33726 | 0.28348 | 0.3527 | 0.36885 | 0.38574 | 0.4034
Fluvius Kempen | GEEL | TS DE HEZE | SP ZONNEKE | ZONNEKE 2 | G | 15.6 | 347.2222 | INJECTIE | 0.25692 | 0.54866 | 0.27107 | 0.57125 | 0.28297 | 0.59633 | 0.62251 | 0.64984 | 0.67837
Fluvius Kempen | GEEL | TS DE HEZE | SP ZONNEKE | ZWEMBAD | G | 15.6 | 138.8889 | AFNAME | 0.18786 | 0.36834 | 0.1925 | 0.36293 | 0.2004 | 0.37782 | 0.39331 | 0.40944 | 0.42624
Fluvius Kempen | GEEL | TS DE HEZE | SP ZONNEKE | ZWEMBAD | G | 15.6 | 138.8889 | INJECTIE | 0.18786 | 0 | 0.1925 | 0.0046308 | 0.21575 | 0.00519 | 0.0058167 | 0.0065192 | 0.0073065
Fluvius Kempen | GEEL | TS DE HEZE | SP ZONNEKE | WAAIBURG | G | 15.6 | 138.8889 | AFNAME | 0.015208 | 0 | 0.062597 | 0 | 0.066391 | 0 | 0 | 0 | 0
Fluvius Kempen | GEEL | TS DE HEZE | SP ZONNEKE | WAAIBURG | G | 15.6 | 138.8889 | INJECTIE | 0.015208 | 0 | 0.062597 | 0 | 0.06431 | 0 | 0 | 0 | 0
Fluvius Kempen | GEEL | TS DE HEZE | SP ZONNEKE | CIPAL | G | 15.6 | 368.0556 | AFNAME | 0.010029 | 0.019472 | 0.0095611 | 0.019513 | 0.010269 | 0.020957 | 0.022507 | 0.024173 | 0.025961
Fluvius Kempen | GEEL | TS DE HEZE | SP ZONNEKE | CIPAL | G | 15.6 | 368.0556 | INJECTIE | 0.010029 | 0 | 0.0095611 | 0 | 0.010754 | 0 | 0 | 0 | 0
Fluvius Kempen | GEEL | TS DE HEZE | SP ZONNEKE | BOERENBOND | G | 15.6 | 138.8889 | AFNAME | 0.14922 | 0.33973 | 0.15645 | 0.30338 | 0.16767 | 0.32514 | 0.34847 | 0.37347 | 0.40026
Fluvius Kempen | GEEL | TS DE HEZE | SP ZONNEKE | BOERENBOND | G | 15.6 | 138.8889 | INJECTIE | 0.14922 | 0 | 0.15645 | 0 | 0.17287 | 0 | 0 | 0 | 0
Fluvius Kempen | GEEL | TS DE HEZE | SP ZONNEKE | ZONNEKE 1 | G | 15.6 | 347.2222 | AFNAME | 0.23171 | 0.19519 | 0.24088 | 0.29912 | 0.25619 | 0.31814 | 0.33837 | 0.35988 | 0.38276
Fluvius Kempen | GEEL | TS DE HEZE | SP ZONNEKE | ZONNEKE 1 | G | 15.6 | 347.2222 | INJECTIE | 0.23171 | 0.4922 | 0.24088 | 0.51046 | 0.25178 | 0.53357 | 0.55772 | 0.58297 | 0.60937
Fluvius Kempen | GEEL | TS DE HEZE | SP ZONNEKE | BURGSTRAAT | R | 15.6 | 347.2222 | AFNAME | 0.1954 | 0.42983 | 0.1964 | 0.41661 | 0.20241 | 0.42935 | 0.44248 | 0.456 | 0.46994
Fluvius Kempen | GEEL | TS DE HEZE | SP ZONNEKE | BURGSTRAAT | R | 15.6 | 347.2222 | INJECTIE | 0.1954 | 0.16108 | 0.1964 | 0.20282 | 0.20131 | 0.20789 | 0.21308 | 0.21841 | 0.22386
Fluvius Kempen | GEEL | TS DE HEZE | SP ZONNEKE | EIKESTRAAT | G | 15.6 | 138.8889 | AFNAME | 0.21999 | 0 | 0.085981 | 0.20001 | 0.089674 | 0.2086 | 0.21756 | 0.2269 | 0.23665
Fluvius Kempen | GEEL | TS DE HEZE | SP ZONNEKE | EIKESTRAAT | G | 15.6 | 138.8889 | INJECTIE | 0.21999 | 0 | 0.085981 | 0 | 0.097178 | 0 | 0 | 0 | 0
Fluvius Kempen | GEEL | TS DE HEZE | SP ZONNEKE | WATERSTRAAT | R | 15.6 | 138.8889 | AFNAME | 0.12324 | 0.25272 | 0.12915 | 0.24832 | 0.13045 | 0.25083 | 0.25337 | 0.25593 | 0.25852
Fluvius Kempen | GEEL | TS DE HEZE | SP ZONNEKE | WATERSTRAAT | R | 15.6 | 138.8889 | INJECTIE | 0.12324 | 0.10439 | 0.12915 | 0.20475 | 0.14155 | 0.22442 | 0.24598 | 0.26961 | 0.2955
Fluvius Kempen | GEEL | TS DE HEZE | SP ZONNEKE | COLLEGESTRAAT | R | 15.6 | 277.7778 | AFNAME | 0.16862 | 0.13321 | 0.1727 | 0.13047 | 0.17592 | 0.1329 | 0.13538 | 0.1379 | 0.14047
Fluvius Kempen | GEEL | TS DE HEZE | SP ZONNEKE | COLLEGESTRAAT | R | 15.6 | 277.7778 | INJECTIE | 0.16862 | 0.43414 | 0.1727 | 0.5525 | 0.19469 | 0.62285 | 0.70216 | 0.79157 | 0.89236 | verder opvolgen
Fluvius Kempen | GEEL | TS DE HEZE | SP ZONNEKE | VERHAEGEN | G | 15.6 | 138.8889 | AFNAME | 0.41176 | 0.66822 | 0.41644 | 0.84617 | 0.44801 | 0.9103 | 0.97929 | 1.0535 | 1.1334 | verder opvolgen - gevolg verschakeling
Fluvius Kempen | GEEL | TS DE HEZE | SP ZONNEKE | VERHAEGEN | G | 15.6 | 138.8889 | INJECTIE | 0.41176 | 0 | 0.41644 | 0.0848 | 0.42617 | 0.086781 | 0.088809 | 0.090884 | 0.093007
Fluvius Kempen | OLEN | TS HERENTALS NIEUW | SP GERHEIDEN | BRANCKAERTS | G | 15.6 | 166.6667 | AFNAME | 0 | 0 | 0 | 0 | 0 | 0 | 0 | 0 | 0
Fluvius Kempen | OLEN | TS HERENTALS NIEUW | SP GERHEIDEN | BRANCKAERTS | G | 15.6 | 166.6667 | INJECTIE | 0 | 0 | 0 | 0 | 0 | 0 | 0 | 0 | 0
Fluvius Kempen | OLEN | TS HERENTALS NIEUW | SP GERHEIDEN | BOEKEL | G | 15.6 | 111.1111 | AFNAME | 0 | 0 | 0 | 0 | 0 | 0 | 0 | 0 | 0
Fluvius Kempen | OLEN | TS HERENTALS NIEUW | SP GERHEIDEN | BOEKEL | G | 15.6 | 111.1111 | INJECTIE | 0 | 0 | 0 | 0 | 0 | 0 | 0 | 0 | 0
Fluvius Kempen | OLEN | TS HERENTALS NIEUW | SP GERHEIDEN | WAGENMAKERSTRAAT | G | 15.6 | 138.8889 | AFNAME | 0 | 0 | 0 | 0 | 0 | 0 | 0 | 0 | 0
Fluvius Kempen | OLEN | TS HERENTALS NIEUW | SP GERHEIDEN | WAGENMAKERSTRAAT | G | 15.6 | 138.8889 | INJECTIE | 0 | 0 | 0 | 0 | 0 | 0 | 0 | 0 | 0
Fluvius Kempen | OLEN | TS HERENTALS NIEUW | SP GERHEIDEN | DRAAIVENNEN | G | 15.6 | 111.1111 | AFNAME | 0 | 0 | 0 | 0 | 0 | 0 | 0 | 0 | 0
Fluvius Kempen | OLEN | TS HERENTALS NIEUW | SP GERHEIDEN | DRAAIVENNEN | G | 15.6 | 111.1111 | INJECTIE | 0 | 0 | 0 | 0 | 0 | 0 | 0 | 0 | 0
Fluvius Kempen | OLEN | TS HERENTALS NIEUW | SP GERHEIDEN | GERHEIDE | G | 15.6 | #VALUE! | AFNAME | 0 | 0 | 0 | 0 | 0 | 0 | 0 | 0 | 0
Fluvius Kempen | OLEN | TS HERENTALS NIEUW | SP GERHEIDEN | GERHEIDE | G | 15.6 | #VALUE! | INJECTIE | 0 | 0 | 0 | 0 | 0 | 0 | 0 | 0 | 0
Fluvius Kempen | OLEN | TS HERENTALS NIEUW | SP GERHEIDEN | ZANDSTRAAT | G | 15.6 | 111.1111 | AFNAME | 0 | 0 | 0 | 0 | 0 | 0 | 0 | 0 | 0
Fluvius Kempen | OLEN | TS HERENTALS NIEUW | SP GERHEIDEN | ZANDSTRAAT | G | 15.6 | 111.1111 | INJECTIE | 0 | 0 | 0 | 0 | 0 | 0 | 0 | 0 | 0
Fluvius Kempen | HERENTALS | TS HERENTALS NIEUW | SP HENRAD | ST. JANNEKE | G | 15.6 | 333.3333 | AFNAME | 0.20334 | 0 | 0.55194 | 0 | 0.55202 | 0 | 0 | 0 | 0
Fluvius Kempen | HERENTALS | TS HERENTALS NIEUW | SP HENRAD | ST. JANNEKE | G | 15.6 | 333.3333 | INJECTIE | 0.20334 | 0 | 0.55194 | 0 | 0.59421 | 0 | 0 | 0 | 0
Fluvius Kempen | HERENTALS | TS HERENTALS NIEUW | SP HENRAD | HERENTHOUTSEWEG | G | 15.6 | 111.1111 | AFNAME | 0.012566 | 0 | 0.012835 | 0 | 0.013466 | 0 | 0 | 0 | 0
Fluvius Kempen | HERENTALS | TS HERENTALS NIEUW | SP HENRAD | HERENTHOUTSEWEG | G | 15.6 | 111.1111 | INJECTIE | 0.012566 | 0 | 0.012835 | 0 | 0.013857 | 0 | 0 | 0 | 0
Fluvius Kempen | OLEN | TS HERENTALS NIEUW | SP INDUSTRIELAAN | HOOGBUUL | G | 15.6 | 125 | AFNAME | 0.12052 | 0.23 | 0.12339 | 0.23417 | 0.12935 | 0.24548 | 0.25733 | 0.26976 | 0.28278
Fluvius Kempen | OLEN | TS HERENTALS NIEUW | SP INDUSTRIELAAN | HOOGBUUL | G | 15.6 | 125 | INJECTIE | 0.12052 | 0 | 0.12339 | 0.025831 | 0.12677 | 0.026538 | 0.027263 | 0.028009 | 0.028775
Fluvius Kempen | OLEN | TS HERENTALS NIEUW | SP INDUSTRIELAAN | MASTERFOODS 2 | G | 15.6 | 500 | AFNAME | 0 | 0 | 0 | 0 | 0 | 0 | 0 | 0 | 0
Fluvius Kempen | OLEN | TS HERENTALS NIEUW | SP INDUSTRIELAAN | MASTERFOODS 2 | G | 15.6 | 500 | INJECTIE | 0 | 0 | 0 | 0 | 0 | 0 | 0 | 0 | 0
Fluvius Kempen | OLEN | TS HERENTALS NIEUW | SP INDUSTRIELAAN | INDUSTRIELAAN 3 | G | 15.6 | 347.2222 | AFNAME | 0.1727 | 0.30836 | 0.17152 | 0.37012 | 0.1824 | 0.3936 | 0.41857 | 0.44512 | 0.47336
Fluvius Kempen | OLEN | TS HERENTALS NIEUW | SP INDUSTRIELAAN | INDUSTRIELAAN 3 | G | 15.6 | 347.2222 | INJECTIE | 0.1727 | 0.38251 | 0.17152 | 0.41475 | 0.19463 | 0.47062 | 0.53402 | 0.60596 | 0.6876
Fluvius Kempen | OLEN | TS HERENTALS NIEUW | SP INDUSTRIELAAN | HONINGSTRAAT | I | 15.6 | 125 | AFNAME | 0.066159 | 0.13083 | 0.073381 | 0.20583 | 0.075059 | 0.21054 | 0.21535 | 0.22028 | 0.22532
Fluvius Kempen | OLEN | TS HERENTALS NIEUW | SP INDUSTRIELAAN | HONINGSTRAAT | I | 15.6 | 125 | INJECTIE | 0.066159 | 0 | 0.073381 | 0.0525 | 0.075117 | 0.053742 | 0.055014 | 0.056316 | 0.057649
Fluvius Kempen | OLEN | TS HERENTALS NIEUW | SP INDUSTRIELAAN | MASTERFOODS 1 | G | 15.6 | 500 | AFNAME | 0.12892 | 0.23358 | 0.11349 | 0.23206 | 0.11943 | 0.24421 | 0.25699 | 0.27044 | 0.2846
Fluvius Kempen | OLEN | TS HERENTALS NIEUW | SP INDUSTRIELAAN | MASTERFOODS 1 | G | 15.6 | 500 | INJECTIE | 0.12892 | 0 | 0.11349 | 0 | 0.12131 | 0 | 0 | 0 | 0
Fluvius Kempen | OLEN | TS HERENTALS NIEUW | SP INDUSTRIELAAN | INDUSTRIELAAN 1 | G | 15.6 | 666.6667 | AFNAME | 0.13937 | 0.24171 | 0.13828 | 0.29362 | 0.14404 | 0.30584 | 0.31858 | 0.33185 | 0.34567
Fluvius Kempen | OLEN | TS HERENTALS NIEUW | SP INDUSTRIELAAN | INDUSTRIELAAN 1 | G | 15.6 | 666.6667 | INJECTIE | 0.13937 | 0.30722 | 0.13828 | 0.33513 | 0.14447 | 0.35014 | 0.36581 | 0.38219 | 0.3993
Fluvius Kempen | OLEN | TS HERENTALS NIEUW | SP INDUSTRIELAAN | OVI | G | 15.6 | 347.2222 | AFNAME | 0.074524 | 0.14906 | 0.072725 | 0.15761 | 0.077745 | 0.16849 | 0.18012 | 0.19255 | 0.20585
Fluvius Kempen | OLEN | TS HERENTALS NIEUW | SP INDUSTRIELAAN | OVI | G | 15.6 | 347.2222 | INJECTIE | 0.074524 | 0 | 0.072725 | 0 | 0.078896 | 0 | 0 | 0 | 0
Fluvius Kempen | OLEN | TS HERENTALS NIEUW | SP INDUSTRIELAAN | SCHAATSBERGEN | R | 15.6 | 347.2222 | AFNAME | 0.16927 | 0.43733 | 0.19926 | 0.48229 | 0.20802 | 0.5035 | 0.52564 | 0.54875 | 0.57289
Fluvius Kempen | OLEN | TS HERENTALS NIEUW | SP INDUSTRIELAAN | SCHAATSBERGEN | R | 15.6 | 347.2222 | INJECTIE | 0.16927 | 0.60571 | 0.19926 | 0.80952 | 0.22202 | 0.90198 | 1.005 | 1.1198 | 1.2477 | verder opvolgen
Fluvius Kempen | OLEN | TS HERENTALS NIEUW | SP INDUSTRIELAAN | INDUSTRIELAAN 2 | G | 15.6 | 347.2222 | AFNAME | 0.16931 | 0.30143 | 0.16805 | 0.36255 | 0.17042 | 0.36767 | 0.37287 | 0.37814 | 0.38348
Fluvius Kempen | OLEN | TS HERENTALS NIEUW | SP INDUSTRIELAAN | INDUSTRIELAAN 2 | G | 15.6 | 347.2222 | INJECTIE | 0.16931 | 0.37557 | 0.16805 | 0.40711 | 0.17521 | 0.42444 | 0.44251 | 0.46135 | 0.48099
Fluvius Kempen | OLEN | TS HERENTALS NIEUW | SP INDUSTRIELAAN | PROLIVER | G | 15.6 | 347.2222 | AFNAME | 0.19136 | 0.36991 | 0.18981 | 0.41981 | 0.19329 | 0.4275 | 0.43534 | 0.44332 | 0.45144
Fluvius Kempen | OLEN | TS HERENTALS NIEUW | SP INDUSTRIELAAN | PROLIVER | G | 15.6 | 347.2222 | INJECTIE | 0.19136 | 0.57638 | 0.18981 | 0.544 | 0.1991 | 0.57062 | 0.59854 | 0.62783 | 0.65856
Fluvius Kempen | HERENTALS | TS HERENTALS NIEUW | SP KOPPELANDSTRAAT | WOCHTENBERG | G | 15.6 | 125 | AFNAME | 0.11044 | 0.24833 | 0.11619 | 0.24917 | 0.11832 | 0.25374 | 0.25839 | 0.26313 | 0.26795
Fluvius Kempen | HERENTALS | TS HERENTALS NIEUW | SP KOPPELANDSTRAAT | WOCHTENBERG | G | 15.6 | 125 | INJECTIE | 0.11044 | 0.1475 | 0.11619 | 0.16667 | 0.13059 | 0.18732 | 0.21054 | 0.23663 | 0.26595
Fluvius Kempen | HERENTALS | TS HERENTALS NIEUW | SP KOPPELANDSTRAAT | KOPPELANDSTRAAT 2 | G | 15.6 | 277.7778 | AFNAME | 0.094021 | 0.065231 | 0.087115 | 0.061946 | 0.09081 | 0.064573 | 0.067312 | 0.070166 | 0.073142
Fluvius Kempen | HERENTALS | TS HERENTALS NIEUW | SP KOPPELANDSTRAAT | KOPPELANDSTRAAT 2 | G | 15.6 | 277.7778 | INJECTIE | 0.094021 | 0.18912 | 0.087115 | 0.17333 | 0.091961 | 0.18297 | 0.19315 | 0.20389 | 0.21523
Fluvius Kempen | HERENTALS | TS HERENTALS NIEUW | SP KOPPELANDSTRAAT | WOLSTRAAT | G | 15.6 | 118.0556 | AFNAME | 0.050703 | 0.10462 | 0.044908 | 0.10052 | 0.047559 | 0.10645 | 0.11273 | 0.11939 | 0.12643
Fluvius Kempen | HERENTALS | TS HERENTALS NIEUW | SP KOPPELANDSTRAAT | WOLSTRAAT | G | 15.6 | 118.0556 | INJECTIE | 0.050703 | 0 | 0.044908 | 0 | 0.049652 | 0 | 0 | 0 | 0
Fluvius Kempen | HERENTALS | TS HERENTALS NIEUW | SP KOPPELANDSTRAAT | KOPPELANDSTRAAT 1 | G | 15.6 | 347.2222 | AFNAME | 0.1527 | 0.10224 | 0.14197 | 0.096031 | 0.14575 | 0.098585 | 0.10121 | 0.1039 | 0.10666
Fluvius Kempen | HERENTALS | TS HERENTALS NIEUW | SP KOPPELANDSTRAAT | KOPPELANDSTRAAT 1 | G | 15.6 | 347.2222 | INJECTIE | 0.1527 | 0.30591 | 0.14197 | 0.28206 | 0.14268 | 0.28348 | 0.2849 | 0.28633 | 0.28777
Fluvius Kempen | HERENTALS | TS HERENTALS NIEUW | SP KOPPELANDSTRAAT | ZANDPOORT | G | 15.6 | 277.7778 | AFNAME | 0 | 0 | 0 | 0 | 0 | 0 | 0 | 0 | 0
Fluvius Kempen | HERENTALS | TS HERENTALS NIEUW | SP KOPPELANDSTRAAT | ZANDPOORT | G | 15.6 | 277.7778 | INJECTIE | 0 | 0 | 0 | 0 | 0 | 0 | 0 | 0 | 0
Fluvius Kempen | HERENTALS | TS HERENTALS NIEUW | SP KOPPELANDSTRAAT | AUGUSTIJNENSTRAAT | R | 15.6 | 125 | AFNAME | 0.029065 | 0.072465 | 0.02999 | 0.074204 | 0.03056 | 0.075617 | 0.077056 | 0.078523 | 0.080018
Fluvius Kempen | HERENTALS | TS HERENTALS NIEUW | SP KOPPELANDSTRAAT | AUGUSTIJNENSTRAAT | R | 15.6 | 125 | INJECTIE | 0.029065 | 0 | 0.02999 | 0 | 0.032321 | 0 | 0 | 0 | 0
Fluvius Kempen | HERENTALS | TS HERENTALS NIEUW | SP KOPPELANDSTRAAT | ST-JOB | G | 15.6 | 277.7778 | AFNAME | 0.017786 | 0.045777 | 0.017444 | 0.040443 | 0.018014 | 0.041765 | 0.043129 | 0.044538 | 0.045994
Fluvius Kempen | HERENTALS | TS HERENTALS NIEUW | SP KOPPELANDSTRAAT | ST-JOB | G | 15.6 | 277.7778 | INJECTIE | 0.017786 | 0 | 0.017444 | 0 | 0.018803 | 0 | 0 | 0 | 0
Fluvius Kempen | HERENTALS | TS HERENTALS NIEUW | SP KOPPELANDSTRAAT | FRANCISKANESSEN | G | 15.6 | 118.0556 | AFNAME | 0.11924 | 0.25507 | 0.094055 | 0.23652 | 0.10112 | 0.25428 | 0.27337 | 0.29389 | 0.31595
Fluvius Kempen | HERENTALS | TS HERENTALS NIEUW | SP KOPPELANDSTRAAT | FRANCISKANESSEN | G | 15.6 | 118.0556 | INJECTIE | 0.11924 | 0.074204 | 0.094055 | 0.068404 | 0.10537 | 0.076637 | 0.08586 | 0.096193 | 0.10777
Fluvius Kempen | OLEN | TS HERENTALS NIEUW | SP LAMMERDRIES SHOPPI | WAGEMAKER BUUL | G | 15.6 | 125 | AFNAME | 0.012067 | 0 | 0.011791 | 0 | 0.012617 | 0 | 0 | 0 | 0
Fluvius Kempen | OLEN | TS HERENTALS NIEUW | SP LAMMERDRIES SHOPPI | WAGEMAKER BUUL | G | 15.6 | 125 | INJECTIE | 0.012067 | 0 | 0.011791 | 0 | 0.01289 | 0 | 0 | 0 | 0
Fluvius Kempen | HERENTALS | TS HERENTALS NIEUW | SP NIEUWSTRAAT | BELGIELAAN | G | 15.6 | #VALUE! | AFNAME | 0 | 0 | 0 | 0 | 0 | 0 | 0 | 0 | 0
Fluvius Kempen | HERENTALS | TS HERENTALS NIEUW | SP NIEUWSTRAAT | BELGIELAAN | G | 15.6 | #VALUE! | INJECTIE | 0 | 0 | 0 | 0 | 0 | 0 | 0 | 0 | 0
Fluvius Kempen | HERENTALS | TS HERENTALS NIEUW | SP NIEUWSTRAAT | WUYTSBERGEN | G | 15.6 | 222.2222 | AFNAME | 0 | 0 | 0 | 0 | 0 | 0 | 0 | 0 | 0
Fluvius Kempen | HERENTALS | TS HERENTALS NIEUW | SP NIEUWSTRAAT | WUYTSBERGEN | G | 15.6 | 222.2222 | INJECTIE | 0 | 0 | 0 | 0 | 0 | 0 | 0 | 0 | 0
Fluvius Kempen | WESTERLO | TS HERENTALS NIEUW | SP NIJVERHEIDSSTR | DCO | G | 15.6 | 347.2222 | AFNAME | 0 | 0 | 0 | 0 | 0 | 0 | 0 | 0 | 0
Fluvius Kempen | WESTERLO | TS HERENTALS NIEUW | SP NIJVERHEIDSSTR | DCO | G | 15.6 | 347.2222 | INJECTIE | 0 | 0 | 0 | 0 | 0 | 0 | 0 | 0 | 0
Fluvius Kempen | WESTERLO | TS HERENTALS NIEUW | SP NIJVERHEIDSSTR | MECHELSESTRAAT | G | 15.6 | 145.8333 | AFNAME | 0.11202 | 0 | 0.032646 | 0 | 0.035007 | 0 | 0 | 0 | 0
Fluvius Kempen | WESTERLO | TS HERENTALS NIEUW | SP NIJVERHEIDSSTR | MECHELSESTRAAT | G | 15.6 | 145.8333 | INJECTIE | 0.11202 | 0 | 0.032646 | 0 | 0.035678 | 0 | 0 | 0 | 0
Fluvius Kempen | KASTERLEE | TS HERENTALS NIEUW | SP PLAATS LICHTAART | BOBBEJAANLAND | G | 15.6 | #VALUE! | AFNAME | 0 | 0 | 0 | 0 | 0 | 0 | 0 | 0 | 0
Fluvius Kempen | KASTERLEE | TS HERENTALS NIEUW | SP PLAATS LICHTAART | BOBBEJAANLAND | G | 15.6 | #VALUE! | INJECTIE | 0 | 0 | 0 | 0 | 0 | 0 | 0 | 0 | 0
Fluvius Kempen | HERENTALS | TS HERENTALS NIEUW | SP STWG LIER | MILITAIR DEPOT | G | 15.6 | 125 | AFNAME | 0.018081 | 0.049231 | 0.020541 | 0.053333 | 0.020968 | 0.054442 | 0.055574 | 0.056729 | 0.057908
Fluvius Kempen | HERENTALS | TS HERENTALS NIEUW | SP STWG LIER | MILITAIR DEPOT | G | 15.6 | 125 | INJECTIE | 0.018081 | 0.025982 | 0.020541 | 0.026326 | 0.022861 | 0.029299 | 0.032609 | 0.036293 | 0.040392
Fluvius Kempen | HERENTALS | TS HERENTALS NIEUW | SP STWG LIER | VESTINGSTRAAT | R | 15.6 | 118.0556 | AFNAME | 0.074538 | 0.18975 | 0.12797 | 0.37231 | 0.1324 | 0.3852 | 0.39853 | 0.41233 | 0.4266
Fluvius Kempen | HERENTALS | TS HERENTALS NIEUW | SP STWG LIER | VESTINGSTRAAT | R | 15.6 | 118.0556 | INJECTIE | 0.074538 | 0.072823 | 0.12797 | 0.11898 | 0.14562 | 0.13539 | 0.15407 | 0.17532 | 0.1995
Fluvius Kempen | HERENTALS | TS HERENTALS NIEUW | SP STWG LIER | STEENWEG LIER | G | 15.6 | 347.2222 | AFNAME | 0.077603 | 0.13791 | 0.098318 | 0.17105 | 0.10156 | 0.17669 | 0.18253 | 0.18855 | 0.19478
Fluvius Kempen | HERENTALS | TS HERENTALS NIEUW | SP STWG LIER | STEENWEG LIER | G | 15.6 | 347.2222 | INJECTIE | 0.077603 | 0.21105 | 0.098318 | 0.28038 | 0.11168 | 0.31847 | 0.36174 | 0.41088 | 0.4667
Fluvius Kempen | HERENTALS | TS HERENTALS NIEUW | SP STWG LIER | DE BEUKELAER | R | 15.6 | 222.2222 | AFNAME | 0.051503 | 0 | 0.022926 | 0 | 0.023387 | 0 | 0 | 0 | 0
Fluvius Kempen | HERENTALS | TS HERENTALS NIEUW | SP STWG LIER | DE BEUKELAER | R | 15.6 | 222.2222 | INJECTIE | 0.051503 | 0 | 0.022926 | 0 | 0.026215 | 0 | 0 | 0 | 0
Fluvius Kempen | HERENTALS | TS HERENTALS NIEUW | SP STWG LIER | GOORSTRAAT | I | 15.6 | 277.7778 | AFNAME | 0.026699 | 0.085813 | 0.028356 | 0.086154 | 0.030324 | 0.092134 | 0.098529 | 0.10537 | 0.11268
Fluvius Kempen | HERENTALS | TS HERENTALS NIEUW | SP STWG LIER | GOORSTRAAT | I | 15.6 | 277.7778 | INJECTIE | 0.026699 | 0.061538 | 0.028356 | 0.072136 | 0.029503 | 0.075054 | 0.078089 | 0.081248 | 0.084534
Fluvius Kempen | HERENTALS | TS HERENTALS NIEUW | SP STWG LIER | ZANDPOORT | G | 15.6 | 277.7778 | AFNAME | 0.016654 | 0 | 0.018336 | 0 | 0.019276 | 0 | 0 | 0 | 0
Fluvius Kempen | HERENTALS | TS HERENTALS NIEUW | SP STWG LIER | ZANDPOORT | G | 15.6 | 277.7778 | INJECTIE | 0.016654 | 0 | 0.018336 | 0 | 0.018601 | 0 | 0 | 0 | 0
Fluvius Kempen | HERENTALS | TS HERENTALS NIEUW | SP STWG LIER | ST JANSSTRAAT | G | 15.6 | 118.0556 | AFNAME | 0 | 0 | 0 | 0 | 0 | 0 | 0 | 0 | 0
Fluvius Kempen | HERENTALS | TS HERENTALS NIEUW | SP STWG LIER | ST JANSSTRAAT | G | 15.6 | 118.0556 | INJECTIE | 0 | 0 | 0 | 0 | 0 | 0 | 0 | 0 | 0
Fluvius Kempen | OLEN | TS HERENTALS NIEUW | SP VARENDRIES | VARENDRIES | G | 15.6 | #VALUE! | AFNAME | 0 | 0 | 0 | 0 | 0 | 0 | 0 | 0 | 0
Fluvius Kempen | OLEN | TS HERENTALS NIEUW | SP VARENDRIES | VARENDRIES | G | 15.6 | #VALUE! | INJECTIE | 0 | 0 | 0 | 0 | 0 | 0 | 0 | 0 | 0
Fluvius Kempen | OLEN | TS HERENTALS NIEUW | SP VARENDRIES | WOUT | R | 15.6 | 138.8889 | AFNAME | 0.070637 | 0.14335 | 0.066628 | 0.14601 | 0.06833 | 0.14974 | 0.15357 | 0.15749 | 0.16151
Fluvius Kempen | OLEN | TS HERENTALS NIEUW | SP VARENDRIES | WOUT | R | 15.6 | 138.8889 | INJECTIE | 0.070637 | 0 | 0.066628 | 0 | 0.07424 | 0 | 0 | 0 | 0
Fluvius Kempen | OLEN | TS HERENTALS NIEUW | SP VARENDRIES | AUTOSTRADE | G | 15.6 | 138.8889 | AFNAME | 0.080441 | 0 | 0.21942 | 0 | 0.2338 | 0 | 0 | 0 | 0
Fluvius Kempen | OLEN | TS HERENTALS NIEUW | SP VARENDRIES | AUTOSTRADE | G | 15.6 | 138.8889 | INJECTIE | 0.080441 | 0 | 0.21942 | 0 | 0.22112 | 0 | 0 | 0 | 0
Fluvius Kempen | OLEN | TS HERENTALS NIEUW | SP VARENDRIES | DORP | R | 15.6 | 138.8889 | AFNAME | 0.09356 | 0.2119 | 0.082028 | 0.18877 | 0.084459 | 0.19436 | 0.20012 | 0.20605 | 0.21216
Fluvius Kempen | OLEN | TS HERENTALS NIEUW | SP VARENDRIES | DORP | R | 15.6 | 138.8889 | INJECTIE | 0.09356 | 0 | 0.082028 | 0 | 0.086594 | 0 | 0 | 0 | 0
Fluvius Kempen | OLEN | TS HERENTALS NIEUW | SP VARENDRIES | VUURDOORNSTRAAT | R | 15.6 | 138.8889 | AFNAME | 0.045906 | 0.10037 | 0.041236 | 0.098631 | 0.043041 | 0.10295 | 0.10745 | 0.11216 | 0.11707
Fluvius Kempen | OLEN | TS HERENTALS NIEUW | SP VARENDRIES | VUURDOORNSTRAAT | R | 15.6 | 138.8889 | INJECTIE | 0.045906 | 0 | 0.041236 | 0 | 0.04445 | 0 | 0 | 0 | 0
Fluvius Kempen | OLEN | TS HERENTALS NIEUW | SP VARENDRIES | ACCASIALAAN | R | 15.6 | 138.8889 | AFNAME | 0.029379 | 0.068488 | 0.030375 | 0.067863 | 0.030699 | 0.068585 | 0.069315 | 0.070052 | 0.070798
Fluvius Kempen | OLEN | TS HERENTALS NIEUW | SP VARENDRIES | ACCASIALAAN | R | 15.6 | 138.8889 | INJECTIE | 0.029379 | 0 | 0.030375 | 0 | 0.03289 | 0 | 0 | 0 | 0
Fluvius Kempen | OLEN | TS HERENTALS NIEUW | SP VARENDRIES | OOSTERWIJK | R | 15.6 | 138.8889 | AFNAME | 0.1125 | 0.24469 | 0.19442 | 0.45068 | 0.19495 | 0.45189 | 0.4531 | 0.45432 | 0.45554
Fluvius Kempen | OLEN | TS HERENTALS NIEUW | SP VARENDRIES | OOSTERWIJK | R | 15.6 | 138.8889 | INJECTIE | 0.1125 | 0 | 0.19442 | 0 | 0.20692 | 0 | 0 | 0 | 0
Fluvius Kempen | OLEN | TS HERENTALS NIEUW | SP VARENDRIES | MASTENTOP | G | 15.6 | 138.8889 | AFNAME | 0.057046 | 0.17594 | 0.063237 | 0.18455 | 0.065505 | 0.19117 | 0.19803 | 0.20513 | 0.21249
Fluvius Kempen | OLEN | TS HERENTALS NIEUW | SP VARENDRIES | MASTENTOP | G | 15.6 | 138.8889 | INJECTIE | 0.057046 | 0 | 0.063237 | 0 | 0.071752 | 0 | 0 | 0 | 0
Fluvius Kempen | OLEN | TS HERENTALS NIEUW | SP VARENDRIES | SCHAATSBERGEN | G | 15.6 | #VALUE! | AFNAME | 0 | 0 | 0 | 0 | 0 | 0 | 0 | 0 | 0
Fluvius Kempen | OLEN | TS HERENTALS NIEUW | SP VARENDRIES | SCHAATSBERGEN | G | 15.6 | #VALUE! | INJECTIE | 0 | 0 | 0 | 0 | 0 | 0 | 0 | 0 | 0
Fluvius Kempen | HERENTALS | TS HERENTALS NIEUW | SP VENNEN | VAN LOO | G | 15.6 | 125 | AFNAME | 0.036512 | 0.11768 | 0.043778 | 0.14493 | 0.046432 | 0.15371 | 0.16303 | 0.17292 | 0.1834
Fluvius Kempen | HERENTALS | TS HERENTALS NIEUW | SP VENNEN | VAN LOO | G | 15.6 | 125 | INJECTIE | 0.036512 | 0 | 0.043778 | 0 | 0.044541 | 0 | 0 | 0 | 0
Fluvius Kempen | HERENTALS | TS HERENTALS NIEUW | SP VENNEN | ASFALT | G | 15.6 | 125 | AFNAME | 0.062144 | 0.16706 | 0.068413 | 0.16784 | 0.071731 | 0.17598 | 0.18452 | 0.19347 | 0.20285
Fluvius Kempen | HERENTALS | TS HERENTALS NIEUW | SP VENNEN | ASFALT | G | 15.6 | 125 | INJECTIE | 0.062144 | 0.027453 | 0.068413 | 0.070588 | 0.077945 | 0.080424 | 0.09163 | 0.1044 | 0.11895
Fluvius Kempen | HERENTALS | TS HERENTALS NIEUW | SP VENNEN | VENNEN 2 | G | 15.6 | 347.2222 | AFNAME | 0.12566 | 0.12148 | 0.14027 | 0.14563 | 0.14965 | 0.15536 | 0.16574 | 0.17681 | 0.18862
Fluvius Kempen | HERENTALS | TS HERENTALS NIEUW | SP VENNEN | VENNEN 2 | G | 15.6 | 347.2222 | INJECTIE | 0.12566 | 0.30657 | 0.14027 | 0.33075 | 0.14262 | 0.33627 | 0.34188 | 0.34759 | 0.35339
Fluvius Kempen | HERENTALS | TS HERENTALS NIEUW | SP VENNEN | BOVENPOORT | R | 15.6 | 125 | AFNAME | 0.088384 | 0.18667 | 0.093526 | 0.18667 | 0.099224 | 0.19804 | 0.21011 | 0.22291 | 0.23649
Fluvius Kempen | HERENTALS | TS HERENTALS NIEUW | SP VENNEN | BOVENPOORT | R | 15.6 | 125 | INJECTIE | 0.088384 | 0 | 0.093526 | 0 | 0.1008 | 0 | 0 | 0 | 0
Fluvius Kempen | HERENTALS | TS HERENTALS NIEUW | SP VENNEN | STEENWEG LIER | G | 15.6 | 347.2222 | AFNAME | 0.085296 | 0.216 | 0.10453 | 0.28 | 0.10485 | 0.28085 | 0.28171 | 0.28257 | 0.28343
Fluvius Kempen | HERENTALS | TS HERENTALS NIEUW | SP VENNEN | STEENWEG LIER | G | 15.6 | 347.2222 | INJECTIE | 0.085296 | 0.13371 | 0.10453 | 0.16991 | 0.11765 | 0.19123 | 0.21524 | 0.24226 | 0.27267
Fluvius Kempen | HERENTALS | TS HERENTALS NIEUW | SP VENNEN | VENNEN 1 | G | 15.6 | 347.2222 | AFNAME | 0.12415 | 0.11943 | 0.13846 | 0.14428 | 0.14659 | 0.15275 | 0.16172 | 0.17121 | 0.18126
Fluvius Kempen | HERENTALS | TS HERENTALS NIEUW | SP VENNEN | VENNEN 1 | G | 15.6 | 347.2222 | INJECTIE | 0.12415 | 0.3035 | 0.13846 | 0.32728 | 0.15904 | 0.37594 | 0.43184 | 0.49604 | 0.56979
Fluvius Kempen | HERENTALS | TS HERENTALS NIEUW | SP VENNEN | DIKBERD | G | 15.6 | 125 | AFNAME | 0.070365 | 0.20174 | 0.070274 | 0.2058 | 0.071565 | 0.20958 | 0.21342 | 0.21734 | 0.22134
Fluvius Kempen | HERENTALS | TS HERENTALS NIEUW | SP VENNEN | DIKBERD | G | 15.6 | 125 | INJECTIE | 0.070365 | 0.081161 | 0.070274 | 0.096813 | 0.080374 | 0.11073 | 0.12664 | 0.14484 | 0.16566
Fluvius Kempen | HERENTALS | TS HERENTALS NIEUW | SP VENNEN | KLEERROOS | G | 15.6 | 125 | AFNAME | 0.051542 | 0.11362 | 0.052682 | 0.12232 | 0.056481 | 0.13114 | 0.1406 | 0.15073 | 0.1616
Fluvius Kempen | HERENTALS | TS HERENTALS NIEUW | SP VENNEN | KLEERROOS | G | 15.6 | 125 | INJECTIE | 0.051542 | 0 | 0.052682 | 0 | 0.059723 | 0 | 0 | 0 | 0
Fluvius Kempen | HERENTALS | TS HERENTALS NIEUW | SP VENNEN | SINT JANNEKE | G | 15.6 | 347.2222 | AFNAME | 0 | 0 | 0.58345 | 0 | 0.61714 | 0 | 0 | 0 | 0
Fluvius Kempen | HERENTALS | TS HERENTALS NIEUW | SP VENNEN | SINT JANNEKE | G | 15.6 | 347.2222 | INJECTIE | 0 | 0 | 0.58345 | 0 | 0.61649 | 0 | 0 | 0 | 0
Fluvius Kempen | HERENTALS | TS HERENTALS NIEUW | SP VIJZELSTATION | SIEMENS NV GENCOR-GOORSTRAAT | G | 15.6 | 277.7778 | AFNAME | 0.0083379 | 0 | 0.0082757 | 0 | 0.0087424 | 0 | 0 | 0 | 0
Fluvius Kempen | HERENTALS | TS HERENTALS NIEUW | SP VIJZELSTATION | SIEMENS NV GENCOR-GOORSTRAAT | G | 15.6 | 277.7778 | INJECTIE | 0.0083379 | 0 | 0.0082757 | 0 | 0.0090712 | 0 | 0 | 0 | 0
Fluvius Kempen | HERENTHOUT | TS HERENTHOUT | SP DRIANE | CARDIJNSTRAAT | G | 15.6 | 138.8889 | AFNAME | 0.12529 | 0 | 0 | 0 | 0 | 0 | 0 | 0 | 0
Fluvius Kempen | HERENTHOUT | TS HERENTHOUT | SP DRIANE | CARDIJNSTRAAT | G | 15.6 | 138.8889 | INJECTIE | 0.12529 | 0 | 0 | 0 | 0 | 0 | 0 | 0 | 0
Fluvius Kempen | HERENTHOUT | TS HERENTHOUT | SP DRIANE | VLIEGPLEIN | G | 15.6 | 138.8889 | AFNAME | 0.04448 | 0.10282 | 0.047366 | 0.10031 | 0.048175 | 0.10203 | 0.10377 | 0.10554 | 0.10735
Fluvius Kempen | HERENTHOUT | TS HERENTHOUT | SP DRIANE | VLIEGPLEIN | G | 15.6 | 138.8889 | INJECTIE | 0.04448 | 0.042296 | 0.047366 | 0.068939 | 0.051307 | 0.074675 | 0.080888 | 0.087618 | 0.094908
Fluvius Kempen | HERENTHOUT | TS HERENTHOUT | SP DRIANE | GANZERIKSTRAAT | R | 15.6 | 138.8889 | AFNAME | 0.058374 | 0.136 | 0.058998 | 0.12985 | 0.061616 | 0.13561 | 0.14162 | 0.14791 | 0.15447
Fluvius Kempen | HERENTHOUT | TS HERENTHOUT | SP DRIANE | GANZERIKSTRAAT | R | 15.6 | 138.8889 | INJECTIE | 0.058374 | 0.050708 | 0.058998 | 0.062769 | 0.066494 | 0.070744 | 0.079732 | 0.089862 | 0.10128
Fluvius Kempen | HERENTHOUT | TS HERENTHOUT | SP DRIANE | SERNEELS | G | 15.6 | 138.8889 | AFNAME | 0.037897 | 0.055165 | 0.04158 | 0.073322 | 0.043384 | 0.076502 | 0.07982 | 0.083282 | 0.086895
Fluvius Kempen | HERENTHOUT | TS HERENTHOUT | SP DRIANE | SERNEELS | G | 15.6 | 138.8889 | INJECTIE | 0.037897 | 0.052104 | 0.04158 | 0.072278 | 0.045907 | 0.079799 | 0.088101 | 0.097268 | 0.10739
Fluvius Kempen | HERENTHOUT | TS HERENTHOUT | SP DRIANE | HERENTHOUT | G | 15.6 | 666.6667 | AFNAME | 0.12072 | 0.30563 | 0.12978 | 0.34798 | 0.13249 | 0.35526 | 0.36268 | 0.37026 | 0.37799
Fluvius Kempen | HERENTHOUT | TS HERENTHOUT | SP DRIANE | HERENTHOUT | G | 15.6 | 666.6667 | INJECTIE | 0.12072 | 0.28518 | 0.12978 | 0.32508 | 0.14831 | 0.3715 | 0.42455 | 0.48517 | 0.55444
Fluvius Kempen | HERENTHOUT | TS HERENTHOUT | SP DRIANE | ITEGEMSESTEENWEG | R | 15.6 | 138.8889 | AFNAME | 0.10147 | 0.22708 | 0.10119 | 0.22129 | 0.10333 | 0.22597 | 0.23075 | 0.23563 | 0.24062
Fluvius Kempen | HERENTHOUT | TS HERENTHOUT | SP DRIANE | ITEGEMSESTEENWEG | R | 15.6 | 138.8889 | INJECTIE | 0.10147 | 0.15778 | 0.10119 | 0.1808 | 0.10284 | 0.18374 | 0.18673 | 0.18977 | 0.19286
Fluvius Kempen | HERENTHOUT | TS HERENTHOUT | SP DRIANE | POELMANS | R | 15.6 | 138.8889 | AFNAME | 0.083236 | 0.18978 | 0.091312 | 0.20726 | 0.096263 | 0.2185 | 0.23035 | 0.24284 | 0.256
Fluvius Kempen | HERENTHOUT | TS HERENTHOUT | SP DRIANE | POELMANS | R | 15.6 | 138.8889 | INJECTIE | 0.083236 | 0.087754 | 0.091312 | 0.10289 | 0.10225 | 0.11522 | 0.12902 | 0.14447 | 0.16178
Fluvius Kempen | HERENTHOUT | TS HERENTHOUT | SP DRIANE | PEERSTOET | G | 15.6 | 333.3333 | AFNAME | 0.011821 | 0 | 0 | 0 | 0 | 0 | 0 | 0 | 0
Fluvius Kempen | HERENTHOUT | TS HERENTHOUT | SP DRIANE | PEERSTOET | G | 15.6 | 333.3333 | INJECTIE | 0.011821 | 0 | 0 | 0 | 0 | 0 | 0 | 0 | 0
Fluvius Kempen | HERENTHOUT | TS HERENTHOUT | SP DRIANE | ASTRIDLAAN | R | 15.6 | 138.8889 | AFNAME | 0.32678 | 0.24074 | 0.37484 | 0.25206 | 0.39997 | 0.26896 | 0.28699 | 0.30623 | 0.32676
Fluvius Kempen | HERENTHOUT | TS HERENTHOUT | SP DRIANE | ASTRIDLAAN | R | 15.6 | 138.8889 | INJECTIE | 0.32678 | 0.8064 | 0.37484 | 0.86338 | 0.42677 | 0.98299 | 1.1192 | 1.2742 | 1.4507 | verder opvolgen
Fluvius Kempen | HERENTHOUT | TS HERENTHOUT | SP DRIANE | VONCKSTRAAT | R | 15.6 | 138.8889 | AFNAME | 0.08203 | 0.17785 | 0.0819 | 0.17378 | 0.082316 | 0.17467 | 0.17555 | 0.17644 | 0.17734
Fluvius Kempen | HERENTHOUT | TS HERENTHOUT | SP DRIANE | VONCKSTRAAT | R | 15.6 | 138.8889 | INJECTIE | 0.08203 | 0.033969 | 0.0819 | 0.029662 | 0.09122 | 0.033037 | 0.036796 | 0.040983 | 0.045647
Fluvius Kempen | HERENTHOUT | TS HERENTHOUT | SP DRIANE | BOEYENDAAL | R | 15.6 | 138.8889 | AFNAME | 0.027016 | 0.048652 | 0.023449 | 0.045452 | 0.023716 | 0.04597 | 0.046495 | 0.047026 | 0.047562
Fluvius Kempen | HERENTHOUT | TS HERENTHOUT | SP DRIANE | BOEYENDAAL | R | 15.6 | 138.8889 | INJECTIE | 0.027016 | 0.05843 | 0.023449 | 0.0544 | 0.025925 | 0.060146 | 0.0665 | 0.073525 | 0.081291
Fluvius Kempen | WESTERLO | TS HERENTHOUT | SP GEVAERT | A. CANNAERTSSTRAAT | G | 15.6 | #VALUE! | AFNAME | 0 | 0 | 0 | 0 | 0 | 0 | 0 | 0 | 0
Fluvius Kempen | WESTERLO | TS HERENTHOUT | SP GEVAERT | A. CANNAERTSSTRAAT | G | 15.6 | #VALUE! | INJECTIE | 0 | 0 | 0 | 0 | 0 | 0 | 0 | 0 | 0
Fluvius Kempen | WESTERLO | TS HERENTHOUT | SP GEVAERT | BERTENEINDE | G | 15.6 | 133.3333 | AFNAME | 0 | 0 | 0 | 0 | 0 | 0 | 0 | 0 | 0
Fluvius Kempen | WESTERLO | TS HERENTHOUT | SP GEVAERT | BERTENEINDE | G | 15.6 | 133.3333 | INJECTIE | 0 | 0 | 0 | 0 | 0 | 0 | 0 | 0 | 0
Fluvius Kempen | WESTERLO | TS HERENTHOUT | SP GEVAERT | HERTECANT | G | 15.6 | 138.8889 | AFNAME | 0 | 0 | 0 | 0 | 0 | 0 | 0 | 0 | 0
Fluvius Kempen | WESTERLO | TS HERENTHOUT | SP GEVAERT | HERTECANT | G | 15.6 | 138.8889 | INJECTIE | 0 | 0 | 0 | 0 | 0 | 0 | 0 | 0 | 0
Fluvius Kempen | WESTERLO | TS HERENTHOUT | SP GEVAERT | LOSSING | G | 15.6 | 111.1111 | AFNAME | 0 | 0 | 0 | 0 | 0 | 0 | 0 | 0 | 0
Fluvius Kempen | WESTERLO | TS HERENTHOUT | SP GEVAERT | LOSSING | G | 15.6 | 111.1111 | INJECTIE | 0 | 0 | 0 | 0 | 0 | 0 | 0 | 0 | 0
Fluvius Kempen | WESTERLO | TS HERENTHOUT | SP GEVAERT | XEIKON | G | 15.6 | 368.0556 | AFNAME | 0 | 0 | 0 | 0 | 0 | 0 | 0 | 0 | 0
Fluvius Kempen | WESTERLO | TS HERENTHOUT | SP GEVAERT | XEIKON | G | 15.6 | 368.0556 | INJECTIE | 0 | 0 | 0 | 0 | 0 | 0 | 0 | 0 | 0
Fluvius Kempen | WESTERLO | TS HERENTHOUT | SP GEVAERT | GEVAERT | G | 15.6 | #VALUE! | AFNAME | 0 | 0 | 0 | 0 | 0 | 0 | 0 | 0 | 0
Fluvius Kempen | WESTERLO | TS HERENTHOUT | SP GEVAERT | GEVAERT | G | 15.6 | #VALUE! | INJECTIE | 0 | 0 | 0 | 0 | 0 | 0 | 0 | 0 | 0
Fluvius Kempen | HERENTALS | TS HERENTHOUT | SP HENRAD | GANZERIKSTRAAT | R | 15.6 | 173.6111 | AFNAME | 0.044013 | 0.08175 | 0.046609 | 0.087462 | 0.049439 | 0.092774 | 0.098407 | 0.10438 | 0.11072
Fluvius Kempen | HERENTALS | TS HERENTHOUT | SP HENRAD | GANZERIKSTRAAT | R | 15.6 | 173.6111 | INJECTIE | 0.044013 | 0.045375 | 0.046609 | 0.047287 | 0.052262 | 0.053023 | 0.059454 | 0.066666 | 0.074752
Fluvius Kempen | HERENTALS | TS HERENTHOUT | SP HENRAD | HENRAD | G | 15.6 | #VALUE! | AFNAME | 0 | 0 | 0 | 0 | 0 | 0 | 0 | 0 | 0
Fluvius Kempen | HERENTALS | TS HERENTHOUT | SP HENRAD | HENRAD | G | 15.6 | #VALUE! | INJECTIE | 0 | 0 | 0 | 0 | 0 | 0 | 0 | 0 | 0
Fluvius Kempen | HERENTALS | TS HERENTHOUT | SP HENRAD | KEUKENLUX | I | 15.6 | 111.1111 | AFNAME | 0.11468 | 0.28478 | 0.063139 | 0.25425 | 0.06704 | 0.26996 | 0.28664 | 0.30435 | 0.32315
Fluvius Kempen | HERENTALS | TS HERENTHOUT | SP HENRAD | KEUKENLUX | I | 15.6 | 111.1111 | INJECTIE | 0.11468 | 0.0357 | 0.063139 | 0.093213 | 0.064509 | 0.095234 | 0.0973 | 0.099411 | 0.10157
Fluvius Kempen | HERENTALS | TS HERENTHOUT | SP HENRAD | ADAMAS | I | 15.6 | 111.1111 | AFNAME | 0.077492 | 0.2448 | 0.078166 | 0.25219 | 0.07835 | 0.25278 | 0.25338 | 0.25398 | 0.25457
Fluvius Kempen | HERENTALS | TS HERENTHOUT | SP HENRAD | ADAMAS | I | 15.6 | 111.1111 | INJECTIE | 0.077492 | 0.026025 | 0.078166 | 0.07075 | 0.080152 | 0.072547 | 0.07439 | 0.07628 | 0.078217
Fluvius Kempen | HERENTALS | TS HERENTHOUT | SP HENRAD | PEETERS | G | 15.6 | 111.1111 | AFNAME | 0.089937 | 0.29077 | 0.092736 | 0.27145 | 0.093527 | 0.27376 | 0.2761 | 0.27846 | 0.28083
Fluvius Kempen | HERENTALS | TS HERENTHOUT | SP HENRAD | PEETERS | G | 15.6 | 111.1111 | INJECTIE | 0.089937 | 0.13829 | 0.092736 | 0.12628 | 0.10449 | 0.14229 | 0.16033 | 0.18065 | 0.20355
Fluvius Kempen | HERENTALS | TS HERENTHOUT | SP HENRAD | KEMPISCHE WERKPLAATS | R | 15.6 | 111.1111 | AFNAME | 0.11327 | 0.19311 | 0.093685 | 0.19802 | 0.09901 | 0.20927 | 0.22116 | 0.23373 | 0.24701
Fluvius Kempen | HERENTALS | TS HERENTHOUT | SP HENRAD | KEMPISCHE WERKPLAATS | R | 15.6 | 111.1111 | INJECTIE | 0.11327 | 0.041538 | 0.093685 | 0.23452 | 0.097233 | 0.2434 | 0.25262 | 0.26219 | 0.27212
Fluvius Kempen | HERENTALS | TS HERENTHOUT | SP HENRAD | WKK BEIRINCKX | G | 15.6 | 400 | AFNAME | 0.39766 | 0.24276 | 0.36064 | 0.71471 | 0.36218 | 0.71775 | 0.7208 | 0.72387 | 0.72695
Fluvius Kempen | HERENTALS | TS HERENTHOUT | SP HENRAD | WKK BEIRINCKX | G | 15.6 | 400 | INJECTIE | 0.39766 | 0.83085 | 0.36064 | 0.84551 | 0.37822 | 0.88672 | 0.92995 | 0.97528 | 1.0228 | verder opvolgen
Fluvius Kempen | HERENTALS | TS HERENTHOUT | SP HENRAD | DURA | G | 15.6 | #VALUE! | AFNAME | 0 | 0 | 0 | 0 | 0 | 0 | 0 | 0 | 0
Fluvius Kempen | HERENTALS | TS HERENTHOUT | SP HENRAD | DURA | G | 15.6 | #VALUE! | INJECTIE | 0 | 0 | 0 | 0 | 0 | 0 | 0 | 0 | 0
Fluvius Kempen | HERENTALS | TS HERENTHOUT | SP MORKHOVEN NIEUW | HOOGTON | G | 15.6 | 145.8333 | AFNAME | 0.070739 | 0.17016 | 0.077875 | 0.16889 | 0.083416 | 0.18091 | 0.19378 | 0.20757 | 0.22234
Fluvius Kempen | HERENTALS | TS HERENTHOUT | SP MORKHOVEN NIEUW | HOOGTON | G | 15.6 | 145.8333 | INJECTIE | 0.070739 | 0 | 0.077875 | 0 | 0.082544 | 0 | 0 | 0 | 0
Fluvius Kempen | HERENTALS | TS HERENTHOUT | SP MORKHOVEN NIEUW | GEVAERT | G | 15.6 | 500 | AFNAME | 0.054387 | 0.090457 | 0.056536 | 0.088104 | 0.059653 | 0.09296 | 0.098084 | 0.10349 | 0.10919
Fluvius Kempen | HERENTALS | TS HERENTHOUT | SP MORKHOVEN NIEUW | GEVAERT | G | 15.6 | 500 | INJECTIE | 0.054387 | 0 | 0.056536 | 0 | 0.06486 | 0 | 0 | 0 | 0
Fluvius Kempen | HERENTALS | TS HERENTHOUT | SP MORKHOVEN NIEUW | MORKHOVEN 2 | G | 15.6 | 666.6667 | AFNAME | 0.1721 | 0.43516 | 0.18914 | 0.36181 | 0.19598 | 0.3749 | 0.38846 | 0.40252 | 0.41708
Fluvius Kempen | HERENTALS | TS HERENTHOUT | SP MORKHOVEN NIEUW | MORKHOVEN 2 | G | 15.6 | 666.6667 | INJECTIE | 0.1721 | 0 | 0.18914 | 0 | 0.19874 | 0 | 0 | 0 | 0
Fluvius Kempen | HERENTALS | TS HERENTHOUT | SP MORKHOVEN NIEUW | PULSSTUKKEN | G | 15.6 | 125 | AFNAME | 0.050135 | 0.10667 | 0.056789 | 0.12718 | 0.060835 | 0.13624 | 0.14595 | 0.15634 | 0.16748
Fluvius Kempen | HERENTALS | TS HERENTHOUT | SP MORKHOVEN NIEUW | PULSSTUKKEN | G | 15.6 | 125 | INJECTIE | 0.050135 | 0 | 0.056789 | 0 | 0.064297 | 0 | 0 | 0 | 0
Fluvius Kempen | HERENTALS | TS HERENTHOUT | SP MORKHOVEN NIEUW | BRAAKVELD | G | 15.6 | 125 | AFNAME | 0.044267 | 0.10203 | 0.049919 | 0.11826 | 0.052046 | 0.1233 | 0.12855 | 0.13403 | 0.13974
Fluvius Kempen | HERENTALS | TS HERENTHOUT | SP MORKHOVEN NIEUW | BRAAKVELD | G | 15.6 | 125 | INJECTIE | 0.044267 | 0 | 0.049919 | 0 | 0.051503 | 0 | 0 | 0 | 0
Fluvius Kempen | HERENTALS | TS HERENTHOUT | SP MORKHOVEN NIEUW | MOLENSTRAAT | G | 15.6 | 125 | AFNAME | 0.081252 | 0.19048 | 0.086609 | 0.21524 | 0.093216 | 0.23166 | 0.24933 | 0.26835 | 0.28882
Fluvius Kempen | HERENTALS | TS HERENTHOUT | SP MORKHOVEN NIEUW | MOLENSTRAAT | G | 15.6 | 125 | INJECTIE | 0.081252 | 0 | 0.086609 | 0 | 0.099182 | 0 | 0 | 0 | 0
Fluvius Kempen | HERENTALS | TS HERENTHOUT | SP MORKHOVEN NIEUW | A,CANNAERTSTRAAT | G | 15.6 | 666.6667 | AFNAME | 0.13076 | 0.29026 | 0.14622 | 0.3159 | 0.15289 | 0.3303 | 0.34536 | 0.3611 | 0.37757
Fluvius Kempen | HERENTALS | TS HERENTHOUT | SP MORKHOVEN NIEUW | A,CANNAERTSTRAAT | G | 15.6 | 666.6667 | INJECTIE | 0.13076 | 0 | 0.14622 | 0 | 0.15098 | 0 | 0 | 0 | 0
Fluvius Kempen | HERENTALS | TS HERENTHOUT | SP MORKHOVEN NIEUW | MORKHOVEN 1 | G | 15.6 | 666.6667 | AFNAME | 0.17947 | 0.29385 | 0.19861 | 0.38068 | 0.20876 | 0.40015 | 0.42061 | 0.44212 | 0.46473
Fluvius Kempen | HERENTALS | TS HERENTHOUT | SP MORKHOVEN NIEUW | MORKHOVEN 1 | G | 15.6 | 666.6667 | INJECTIE | 0.17947 | 0 | 0.19861 | 0 | 0.22517 | 0 | 0 | 0 | 0
Fluvius Kempen | HERENTALS | TS HERENTHOUT | SP MORKHOVEN NIEUW | ZANDKAPEL | G | 15.6 | 125 | AFNAME | 0.072795 | 0.16513 | 0.081604 | 0.18256 | 0.081633 | 0.18263 | 0.18269 | 0.18276 | 0.18283
Fluvius Kempen | HERENTALS | TS HERENTHOUT | SP MORKHOVEN NIEUW | ZANDKAPEL | G | 15.6 | 125 | INJECTIE | 0.072795 | 0 | 0.081604 | 0 | 0.087618 | 0 | 0 | 0 | 0
Fluvius Kempen | HERENTALS | TS HERENTHOUT | SP MORKHOVEN NIEUW | WIEKEVORSTSEWEG | G | 15.6 | 125 | AFNAME | 0.040945 | 0 | 0.048954 | 0 | 0.051542 | 0 | 0 | 0 | 0
Fluvius Kempen | HERENTALS | TS HERENTHOUT | SP MORKHOVEN NIEUW | WIEKEVORSTSEWEG | G | 15.6 | 125 | INJECTIE | 0.040945 | 0 | 0.048954 | 0 | 0.054329 | 0 | 0 | 0 | 0
Fluvius Kempen | HERENTALS | TS HERENTHOUT | SP MORKHOVEN NIEUW | ZOERLE RING | G | 15.6 | 666.6667 | AFNAME | 0.12966 | 0.27373 | 0.13904 | 0.26457 | 0.14556 | 0.27698 | 0.28997 | 0.30357 | 0.31781
Fluvius Kempen | HERENTALS | TS HERENTHOUT | SP MORKHOVEN NIEUW | ZOERLE RING | G | 15.6 | 666.6667 | INJECTIE | 0.12966 | 0 | 0.13904 | 0 | 0.15689 | 0 | 0 | 0 | 0
Fluvius Kempen | HERENTALS | TS HERENTHOUT | SP MORKHOVEN NIEUW | VARENDRIES | G | 15.6 | 277.7778 | AFNAME | 0.011099 | 0 | 0 | 0 | 0 | 0 | 0 | 0 | 0
Fluvius Kempen | HERENTALS | TS HERENTHOUT | SP MORKHOVEN NIEUW | VARENDRIES | G | 15.6 | 277.7778 | INJECTIE | 0.011099 | 0 | 0 | 0 | 0 | 0 | 0 | 0 | 0
Fluvius Kempen | WESTERLO | TS HERENTHOUT | SP RINGLAAN-ZOERLE | ZOERLE RING | G | 15.6 | 666.6667 | AFNAME | 0.12973 | 0.18667 | 0.13177 | 0.23184 | 0.13706 | 0.24116 | 0.25084 | 0.26092 | 0.2714
Fluvius Kempen | WESTERLO | TS HERENTHOUT | SP RINGLAAN-ZOERLE | ZOERLE RING | G | 15.6 | 666.6667 | INJECTIE | 0.12973 | 0.27081 | 0.13177 | 0.2624 | 0.14084 | 0.28045 | 0.29974 | 0.32037 | 0.3424
Fluvius Kempen | WESTERLO | TS HERENTHOUT | SP RINGLAAN-ZOERLE | SLACHTERIJ | R | 15.6 | 138.8889 | AFNAME | 0.089656 | 0.1828 | 0.086255 | 0.1821 | 0.091959 | 0.19414 | 0.20698 | 0.22066 | 0.23525
Fluvius Kempen | WESTERLO | TS HERENTHOUT | SP RINGLAAN-ZOERLE | SLACHTERIJ | R | 15.6 | 138.8889 | INJECTIE | 0.089656 | 0.0773 | 0.086255 | 0.117 | 0.096351 | 0.13069 | 0.14599 | 0.16308 | 0.18217
Fluvius Kempen | WESTERLO | TS HERENTHOUT | SP RINGLAAN-ZOERLE | OUDE ZOERLEBAAN | R | 15.6 | 138.8889 | AFNAME | 0.068692 | 0.14143 | 0.068311 | 0.13294 | 0.070438 | 0.13708 | 0.14135 | 0.14575 | 0.15028
Fluvius Kempen | WESTERLO | TS HERENTHOUT | SP RINGLAAN-ZOERLE | OUDE ZOERLEBAAN | R | 15.6 | 138.8889 | INJECTIE | 0.068692 | 0.10261 | 0.068311 | 0.11631 | 0.076682 | 0.13057 | 0.14657 | 0.16453 | 0.18469
Fluvius Kempen | WESTERLO | TS HERENTHOUT | SP RINGLAAN-ZOERLE | VLASLAND | R | 15.6 | 138.8889 | AFNAME | 0.10834 | 0.2349 | 0.11463 | 0.228 | 0.1169 | 0.23252 | 0.23713 | 0.24184 | 0.24664
Fluvius Kempen | WESTERLO | TS HERENTHOUT | SP RINGLAAN-ZOERLE | VLASLAND | R | 15.6 | 138.8889 | INJECTIE | 0.10834 | 0.2223 | 0.11463 | 0.2774 | 0.12405 | 0.30021 | 0.32489 | 0.3516 | 0.3805
Fluvius Kempen | WESTERLO | TS HERENTHOUT | SP RINGLAAN-ZOERLE | VEKESTRAAT | R | 15.6 | 138.8889 | AFNAME | 0.10884 | 0.23557 | 0.11343 | 0.2256 | 0.1197 | 0.23809 | 0.25127 | 0.26518 | 0.27986
Fluvius Kempen | WESTERLO | TS HERENTHOUT | SP RINGLAAN-ZOERLE | VEKESTRAAT | R | 15.6 | 138.8889 | INJECTIE | 0.10884 | 0.14154 | 0.11343 | 0.16726 | 0.12978 | 0.19139 | 0.21899 | 0.25057 | 0.28671
Fluvius Kempen | WESTERLO | TS HERENTHOUT | SP RINGLAAN-ZOERLE | KLAVERSTRAAT | R | 15.6 | 138.8889 | AFNAME | 0.040266 | 0.0881 | 0.043232 | 0.0951 | 0.0441 | 0.097009 | 0.098956 | 0.10094 | 0.10297
Fluvius Kempen | WESTERLO | TS HERENTHOUT | SP RINGLAAN-ZOERLE | KLAVERSTRAAT | R | 15.6 | 138.8889 | INJECTIE | 0.040266 | 0.0655 | 0.043232 | 0.0901 | 0.049206 | 0.10255 | 0.11672 | 0.13284 | 0.1512
Fluvius Kempen | OLEN | TS HERENTHOUT | SP VARENDRIES | MORKHOVEN | G | 15.6 | #VALUE! | AFNAME | 0 | 0 | 0 | 0 | 0 | 0 | 0 | 0 | 0
Fluvius Kempen | OLEN | TS HERENTHOUT | SP VARENDRIES | MORKHOVEN | G | 15.6 | #VALUE! | INJECTIE | 0 | 0 | 0 | 0 | 0 | 0 | 0 | 0 | 0
Fluvius Kempen | HERENTALS | TS HERENTHOUT | SP VIJZELSTATION | SOPREMA | G | 15.6 | 500 | AFNAME | 0.057247 | 0.091856 | 0.051853 | 0.094318 | 0.055402 | 0.10077 | 0.10767 | 0.11504 | 0.12291
Fluvius Kempen | HERENTALS | TS HERENTHOUT | SP VIJZELSTATION | SOPREMA | G | 15.6 | 500 | INJECTIE | 0.057247 | 0 | 0.051853 | 0.0010051 | 0.059095 | 0.0011455 | 0.0013055 | 0.0014878 | 0.0016956
Fluvius Kempen | HERENTALS | TS HERENTHOUT | SP VIJZELSTATION | WELBI | G | 15.6 | 125 | AFNAME | 0.15937 | 0.28095 | 0.13444 | 0.23601 | 0.14457 | 0.25381 | 0.27294 | 0.29352 | 0.31565
Fluvius Kempen | HERENTALS | TS HERENTHOUT | SP VIJZELSTATION | WELBI | G | 15.6 | 125 | INJECTIE | 0.15937 | 0.11383 | 0.13444 | 0.10087 | 0.14608 | 0.1096 | 0.1191 | 0.12941 | 0.14062
Fluvius Kempen | HERENTALS | TS HERENTHOUT | SP VIJZELSTATION | VIJZELSTATION 2 | G | 15.6 | 666.6667 | AFNAME | 0.13688 | 0.11593 | 0.14756 | 0.12357 | 0.15658 | 0.13112 | 0.13914 | 0.14764 | 0.15667
Fluvius Kempen | HERENTALS | TS HERENTHOUT | SP VIJZELSTATION | VIJZELSTATION 2 | G | 15.6 | 666.6667 | INJECTIE | 0.13688 | 0.27493 | 0.14756 | 0.31623 | 0.16721 | 0.35834 | 0.40607 | 0.46015 | 0.52143
Fluvius Kempen | HERENTALS | TS HERENTHOUT | SP VIJZELSTATION | KLEIN-GENT | G | 15.6 | 277.7778 | AFNAME | 0.015612 | 0 | 0.010264 | 0 | 0.010737 | 0 | 0 | 0 | 0
Fluvius Kempen | HERENTALS | TS HERENTHOUT | SP VIJZELSTATION | KLEIN-GENT | G | 15.6 | 277.7778 | INJECTIE | 0.015612 | 0 | 0.010264 | 0 | 0.010926 | 0 | 0 | 0 | 0
Fluvius Kempen | HERENTALS | TS HERENTHOUT | SP VIJZELSTATION | BOUWELVEN | G | 15.6 | 500 | AFNAME | 0.010655 | 0.0041026 | 0.006936 | 0.0020718 | 0.0070257 | 0.0020986 | 0.0021257 | 0.0021532 | 0.0021811
Fluvius Kempen | HERENTALS | TS HERENTHOUT | SP VIJZELSTATION | BOUWELVEN | G | 15.6 | 500 | INJECTIE | 0.010655 | 0 | 0.006936 | 0 | 0.0073879 | 0 | 0 | 0 | 0
Fluvius Kempen | HERENTALS | TS HERENTHOUT | SP VIJZELSTATION | DE MEYERE-HENCO | G | 15.6 | 402.7778 | AFNAME | 0.0097358 | 0 | 0.0090522 | 0 | 0.0095756 | 0 | 0 | 0 | 0
Fluvius Kempen | HERENTALS | TS HERENTHOUT | SP VIJZELSTATION | DE MEYERE-HENCO | G | 15.6 | 402.7778 | INJECTIE | 0.0097358 | 0 | 0.0090522 | 0 | 0.0099731 | 0 | 0 | 0 | 0
Fluvius Kempen | HERENTALS | TS HERENTHOUT | SP VIJZELSTATION | VIJZELSTATION 1 | G | 15.6 | 500 | AFNAME | 0.12261 | 0.11757 | 0.13208 | 0.12467 | 0.14169 | 0.13374 | 0.14347 | 0.15391 | 0.16511
Fluvius Kempen | HERENTALS | TS HERENTHOUT | SP VIJZELSTATION | VIJZELSTATION 1 | G | 15.6 | 500 | INJECTIE | 0.12261 | 0.25538 | 0.13208 | 0.29206 | 0.14577 | 0.32235 | 0.35577 | 0.39266 | 0.43338
Fluvius Kempen | HERENTALS | TS HERENTHOUT | SP VIJZELSTATION | THEUNIS | G | 15.6 | 125 | AFNAME | 0.028677 | 0 | 0.067424 | 0.24271 | 0.072143 | 0.25969 | 0.27787 | 0.29731 | 0.31812
Fluvius Kempen | HERENTALS | TS HERENTHOUT | SP VIJZELSTATION | THEUNIS | G | 15.6 | 125 | INJECTIE | 0.028677 | 0 | 0.067424 | 0.010708 | 0.069988 | 0.011115 | 0.011537 | 0.011976 | 0.012431
Fluvius Kempen | HERENTALS | TS HERENTHOUT | SP VIJZELSTATION | ATEA-DRYON | I | 15.6 | 277.7778 | AFNAME | 0.13175 | 0.29529 | 0.13113 | 0.31752 | 0.14053 | 0.34029 | 0.36469 | 0.39085 | 0.41888
Fluvius Kempen | HERENTALS | TS HERENTHOUT | SP VIJZELSTATION | ATEA-DRYON | I | 15.6 | 277.7778 | INJECTIE | 0.13175 | 0.12789 | 0.13113 | 0.18343 | 0.13272 | 0.18565 | 0.18789 | 0.19017 | 0.19247
Fluvius Kempen | HERENTALS | TS HERENTHOUT | SP VIJZELSTATION | MILLMASTERS | G | 15.6 | 145.8333 | AFNAME | 0.09546 | 0.23437 | 0.10093 | 0.23989 | 0.10124 | 0.24063 | 0.24137 | 0.24212 | 0.24287
Fluvius Kempen | HERENTALS | TS HERENTHOUT | SP VIJZELSTATION | MILLMASTERS | G | 15.6 | 145.8333 | INJECTIE | 0.09546 | 0.136 | 0.10093 | 0.11767 | 0.10686 | 0.12459 | 0.13192 | 0.13967 | 0.14789
Fluvius Kempen | HERENTALS | TS HERENTHOUT | SP VIJZELSTATION | INDUSTRIE | G | 15.6 | 312.5 | AFNAME | 0.023429 | 0 | 0.013659 | 0 | 0.013796 | 0 | 0 | 0 | 0
Fluvius Kempen | HERENTALS | TS HERENTHOUT | SP VIJZELSTATION | INDUSTRIE | G | 15.6 | 312.5 | INJECTIE | 0.023429 | 0 | 0.013659 | 0 | 0.015099 | 0 | 0 | 0 | 0
Fluvius Kempen | HOOGSTRATEN | TS HOOGSTRATEN | SP DESMEDTSTRAAT | WKK AARDBEI 1 | G | 15.6 | 277.7778 | AFNAME | 0.14459 | 0.030463 | 0.15507 | 0.038925 | 0.15931 | 0.039991 | 0.041085 | 0.042209 | 0.043364
Fluvius Kempen | HOOGSTRATEN | TS HOOGSTRATEN | SP DESMEDTSTRAAT | WKK AARDBEI 1 | G | 15.6 | 277.7778 | INJECTIE | 0.14459 | 0.31086 | 0.15507 | 0.31901 | 0.17593 | 0.36192 | 0.41061 | 0.46584 | 0.5285
Fluvius Kempen | HOOGSTRATEN | TS HOOGSTRATEN | SP DESMEDTSTRAAT | VRIJHEID | R | 15.6 | 145.8333 | AFNAME | 0.10201 | 0.21548 | 0.1038 | 0.21428 | 0.10453 | 0.21579 | 0.21731 | 0.21885 | 0.22039
Fluvius Kempen | HOOGSTRATEN | TS HOOGSTRATEN | SP DESMEDTSTRAAT | VRIJHEID | R | 15.6 | 145.8333 | INJECTIE | 0.10201 | 0.078123 | 0.1038 | 0.12191 | 0.10574 | 0.12419 | 0.12652 | 0.12889 | 0.1313
Fluvius Kempen | HOOGSTRATEN | TS HOOGSTRATEN | SP DESMEDTSTRAAT | DESMEDTSTRAAT 2 | G | 15.6 | 277.7778 | AFNAME | 0.24656 | 0.83912 | 0.25025 | 0.9085 | 0.26053 | 0.94584 | 0.98473 | 1.0252 | 1.0673 | verder opvolgen - gevolg verschakeling
Fluvius Kempen | HOOGSTRATEN | TS HOOGSTRATEN | SP DESMEDTSTRAAT | DESMEDTSTRAAT 2 | G | 15.6 | 277.7778 | INJECTIE | 0.24656 | 0.45239 | 0.25025 | 0.48959 | 0.26639 | 0.52118 | 0.5548 | 0.59059 | 0.62869
Fluvius Kempen | HOOGSTRATEN | TS HOOGSTRATEN | SP DESMEDTSTRAAT | HET LAK 2 | G | 15.6 | 277.7778 | AFNAME | 0.23434 | 0.40008 | 0.23053 | 0.36831 | 0.23683 | 0.37838 | 0.38872 | 0.39934 | 0.41025
Fluvius Kempen | HOOGSTRATEN | TS HOOGSTRATEN | SP DESMEDTSTRAAT | HET LAK 2 | G | 15.6 | 277.7778 | INJECTIE | 0.23434 | 0.62678 | 0.23053 | 0.58684 | 0.26473 | 0.67389 | 0.77387 | 0.88867 | 1.0205 | verder opvolgen
Fluvius Kempen | HOOGSTRATEN | TS HOOGSTRATEN | SP DESMEDTSTRAAT | WKK AARDBEI 2 | G | 15.6 | 277.7778 | AFNAME | 0.070461 | 0.049427 | 0.065708 | 0.045294 | 0.068235 | 0.047036 | 0.048846 | 0.050725 | 0.052676
Fluvius Kempen | HOOGSTRATEN | TS HOOGSTRATEN | SP DESMEDTSTRAAT | WKK AARDBEI 2 | G | 15.6 | 277.7778 | INJECTIE | 0.070461 | 0.1488 | 0.065708 | 0.14435 | 0.074664 | 0.16403 | 0.18639 | 0.21179 | 0.24066
Fluvius Kempen | HOOGSTRATEN | TS HOOGSTRATEN | SP DESMEDTSTRAAT | VOORT | G | 15.6 | 138.8889 | AFNAME | 0.11072 | 0.21428 | 0.10932 | 0.23791 | 0.11173 | 0.24316 | 0.24852 | 0.254 | 0.2596
Fluvius Kempen | HOOGSTRATEN | TS HOOGSTRATEN | SP DESMEDTSTRAAT | VOORT | G | 15.6 | 138.8889 | INJECTIE | 0.11072 | 0.24125 | 0.10932 | 0.2498 | 0.11218 | 0.25632 | 0.26301 | 0.26987 | 0.27691
Fluvius Kempen | HOOGSTRATEN | TS HOOGSTRATEN | SP DESMEDTSTRAAT | BEEMDEN | R | 15.6 | 277.7778 | AFNAME | 0.085634 | 0.18265 | 0.091511 | 0.18525 | 0.091706 | 0.18565 | 0.18604 | 0.18644 | 0.18683
Fluvius Kempen | HOOGSTRATEN | TS HOOGSTRATEN | SP DESMEDTSTRAAT | BEEMDEN | R | 15.6 | 277.7778 | INJECTIE | 0.085634 | 0.13544 | 0.091511 | 0.17635 | 0.10133 | 0.19527 | 0.21622 | 0.23941 | 0.26509
Fluvius Kempen | HOOGSTRATEN | TS HOOGSTRATEN | SP DESMEDTSTRAAT | BORSELHOEVE | G | 15.6 | 138.8889 | AFNAME | 0.13666 | 0.23717 | 0.13664 | 0.23412 | 0.13846 | 0.23724 | 0.2404 | 0.2436 | 0.24685
Fluvius Kempen | HOOGSTRATEN | TS HOOGSTRATEN | SP DESMEDTSTRAAT | BORSELHOEVE | G | 15.6 | 138.8889 | INJECTIE | 0.13666 | 0.1021 | 0.13664 | 0.15235 | 0.14534 | 0.16206 | 0.17239 | 0.18338 | 0.19507
Fluvius Kempen | HOOGSTRATEN | TS HOOGSTRATEN | SP DESMEDTSTRAAT | HET LAK 1 | G | 15.6 | 500 | AFNAME | 0.21613 | 0.36174 | 0.21239 | 0.33583 | 0.21758 | 0.34403 | 0.35244 | 0.36106 | 0.36989
Fluvius Kempen | HOOGSTRATEN | TS HOOGSTRATEN | SP DESMEDTSTRAAT | HET LAK 1 | G | 15.6 | 500 | INJECTIE | 0.21613 | 0.58046 | 0.21239 | 0.54432 | 0.21262 | 0.54491 | 0.5455 | 0.5461 | 0.54669
Fluvius Kempen | HOOGSTRATEN | TS HOOGSTRATEN | SP DESMEDTSTRAAT | MEERSEWEG | G | 15.6 | 222.2222 | AFNAME | 0.17873 | 0.11896 | 0.16345 | 0.11557 | 0.17238 | 0.12188 | 0.12854 | 0.13556 | 0.14297
Fluvius Kempen | HOOGSTRATEN | TS HOOGSTRATEN | SP DESMEDTSTRAAT | MEERSEWEG | G | 15.6 | 222.2222 | INJECTIE | 0.17873 | 0.49805 | 0.16345 | 0.52921 | 0.18749 | 0.60704 | 0.69631 | 0.79871 | 0.91616 | verder opvolgen
Fluvius Kempen | HOOGSTRATEN | TS HOOGSTRATEN | SP DESMEDTSTRAAT | DESMEDTSTRAAT 1 | G | 15.6 | 347.2222 | AFNAME | 0.24877 | 0.85051 | 0.25246 | 0.92386 | 0.25544 | 0.93477 | 0.9458 | 0.95697 | 0.96827 | verder opvolgen - gevolg verschakeling
Fluvius Kempen | HOOGSTRATEN | TS HOOGSTRATEN | SP DESMEDTSTRAAT | DESMEDTSTRAAT 1 | G | 15.6 | 347.2222 | INJECTIE | 0.24877 | 0.45903 | 0.25246 | 0.49824 | 0.25865 | 0.51044 | 0.52295 | 0.53576 | 0.54888
Fluvius Kempen | HOOGSTRATEN | TS HOOGSTRATEN | SP DESMEDTSTRAAT | LEEMSTRAAT | G | 15.6 | 277.7778 | AFNAME | 0.025212 | 0.020356 | 0.027578 | 0.018222 | 0.027742 | 0.018331 | 0.01844 | 0.01855 | 0.01866
Fluvius Kempen | HOOGSTRATEN | TS HOOGSTRATEN | SP DESMEDTSTRAAT | LEEMSTRAAT | G | 15.6 | 277.7778 | INJECTIE | 0.025212 | 0.02357 | 0.027578 | 0.028667 | 0.02924 | 0.030394 | 0.032226 | 0.034168 | 0.036228
Fluvius Kempen | HOOGSTRATEN | TS HOOGSTRATEN | SP DESMEDTSTRAAT | BREDASEWEG | G | 15.6 | 138.8889 | AFNAME | 0.16223 | 0.29378 | 0.16022 | 0.30816 | 0.16619 | 0.31963 | 0.33152 | 0.34386 | 0.35666
Fluvius Kempen | HOOGSTRATEN | TS HOOGSTRATEN | SP DESMEDTSTRAAT | BREDASEWEG | G | 15.6 | 138.8889 | INJECTIE | 0.16223 | 0.12463 | 0.16022 | 0.19541 | 0.17572 | 0.21431 | 0.23504 | 0.25778 | 0.28272
Fluvius Kempen | HOOGSTRATEN | TS HOOGSTRATEN | SP HET LAK | VERGO | G | 15.6 | 534.7222 | AFNAME | 0.20401 | 0.064894 | 0.20102 | 0.068471 | 0.21186 | 0.072162 | 0.076053 | 0.080154 | 0.084476
Fluvius Kempen | HOOGSTRATEN | TS HOOGSTRATEN | SP HET LAK | VERGO | G | 15.6 | 534.7222 | INJECTIE | 0.20401 | 0.39284 | 0.20102 | 0.40243 | 0.20428 | 0.40897 | 0.41562 | 0.42238 | 0.42925
Fluvius Kempen | HOOGSTRATEN | TS HOOGSTRATEN | SP HET LAK | HOOGEIND | G | 15.6 | 277.7778 | AFNAME | 0.171 | 0.30291 | 0.18693 | 0.32956 | 0.19576 | 0.34513 | 0.36142 | 0.37849 | 0.39636
Fluvius Kempen | HOOGSTRATEN | TS HOOGSTRATEN | SP HET LAK | HOOGEIND | G | 15.6 | 277.7778 | INJECTIE | 0.171 | 0.29795 | 0.18693 | 0.29341 | 0.19221 | 0.30169 | 0.31021 | 0.31897 | 0.32797
Fluvius Kempen | HOOGSTRATEN | TS HOOGSTRATEN | SP HET LAK | BROUWERIJ | R | 15.6 | 138.8889 | AFNAME | 0.074184 | 0.13553 | 0.076356 | 0.12967 | 0.081541 | 0.13848 | 0.14788 | 0.15793 | 0.16865
Fluvius Kempen | HOOGSTRATEN | TS HOOGSTRATEN | SP HET LAK | BROUWERIJ | R | 15.6 | 138.8889 | INJECTIE | 0.074184 | 0.036822 | 0.076356 | 0.045763 | 0.083797 | 0.050223 | 0.055117 | 0.060489 | 0.066384
Fluvius Kempen | HOOGSTRATEN | TS HOOGSTRATEN | SP HET LAK | J.LEYSENSTRAAT | G | 15.6 | 138.8889 | AFNAME | 0.10295 | 0.10239 | 0.10525 | 0.087215 | 0.10933 | 0.090598 | 0.094111 | 0.097762 | 0.10155
Fluvius Kempen | HOOGSTRATEN | TS HOOGSTRATEN | SP HET LAK | J.LEYSENSTRAAT | G | 15.6 | 138.8889 | INJECTIE | 0.10295 | 0.27737 | 0.10525 | 0.29664 | 0.11612 | 0.3273 | 0.36112 | 0.39843 | 0.4396
Fluvius Kempen | HOOGSTRATEN | TS HOOGSTRATEN | SP HET LAK | HET LAK 2 | G | 15.6 | 277.7778 | AFNAME | 0.24016 | 0.6315 | 0.23572 | 0.59076 | 0.25221 | 0.63208 | 0.67628 | 0.72359 | 0.7742
Fluvius Kempen | HOOGSTRATEN | TS HOOGSTRATEN | SP HET LAK | HET LAK 2 | G | 15.6 | 277.7778 | INJECTIE | 0.24016 | 0.39378 | 0.23572 | 0.36179 | 0.24375 | 0.37411 | 0.38685 | 0.40003 | 0.41366
Fluvius Kempen | HOOGSTRATEN | TS HOOGSTRATEN | SP HET LAK | HET LAK 1 | G | 15.6 | 500 | AFNAME | 0.21818 | 0.5812 | 0.21395 | 0.54486 | 0.22755 | 0.57948 | 0.61629 | 0.65544 | 0.69708
Fluvius Kempen | HOOGSTRATEN | TS HOOGSTRATEN | SP HET LAK | HET LAK 1 | G | 15.6 | 500 | INJECTIE | 0.21818 | 0.36121 | 0.21395 | 0.33381 | 0.22566 | 0.35207 | 0.37134 | 0.39166 | 0.41309
Fluvius Kempen | HOOGSTRATEN | TS HOOGSTRATEN | SP HET LAK | TRANSPORTZONE | G | 15.6 | 277.7778 | AFNAME | 0.41326 | 0.41749 | 0.41125 | 0.50509 | 0.41386 | 0.5083 | 0.51153 | 0.51477 | 0.51804
Fluvius Kempen | HOOGSTRATEN | TS HOOGSTRATEN | SP HET LAK | TRANSPORTZONE | G | 15.6 | 277.7778 | INJECTIE | 0.41326 | 0.79051 | 0.41125 | 0.81115 | 0.42164 | 0.83166 | 0.85269 | 0.87424 | 0.89635 | verder opvolgen
Fluvius Kempen | HOOGSTRATEN | TS HOOGSTRATEN | SP HET LAK | TERBEEKSEWEG | G | 15.6 | 138.8889 | AFNAME | 0.095204 | 0.15891 | 0.097958 | 0.15933 | 0.10223 | 0.16627 | 0.17352 | 0.18109 | 0.18898
Fluvius Kempen | HOOGSTRATEN | TS HOOGSTRATEN | SP HET LAK | TERBEEKSEWEG | G | 15.6 | 138.8889 | INJECTIE | 0.095204 | 0.071788 | 0.097958 | 0.10301 | 0.10137 | 0.1066 | 0.11031 | 0.11416 | 0.11813
Fluvius Kempen | HOOGSTRATEN | TS HOOGSTRATEN | SP HET LAK | GEERTS 1 | G | 15.6 | 666.6667 | AFNAME | 0.19139 | 0.34835 | 0.18675 | 0.33729 | 0.19179 | 0.3464 | 0.35574 | 0.36535 | 0.3752
Fluvius Kempen | HOOGSTRATEN | TS HOOGSTRATEN | SP HET LAK | GEERTS 1 | G | 15.6 | 666.6667 | INJECTIE | 0.19139 | 0.3352 | 0.18675 | 0.3409 | 0.19328 | 0.35281 | 0.36513 | 0.37789 | 0.39109
Fluvius Kempen | HOOGSTRATEN | TS HOOGSTRATEN | SP HET LAK | LAK 3 | G | 15.6 | 666.6667 | AFNAME | 0.17055 | 0.5205 | 0.17191 | 0.54742 | 0.17642 | 0.56176 | 0.57648 | 0.59159 | 0.60709
Fluvius Kempen | HOOGSTRATEN | TS HOOGSTRATEN | SP HET LAK | LAK 3 | G | 15.6 | 666.6667 | INJECTIE | 0.17055 | 0.32135 | 0.17191 | 0.31655 | 0.1877 | 0.34561 | 0.37734 | 0.41198 | 0.4498
Fluvius Kempen | HOOGSTRATEN | TS HOOGSTRATEN | SP HET LAK | GROENTEN EN FRUIT | G | 15.6 | 500 | AFNAME | 0.13451 | 0.43588 | 0.14738 | 0.29776 | 0.15862 | 0.32047 | 0.34491 | 0.37121 | 0.39951
Fluvius Kempen | HOOGSTRATEN | TS HOOGSTRATEN | SP HET LAK | GROENTEN EN FRUIT | G | 15.6 | 500 | INJECTIE | 0.13451 | 0.25795 | 0.14738 | 0.27348 | 0.15864 | 0.29437 | 0.31686 | 0.34106 | 0.36711
Fluvius Kempen | HOOGSTRATEN | TS HOOGSTRATEN | SP HET LAK | GEERTS 2 | G | 15.6 | 666.6667 | AFNAME | 0.18487 | 0.34819 | 0.18404 | 0.33833 | 0.18787 | 0.34537 | 0.35256 | 0.35991 | 0.3674
Fluvius Kempen | HOOGSTRATEN | TS HOOGSTRATEN | SP HET LAK | GEERTS 2 | G | 15.6 | 666.6667 | INJECTIE | 0.18487 | 0.33306 | 0.18404 | 0.33995 | 0.1875 | 0.34634 | 0.35286 | 0.35949 | 0.36625
Fluvius Kempen | HOOGSTRATEN | TS HOOGSTRATEN | SP HET LAK | LAK 4 | G | 15.6 | 666.6667 | AFNAME | 0.17034 | 0.52064 | 0.17182 | 0.54456 | 0.17613 | 0.55823 | 0.57225 | 0.58661 | 0.60134
Fluvius Kempen | HOOGSTRATEN | TS HOOGSTRATEN | SP HET LAK | LAK 4 | G | 15.6 | 666.6667 | INJECTIE | 0.17034 | 0.32242 | 0.17182 | 0.31704 | 0.1826 | 0.33694 | 0.3581 | 0.38058 | 0.40448
Fluvius Kempen | HOOGSTRATEN | TS HOOGSTRATEN | SP HET LAK | MEERSEWEG 108 | G | 15.6 | 222.2222 | AFNAME | 0.1583 | 0 | 0.04218 | 0 | 0.042452 | 0 | 0 | 0 | 0
Fluvius Kempen | HOOGSTRATEN | TS HOOGSTRATEN | SP HET LAK | MEERSEWEG 108 | G | 15.6 | 222.2222 | INJECTIE | 0.1583 | 0 | 0.04218 | 0 | 0.046572 | 0 | 0 | 0 | 0
Fluvius Kempen | HOOGSTRATEN | TS HOOGSTRATEN | SP LEEMSTRAAT | LOENHOUTSEBAAN | G | 15.6 | 138.8889 | AFNAME | 0 | 0 | 0 | 0 | 0 | 0 | 0 | 0 | 0
Fluvius Kempen | HOOGSTRATEN | TS HOOGSTRATEN | SP LEEMSTRAAT | LOENHOUTSEBAAN | G | 15.6 | 138.8889 | INJECTIE | 0 | 0 | 0 | 0 | 0 | 0 | 0 | 0 | 0
Fluvius Kempen | HOOGSTRATEN | TS HOOGSTRATEN | SP LEEMSTRAAT | VRIJHEID | G | 15.6 | 138.8889 | AFNAME | 0 | 0 | 0 | 0 | 0 | 0 | 0 | 0 | 0
Fluvius Kempen | HOOGSTRATEN | TS HOOGSTRATEN | SP LEEMSTRAAT | VRIJHEID | G | 15.6 | 138.8889 | INJECTIE | 0 | 0 | 0 | 0 | 0 | 0 | 0 | 0 | 0
Fluvius Kempen | HOOGSTRATEN | TS HOOGSTRATEN | SP LEEMSTRAAT | GASTHUIS | G | 15.6 | 180.5556 | AFNAME | 0 | 0 | 0 | 0 | 0 | 0 | 0 | 0 | 0
Fluvius Kempen | HOOGSTRATEN | TS HOOGSTRATEN | SP LEEMSTRAAT | GASTHUIS | G | 15.6 | 180.5556 | INJECTIE | 0 | 0 | 0 | 0 | 0 | 0 | 0 | 0 | 0
Fluvius Kempen | HOOGSTRATEN | TS HOOGSTRATEN | SP LEEMSTRAAT | LEEMSTRAAT | G | 15.6 | 277.7778 | AFNAME | 0 | 0 | 0 | 0 | 0 | 0 | 0 | 0 | 0
Fluvius Kempen | HOOGSTRATEN | TS HOOGSTRATEN | SP LEEMSTRAAT | LEEMSTRAAT | G | 15.6 | 277.7778 | INJECTIE | 0 | 0 | 0 | 0 | 0 | 0 | 0 | 0 | 0
Fluvius Kempen | HOOGSTRATEN | TS HOOGSTRATEN | SP LEEMSTRAAT | ACHTEL | G | 15.6 | 138.8889 | AFNAME | 0 | 0 | 0 | 0 | 0 | 0 | 0 | 0 | 0
Fluvius Kempen | HOOGSTRATEN | TS HOOGSTRATEN | SP LEEMSTRAAT | ACHTEL | G | 15.6 | 138.8889 | INJECTIE | 0 | 0 | 0 | 0 | 0 | 0 | 0 | 0 | 0
Fluvius Kempen | HOOGSTRATEN | TS HOOGSTRATEN | SP LEEMSTRAAT | BEEMDEN | G | 15.6 | 277.7778 | AFNAME | 0 | 0 | 0 | 0 | 0 | 0 | 0 | 0 | 0
Fluvius Kempen | HOOGSTRATEN | TS HOOGSTRATEN | SP LEEMSTRAAT | BEEMDEN | G | 15.6 | 277.7778 | INJECTIE | 0 | 0 | 0 | 0 | 0 | 0 | 0 | 0 | 0
Fluvius Kempen | HOOGSTRATEN | TS HOOGSTRATEN | SP RIYADHSTRAAT | J.LEYSENSTRAAT | G | 15.6 | 125 | AFNAME | 0.059886 | 0.11019 | 0.024315 | 0.10995 | 0.024755 | 0.11194 | 0.11396 | 0.11602 | 0.11812
Fluvius Kempen | HOOGSTRATEN | TS HOOGSTRATEN | SP RIYADHSTRAAT | J.LEYSENSTRAAT | G | 15.6 | 125 | INJECTIE | 0.059886 | 0 | 0.024315 | 0 | 0.026994 | 0 | 0 | 0 | 0
Fluvius Kempen | HOOGSTRATEN | TS HOOGSTRATEN | SP RIYADHSTRAAT | TERBEEKSEWEG | G | 15.6 | 125 | AFNAME | 0.031653 | 0 | 0.026644 | 0 | 0.027924 | 0 | 0 | 0 | 0
Fluvius Kempen | HOOGSTRATEN | TS HOOGSTRATEN | SP RIYADHSTRAAT | TERBEEKSEWEG | G | 15.6 | 125 | INJECTIE | 0.031653 | 0 | 0.026644 | 0 | 0.03002 | 0 | 0 | 0 | 0
Fluvius Kempen | HOOGSTRATEN | TS HOOGSTRATEN | SP RIYADHSTRAAT | BRUSSELSTRAAT | G | 15.6 | 500 | AFNAME | 0.011868 | 0 | 0.025191 | 0.076667 | 0.025638 | 0.078027 | 0.079412 | 0.080822 | 0.082256
Fluvius Kempen | HOOGSTRATEN | TS HOOGSTRATEN | SP RIYADHSTRAAT | BRUSSELSTRAAT | G | 15.6 | 500 | INJECTIE | 0.011868 | 0 | 0.025191 | 0.041785 | 0.027677 | 0.045909 | 0.050441 | 0.055419 | 0.06089
Fluvius Kempen | HOOGSTRATEN | TS HOOGSTRATEN | SP RIYADHSTRAAT | RIYADHSTRAAT | G | 15.6 | 666.6667 | AFNAME | 0.13935 | 0.19068 | 0.16948 | 0.20655 | 0.18229 | 0.22216 | 0.23895 | 0.25701 | 0.27643
Fluvius Kempen | HOOGSTRATEN | TS HOOGSTRATEN | SP RIYADHSTRAAT | RIYADHSTRAAT | G | 15.6 | 666.6667 | INJECTIE | 0.13935 | 0.33147 | 0.16948 | 0.37575 | 0.17742 | 0.39336 | 0.41179 | 0.43108 | 0.45127
Fluvius Kempen | HOOGSTRATEN | TS HOOGSTRATEN | SP RIYADHSTRAAT | TRANSPORTZONE | G | 15.6 | 277.7778 | AFNAME | 0.010574 | 0 | 0.048486 | 0 | 0.04961 | 0 | 0 | 0 | 0
Fluvius Kempen | HOOGSTRATEN | TS HOOGSTRATEN | SP RIYADHSTRAAT | TRANSPORTZONE | G | 15.6 | 277.7778 | INJECTIE | 0.010574 | 0 | 0.048486 | 0 | 0.049919 | 0 | 0 | 0 | 0
Fluvius Kempen | HOOGSTRATEN | TS HOOGSTRATEN | SP RIYADHSTRAAT | VERGO | G | 15.6 | 534.7222 | AFNAME | 0.0066478 | 0 | 0.005313 | 0 | 0.0055653 | 0 | 0 | 0 | 0
Fluvius Kempen | HOOGSTRATEN | TS HOOGSTRATEN | SP RIYADHSTRAAT | VERGO | G | 15.6 | 534.7222 | INJECTIE | 0.0066478 | 0 | 0.005313 | 0 | 0.006055 | 0 | 0 | 0 | 0
Fluvius Kempen | HOOGSTRATEN | TS HOOGSTRATEN | SP RIYADHSTRAAT | ROMESTRAAT | G | 15.6 | 277.7778 | AFNAME | 0.010725 | 0 | 0.0091993 | 0 | 0.0093816 | 0 | 0 | 0 | 0
Fluvius Kempen | HOOGSTRATEN | TS HOOGSTRATEN | SP RIYADHSTRAAT | ROMESTRAAT | G | 15.6 | 277.7778 | INJECTIE | 0.010725 | 0 | 0.0091993 | 0 | 0.0093918 | 0 | 0 | 0 | 0
Fluvius Kempen | HOOGSTRATEN | TS HOOGSTRATEN | SP RIYADHSTRAAT | EUROPASTRAAT | I | 15.6 | 500 | AFNAME | 0.055504 | 0.12069 | 0.054842 | 0.11093 | 0.058486 | 0.1183 | 0.12616 | 0.13454 | 0.14348
Fluvius Kempen | HOOGSTRATEN | TS HOOGSTRATEN | SP RIYADHSTRAAT | EUROPASTRAAT | I | 15.6 | 500 | INJECTIE | 0.055504 | 0.15266 | 0.054842 | 0.16662 | 0.061109 | 0.18565 | 0.20687 | 0.23051 | 0.25685
Fluvius Kempen | HOOGSTRATEN | TS HOOGSTRATEN | SP RIYADHSTRAAT | DE MOSTEN | G | 15.6 | 125 | AFNAME | 0.080208 | 0.16947 | 0.087486 | 0.17408 | 0.090799 | 0.18067 | 0.18751 | 0.19462 | 0.20199
Fluvius Kempen | HOOGSTRATEN | TS HOOGSTRATEN | SP RIYADHSTRAAT | DE MOSTEN | G | 15.6 | 125 | INJECTIE | 0.080208 | 0.18772 | 0.087486 | 0.24565 | 0.094702 | 0.26592 | 0.28785 | 0.31159 | 0.33729
Fluvius Kempen | HOOGSTRATEN | TS HOOGSTRATEN | SP RIYADHSTRAAT | GROENTEN EN FRUIT | G | 15.6 | 500 | AFNAME | 0.096699 | 0.23955 | 0.12316 | 0.27272 | 0.12394 | 0.27444 | 0.27617 | 0.27791 | 0.27966
Fluvius Kempen | HOOGSTRATEN | TS HOOGSTRATEN | SP RIYADHSTRAAT | GROENTEN EN FRUIT | G | 15.6 | 500 | INJECTIE | 0.096699 | 0.062954 | 0.12316 | 0.056636 | 0.13521 | 0.062178 | 0.068263 | 0.074944 | 0.082278
Fluvius Kempen | HOOGSTRATEN | TS HOOGSTRATEN | SP VEILING | LOENHOUTSEBAAN | R | 15.6 | 145.8333 | AFNAME | 0.10043 | 0.18133 | 0.10449 | 0.18697 | 0.10537 | 0.18854 | 0.19011 | 0.1917 | 0.1933
Fluvius Kempen | HOOGSTRATEN | TS HOOGSTRATEN | SP VEILING | LOENHOUTSEBAAN | R | 15.6 | 145.8333 | INJECTIE | 0.10043 | 0 | 0.10449 | 0 | 0.10583 | 0 | 0 | 0 | 0
Fluvius Kempen | HOOGSTRATEN | TS HOOGSTRATEN | SP VEILING | ACHTEL | R | 15.6 | 145.8333 | AFNAME | 0.18798 | 0.41732 | 0.20458 | 0.41565 | 0.21559 | 0.438 | 0.46156 | 0.48639 | 0.51255
Fluvius Kempen | HOOGSTRATEN | TS HOOGSTRATEN | SP VEILING | ACHTEL | R | 15.6 | 145.8333 | INJECTIE | 0.18798 | 0 | 0.20458 | 0 | 0.2303 | 0 | 0 | 0 | 0
Fluvius Kempen | HOOGSTRATEN | TS HOOGSTRATEN | SP VEILING | DE KLUIS | G | 15.6 | 500 | AFNAME | 0.036726 | 0 | 0.0148 | 0 | 0.015164 | 0 | 0 | 0 | 0
Fluvius Kempen | HOOGSTRATEN | TS HOOGSTRATEN | SP VEILING | DE KLUIS | G | 15.6 | 500 | INJECTIE | 0.036726 | 0 | 0.0148 | 0 | 0.015178 | 0 | 0 | 0 | 0
Fluvius Kempen | HOOGSTRATEN | TS HOOGSTRATEN | SP VEILING | VEILING 1 | G | 15.6 | 347.2222 | AFNAME | 0.17676 | 0.37295 | 0.17916 | 0.36808 | 0.18022 | 0.37026 | 0.37245 | 0.37465 | 0.37687
Fluvius Kempen | HOOGSTRATEN | TS HOOGSTRATEN | SP VEILING | VEILING 1 | G | 15.6 | 347.2222 | INJECTIE | 0.17676 | 0 | 0.17916 | 0 | 0.19406 | 0 | 0 | 0 | 0
Fluvius Kempen | HOOGSTRATEN | TS HOOGSTRATEN | SP VEILING | GASTHUIS | G | 15.6 | 180.5556 | AFNAME | 0.19553 | 0.48682 | 0.19004 | 0.48499 | 0.19913 | 0.50819 | 0.53249 | 0.55796 | 0.58465
Fluvius Kempen | HOOGSTRATEN | TS HOOGSTRATEN | SP VEILING | GASTHUIS | G | 15.6 | 180.5556 | INJECTIE | 0.19553 | 0 | 0.19004 | 0 | 0.21069 | 0 | 0 | 0 | 0
Fluvius Kempen | HOOGSTRATEN | TS HOOGSTRATEN | SP VEILING | INDUSTRIE | I | 15.6 | 277.7778 | AFNAME | 0.14227 | 0.33455 | 0.14223 | 0.36598 | 0.15244 | 0.39226 | 0.42043 | 0.45063 | 0.48299
Fluvius Kempen | HOOGSTRATEN | TS HOOGSTRATEN | SP VEILING | INDUSTRIE | I | 15.6 | 277.7778 | INJECTIE | 0.14227 | 0 | 0.14223 | 0 | 0.15862 | 0 | 0 | 0 | 0
Fluvius Kempen | HOOGSTRATEN | TS HOOGSTRATEN | SP VEILING | VEILING 2 | G | 15.6 | 500 | AFNAME | 0.14439 | 0.30464 | 0.14663 | 0.29976 | 0.15135 | 0.3094 | 0.31934 | 0.32961 | 0.3402
Fluvius Kempen | HOOGSTRATEN | TS HOOGSTRATEN | SP VEILING | VEILING 2 | G | 15.6 | 500 | INJECTIE | 0.14439 | 0 | 0.14663 | 0 | 0.15093 | 0 | 0 | 0 | 0
Fluvius Kempen | ESSEN | TS KALMTHOUT | SP BECKERS | TS KLM 13 | G | 15.6 | 451.3889 | AFNAME | 0.20294 | 0.54713 | 0.21167 | 0.55234 | 0.21549 | 0.56232 | 0.57248 | 0.58283 | 0.59336
Fluvius Kempen | ESSEN | TS KALMTHOUT | SP BECKERS | TS KLM 13 | G | 15.6 | 451.3889 | INJECTIE | 0.20294 | 0 | 0.21167 | 0 | 0.23808 | 0 | 0 | 0 | 0
Fluvius Kempen | ESSEN | TS KALMTHOUT | SP BECKERS | ALVEE | G | 15.6 | 250 | AFNAME | 0 | 0 | 0.263 | 0 | 0.28029 | 0 | 0 | 0 | 0
Fluvius Kempen | ESSEN | TS KALMTHOUT | SP BECKERS | ALVEE | G | 15.6 | 250 | INJECTIE | 0 | 0 | 0.263 | 0 | 0.26776 | 0 | 0 | 0 | 0
Fluvius Kempen | ESSEN | TS KALMTHOUT | SP BECKERS | FACIM | I | 15.6 | 381.9444 | AFNAME | 0.071413 | 0.24245 | 0.067583 | 0.27425 | 0.069652 | 0.28265 | 0.2913 | 0.30022 | 0.30942
Fluvius Kempen | ESSEN | TS KALMTHOUT | SP BECKERS | FACIM | I | 15.6 | 381.9444 | INJECTIE | 0.071413 | 0 | 0.067583 | 0 | 0.07285 | 0 | 0 | 0 | 0
Fluvius Kempen | ESSEN | TS KALMTHOUT | SP BECKERS | ICKX | R | 15.6 | 266.6667 | AFNAME | 0.12293 | 0.23635 | 0.1264 | 0.22995 | 0.13044 | 0.2373 | 0.2449 | 0.25273 | 0.26082
Fluvius Kempen | ESSEN | TS KALMTHOUT | SP BECKERS | ICKX | R | 15.6 | 266.6667 | INJECTIE | 0.12293 | 0 | 0.1264 | 0 | 0.14165 | 0 | 0 | 0 | 0
Fluvius Kempen | ESSEN | TS KALMTHOUT | SP BECKERS | VALERON | G | 15.6 | 266.6667 | AFNAME | 0.070529 | 0.12973 | 0.069864 | 0.13736 | 0.069894 | 0.13742 | 0.13748 | 0.13754 | 0.13759
Fluvius Kempen | ESSEN | TS KALMTHOUT | SP BECKERS | VALERON | G | 15.6 | 266.6667 | INJECTIE | 0.070529 | 0 | 0.069864 | 0 | 0.078662 | 0 | 0 | 0 | 0
Fluvius Kempen | ESSEN | TS KALMTHOUT | SP BECKERS | WINDMOLEN DBT | G | 15.6 | 416.6667 | AFNAME | 0 | 0 | 0.065986 | 0 | 0.069459 | 0 | 0 | 0 | 0
Fluvius Kempen | ESSEN | TS KALMTHOUT | SP BECKERS | WINDMOLEN DBT | G | 15.6 | 416.6667 | INJECTIE | 0 | 0 | 0.065986 | 0 | 0.067384 | 0 | 0 | 0 | 0
Fluvius Kempen | KALMTHOUT | TS KALMTHOUT | SP BEZEMHEIDELAAN | HEIDE KAPELLEKE | R | 15.6 | 277.7778 | AFNAME | 0.16282 | 0.328 | 0.17264 | 0.32978 | 0.18541 | 0.35417 | 0.38037 | 0.40851 | 0.43873
Fluvius Kempen | KALMTHOUT | TS KALMTHOUT | SP BEZEMHEIDELAAN | HEIDE KAPELLEKE | R | 15.6 | 277.7778 | INJECTIE | 0.16282 | 0.083557 | 0.17264 | 0.152 | 0.1882 | 0.1657 | 0.18064 | 0.19692 | 0.21467
Fluvius Kempen | KALMTHOUT | TS KALMTHOUT | SP BEZEMHEIDELAAN | HEIKANT | G | 15.6 | 333.3333 | AFNAME | 0.26448 | 0.13827 | 0.26414 | 0.23012 | 0.26735 | 0.23292 | 0.23575 | 0.23861 | 0.24151
Fluvius Kempen | KALMTHOUT | TS KALMTHOUT | SP BEZEMHEIDELAAN | HEIKANT | G | 15.6 | 333.3333 | INJECTIE | 0.26448 | 0.49531 | 0.26414 | 0.50123 | 0.27444 | 0.52077 | 0.54106 | 0.56214 | 0.58405
Fluvius Kempen | KALMTHOUT | TS KALMTHOUT | SP BEZEMHEIDELAAN | KAPELLENSTEENWEG | R | 15.6 | 145.8333 | AFNAME | 0.085871 | 0.16348 | 0.091437 | 0.16696 | 0.091598 | 0.16725 | 0.16755 | 0.16784 | 0.16814
Fluvius Kempen | KALMTHOUT | TS KALMTHOUT | SP BEZEMHEIDELAAN | KAPELLENSTEENWEG | R | 15.6 | 145.8333 | INJECTIE | 0.085871 | 0.041161 | 0.091437 | 0.057391 | 0.10354 | 0.06499 | 0.073595 | 0.083339 | 0.094373
Fluvius Kempen | KALMTHOUT | TS KALMTHOUT | SP BEZEMHEIDELAAN | KERKENEIND | R | 15.6 | 277.7778 | AFNAME | 0.056576 | 0.12197 | 0.059019 | 0.13284 | 0.062347 | 0.14033 | 0.14825 | 0.15661 | 0.16544
Fluvius Kempen | KALMTHOUT | TS KALMTHOUT | SP BEZEMHEIDELAAN | KERKENEIND | R | 15.6 | 277.7778 | INJECTIE | 0.056576 | 0.070122 | 0.059019 | 0.0721 | 0.063054 | 0.07703 | 0.082297 | 0.087923 | 0.093935
Fluvius Kempen | KALMTHOUT | TS KALMTHOUT | SP BEZEMHEIDELAAN | FOXEMAATSTRAAT | G | 15.6 | 333.3333 | AFNAME | 0.1928 | 0.2084 | 0.20324 | 0.2558 | 0.21306 | 0.26817 | 0.28113 | 0.29472 | 0.30897
Fluvius Kempen | KALMTHOUT | TS KALMTHOUT | SP BEZEMHEIDELAAN | FOXEMAATSTRAAT | G | 15.6 | 333.3333 | INJECTIE | 0.1928 | 0.39506 | 0.20324 | 0.40296 | 0.207 | 0.41043 | 0.41803 | 0.42577 | 0.43366
Fluvius Kempen | KALMTHOUT | TS KALMTHOUT | SP BEZEMHEIDELAAN | BELGACOM | R | 15.6 | 277.7778 | AFNAME | 0.16743 | 0.35594 | 0.17701 | 0.35884 | 0.18884 | 0.3828 | 0.40837 | 0.43564 | 0.46474
Fluvius Kempen | KALMTHOUT | TS KALMTHOUT | SP BEZEMHEIDELAAN | BELGACOM | R | 15.6 | 277.7778 | INJECTIE | 0.16743 | 0.1687 | 0.17701 | 0.2116 | 0.19879 | 0.23763 | 0.26687 | 0.29971 | 0.33659
Fluvius Kempen | KALMTHOUT | TS KALMTHOUT | SP BLOEMSTRAAT | GOOSSENS | G | 15.6 | 368.0556 | AFNAME | 0.13262 | 0.072154 | 0.13346 | 0.072718 | 0.14258 | 0.077687 | 0.082997 | 0.088669 | 0.094728
Fluvius Kempen | KALMTHOUT | TS KALMTHOUT | SP BLOEMSTRAAT | GOOSSENS | G | 15.6 | 368.0556 | INJECTIE | 0.13262 | 0.21624 | 0.13346 | 0.22458 | 0.13377 | 0.2251 | 0.22561 | 0.22613 | 0.22665
Fluvius Kempen | KALMTHOUT | TS KALMTHOUT | SP BLOEMSTRAAT | DORPSSTRAAT | G | 15.6 | 368.0556 | AFNAME | 0.012214 | 0 | 0.011102 | 0 | 0.011118 | 0 | 0 | 0 | 0
Fluvius Kempen | KALMTHOUT | TS KALMTHOUT | SP BLOEMSTRAAT | DORPSSTRAAT | G | 15.6 | 368.0556 | INJECTIE | 0.012214 | 0 | 0.011102 | 0 | 0.011316 | 0 | 0 | 0 | 0
Fluvius Kempen | KALMTHOUT | TS KALMTHOUT | SP BLOEMSTRAAT | ETTINGEN | G | 15.6 | 291.6667 | AFNAME | 0.015524 | 0.011235 | 0.025609 | 0.047113 | 0.026969 | 0.049616 | 0.052251 | 0.055027 | 0.05795
Fluvius Kempen | KALMTHOUT | TS KALMTHOUT | SP BLOEMSTRAAT | ETTINGEN | G | 15.6 | 291.6667 | INJECTIE | 0.015524 | 0 | 0.025609 | 0.004 | 0.025885 | 0.0040432 | 0.0040868 | 0.004131 | 0.0041755
Fluvius Kempen | KALMTHOUT | TS KALMTHOUT | SP BLOEMSTRAAT | DELHAIZE | G | 15.6 | 222.2222 | AFNAME | 0.042427 | 0.11715 | 0.045483 | 0.11664 | 0.045774 | 0.11739 | 0.11814 | 0.1189 | 0.11966
Fluvius Kempen | KALMTHOUT | TS KALMTHOUT | SP BLOEMSTRAAT | DELHAIZE | G | 15.6 | 222.2222 | INJECTIE | 0.042427 | 0.0032696 | 0.045483 | 0 | 0.050712 | 0 | 0 | 0 | 0
Fluvius Kempen | KALMTHOUT | TS KALMTHOUT | SP BLOEMSTRAAT | BLOEMSTRAAT | G | 15.6 | 347.2222 | AFNAME | 0.20378 | 0.1601 | 0.20574 | 0.1425 | 0.21287 | 0.14744 | 0.15256 | 0.15785 | 0.16332
Fluvius Kempen | KALMTHOUT | TS KALMTHOUT | SP BLOEMSTRAAT | BLOEMSTRAAT | G | 15.6 | 347.2222 | INJECTIE | 0.20378 | 0.40481 | 0.20574 | 0.38816 | 0.2355 | 0.44431 | 0.50857 | 0.58214 | 0.66634
Fluvius Kempen | KALMTHOUT | TS KALMTHOUT | SP BLOEMSTRAAT | VAN GOOL | G | 15.6 | 291.6667 | AFNAME | 0.1431 | 0.34923 | 0.12749 | 0.34642 | 0.13434 | 0.36504 | 0.38467 | 0.40535 | 0.42714
Fluvius Kempen | KALMTHOUT | TS KALMTHOUT | SP BLOEMSTRAAT | VAN GOOL | G | 15.6 | 291.6667 | INJECTIE | 0.1431 | 0.031704 | 0.12749 | 0.019826 | 0.14224 | 0.02212 | 0.02468 | 0.027535 | 0.030722
Fluvius Kempen | KALMTHOUT | TS KALMTHOUT | SP BLOEMSTRAAT | ACHTERSTRAAT | R | 15.6 | 347.2222 | AFNAME | 0.10592 | 0.20496 | 0.11462 | 0.22257 | 0.11951 | 0.23206 | 0.24196 | 0.25228 | 0.26304
Fluvius Kempen | KALMTHOUT | TS KALMTHOUT | SP BLOEMSTRAAT | ACHTERSTRAAT | R | 15.6 | 347.2222 | INJECTIE | 0.10592 | 0.13174 | 0.11462 | 0.13574 | 0.12307 | 0.14574 | 0.15648 | 0.16801 | 0.18039
Fluvius Kempen | KALMTHOUT | TS KALMTHOUT | SP BLOEMSTRAAT | KAPELSTRAAT | G | 15.6 | 368.0556 | AFNAME | 0.051647 | 0.095427 | 0.052664 | 0.096213 | 0.055171 | 0.10079 | 0.10559 | 0.11062 | 0.11589
Fluvius Kempen | KALMTHOUT | TS KALMTHOUT | SP BLOEMSTRAAT | KAPELSTRAAT | G | 15.6 | 368.0556 | INJECTIE | 0.051647 | 0.062053 | 0.052664 | 0.079507 | 0.059423 | 0.089711 | 0.10123 | 0.11422 | 0.12888
Fluvius Kempen | KALMTHOUT | TS KALMTHOUT | SP BLOEMSTRAAT | GOOSSENAERTSSTRAAT | G | 15.6 | 277.7778 | AFNAME | 0.1896 | 0.43123 | 0.18718 | 0.48104 | 0.19908 | 0.51162 | 0.54415 | 0.57874 | 0.61553
Fluvius Kempen | KALMTHOUT | TS KALMTHOUT | SP BLOEMSTRAAT | GOOSSENAERTSSTRAAT | G | 15.6 | 277.7778 | INJECTIE | 0.1896 | 0.24104 | 0.18718 | 0.26616 | 0.19939 | 0.28353 | 0.30203 | 0.32174 | 0.34274
Fluvius Kempen | WUUSTWEZEL | TS KALMTHOUT | SP LOOIKEN | WKK TUINDERIJEN | G | 15.6 | 534.7222 | AFNAME | 0.22319 | 0.35642 | 0.22869 | 0.36354 | 0.23906 | 0.38002 | 0.39726 | 0.41527 | 0.43411
Fluvius Kempen | WUUSTWEZEL | TS KALMTHOUT | SP LOOIKEN | WKK TUINDERIJEN | G | 15.6 | 534.7222 | INJECTIE | 0.22319 | 0.35741 | 0.22869 | 0.36154 | 0.26006 | 0.41113 | 0.46753 | 0.53167 | 0.6046
Fluvius Kempen | WUUSTWEZEL | TS KALMTHOUT | SP LOOIKEN | KALMTHOUTSESTEENWEG | G | 15.6 | 145.8333 | AFNAME | 0.098291 | 0.23746 | 0.10416 | 0.24717 | 0.10531 | 0.24989 | 0.25265 | 0.25543 | 0.25824
Fluvius Kempen | WUUSTWEZEL | TS KALMTHOUT | SP LOOIKEN | KALMTHOUTSESTEENWEG | G | 15.6 | 145.8333 | INJECTIE | 0.098291 | 0.1992 | 0.10416 | 0.24229 | 0.11161 | 0.25961 | 0.27817 | 0.29806 | 0.31937
Fluvius Kempen | WUUSTWEZEL | TS KALMTHOUT | SP LOOIKEN | BREKELEN | R | 15.6 | 222.2222 | AFNAME | 0.070412 | 0.1481 | 0.064704 | 0.1485 | 0.065812 | 0.15105 | 0.15363 | 0.15626 | 0.15894
Fluvius Kempen | WUUSTWEZEL | TS KALMTHOUT | SP LOOIKEN | BREKELEN | R | 15.6 | 222.2222 | INJECTIE | 0.070412 | 0.11997 | 0.064704 | 0.11843 | 0.069995 | 0.12812 | 0.1386 | 0.14993 | 0.16219
Fluvius Kempen | WUUSTWEZEL | TS KALMTHOUT | SP LOOIKEN | LOOIKEN 2 | G | 15.6 | 500 | AFNAME | 0.17751 | 0.539 | 0.17099 | 0.50923 | 0.17306 | 0.5154 | 0.52165 | 0.52798 | 0.53438
Fluvius Kempen | WUUSTWEZEL | TS KALMTHOUT | SP LOOIKEN | LOOIKEN 2 | G | 15.6 | 500 | INJECTIE | 0.17751 | 0.31921 | 0.17099 | 0.26842 | 0.17599 | 0.27627 | 0.28435 | 0.29266 | 0.30122
Fluvius Kempen | WUUSTWEZEL | TS KALMTHOUT | SP LOOIKEN | TORENCABINE | G | 15.6 | 347.2222 | AFNAME | 0.0091001 | 0 | 0.0089784 | 0 | 0.0090245 | 0 | 0 | 0 | 0
Fluvius Kempen | WUUSTWEZEL | TS KALMTHOUT | SP LOOIKEN | TORENCABINE | G | 15.6 | 347.2222 | INJECTIE | 0.0091001 | 0 | 0.0089784 | 0 | 0.0094635 | 0 | 0 | 0 | 0
Fluvius Kempen | WUUSTWEZEL | TS KALMTHOUT | SP LOOIKEN | SINT-ANNASTRAAT | G | 15.6 | 500 | AFNAME | 0.39949 | 0.14004 | 0.41204 | 0.17331 | 0.42423 | 0.17843 | 0.18371 | 0.18915 | 0.19474
Fluvius Kempen | WUUSTWEZEL | TS KALMTHOUT | SP LOOIKEN | SINT-ANNASTRAAT | G | 15.6 | 500 | INJECTIE | 0.39949 | 0.74841 | 0.41204 | 0.83163 | 0.44222 | 0.89255 | 0.95793 | 1.0281 | 1.1034 | verder opvolgen
Fluvius Kempen | WUUSTWEZEL | TS KALMTHOUT | SP LOOIKEN | LOOIKEN 1 | G | 15.6 | 500 | AFNAME | 0.17837 | 0.54133 | 0.16941 | 0.51016 | 0.17062 | 0.51379 | 0.51744 | 0.52112 | 0.52482
Fluvius Kempen | WUUSTWEZEL | TS KALMTHOUT | SP LOOIKEN | LOOIKEN 1 | G | 15.6 | 500 | INJECTIE | 0.17837 | 0.31807 | 0.16941 | 0.47557 | 0.19456 | 0.54617 | 0.62726 | 0.72039 | 0.82734 | verder opvolgen
Fluvius Kempen | WUUSTWEZEL | TS KALMTHOUT | SP LOOIKEN | VLAANDERENSTRAAT | R | 15.6 | 180.5556 | AFNAME | 0.15474 | 0.34038 | 0.10746 | 0.31421 | 0.11008 | 0.32186 | 0.32969 | 0.33772 | 0.34594
Fluvius Kempen | WUUSTWEZEL | TS KALMTHOUT | SP LOOIKEN | VLAANDERENSTRAAT | R | 15.6 | 180.5556 | INJECTIE | 0.15474 | 0.20237 | 0.10746 | 0.087687 | 0.11192 | 0.091328 | 0.095121 | 0.099071 | 0.10319
Fluvius Kempen | WUUSTWEZEL | TS KALMTHOUT | SP LOOIKEN | BREDABAAN 606 | G | 15.6 | 222.2222 | AFNAME | 0.016673 | 0 | 0.017917 | 0.032365 | 0.019146 | 0.034585 | 0.036956 | 0.03949 | 0.042198
Fluvius Kempen | WUUSTWEZEL | TS KALMTHOUT | SP LOOIKEN | BREDABAAN 606 | G | 15.6 | 222.2222 | INJECTIE | 0.016673 | 0 | 0.017917 | 0.0034087 | 0.019968 | 0.0037989 | 0.0042337 | 0.0047184 | 0.0052585
Fluvius Kempen | WUUSTWEZEL | TS KALMTHOUT | SP LOOIKEN | BASISSCHOOL STERBOS | G | 15.6 | 291.6667 | AFNAME | 0.1391 | 0.15346 | 0.077838 | 0.11831 | 0.07912 | 0.12026 | 0.12224 | 0.12426 | 0.1263
Fluvius Kempen | WUUSTWEZEL | TS KALMTHOUT | SP LOOIKEN | BASISSCHOOL STERBOS | G | 15.6 | 291.6667 | INJECTIE | 0.1391 | 0.40913 | 0.077838 | 0.17939 | 0.081 | 0.18668 | 0.19426 | 0.20215 | 0.21037
Fluvius Kempen | WUUSTWEZEL | TS KALMTHOUT | SP LOOIKEN | HAGELKRUIS | R | 15.6 | 291.6667 | AFNAME | 0.08341 | 0.19203 | 0.089617 | 0.19108 | 0.091578 | 0.19526 | 0.19953 | 0.2039 | 0.20836
Fluvius Kempen | WUUSTWEZEL | TS KALMTHOUT | SP LOOIKEN | HAGELKRUIS | R | 15.6 | 291.6667 | INJECTIE | 0.08341 | 0.097965 | 0.089617 | 0.1561 | 0.09666 | 0.16837 | 0.1816 | 0.19587 | 0.21127
Fluvius Kempen | WUUSTWEZEL | TS KALMTHOUT | SP LOOIKEN | SINT WILLEBRORDUSSTRAAT | G | 15.6 | 277.7778 | AFNAME | 0.011224 | 0 | 0.010932 | 0 | 0.011013 | 0 | 0 | 0 | 0
Fluvius Kempen | WUUSTWEZEL | TS KALMTHOUT | SP LOOIKEN | SINT WILLEBRORDUSSTRAAT | G | 15.6 | 277.7778 | INJECTIE | 0.011224 | 0 | 0.010932 | 0 | 0.012258 | 0 | 0 | 0 | 0
Fluvius Kempen | WUUSTWEZEL | TS KALMTHOUT | SP SINT ANNASTRAAT | WKK DEN BLACKT | G | 15.6 | 402.7778 | AFNAME | 0.35127 | 0.17812 | 0.34354 | 0.0027359 | 0.3523 | 0.0028057 | 0.0028772 | 0.0029506 | 0.0030258
Fluvius Kempen | WUUSTWEZEL | TS KALMTHOUT | SP SINT ANNASTRAAT | WKK DEN BLACKT | G | 15.6 | 402.7778 | INJECTIE | 0.35127 | 0.39282 | 0.34354 | 0.39726 | 0.35568 | 0.41131 | 0.42586 | 0.44091 | 0.45651
Fluvius Kempen | WUUSTWEZEL | TS KALMTHOUT | SP SINT ANNASTRAAT | DC1 BRECHTSEWEG | G | 15.6 | 222.2222 | AFNAME | 0.057109 | 0.097391 | 0.053076 | 0.09797 | 0.054383 | 0.10038 | 0.10285 | 0.10538 | 0.10798
Fluvius Kempen | WUUSTWEZEL | TS KALMTHOUT | SP SINT ANNASTRAAT | DC1 BRECHTSEWEG | G | 15.6 | 222.2222 | INJECTIE | 0.057109 | 0.028987 | 0.053076 | 0.057391 | 0.056922 | 0.06155 | 0.06601 | 0.070793 | 0.075923
Fluvius Kempen | WUUSTWEZEL | TS KALMTHOUT | SP SINT ANNASTRAAT | SINT-ANNASTRAAT | G | 15.6 | 500 | AFNAME | 0.39029 | 0.74089 | 0.40337 | 0.82444 | 0.43059 | 0.88008 | 0.93948 | 1.0029 | 1.0706 | verder opvolgen - gevolg verschakeling
Fluvius Kempen | WUUSTWEZEL | TS KALMTHOUT | SP SINT ANNASTRAAT | SINT-ANNASTRAAT | G | 15.6 | 500 | INJECTIE | 0.39029 | 0.14 | 0.40337 | 0.168 | 0.41066 | 0.17103 | 0.17412 | 0.17727 | 0.18047
Fluvius Kempen | WUUSTWEZEL | TS KALMTHOUT | SP SINT ANNASTRAAT | KC521 VAN VELTHOVEN | G | 15.6 | 222.2222 | AFNAME | 0.075873 | 0.14609 | 0.1451 | 0.14377 | 0.14935 | 0.14798 | 0.15232 | 0.15678 | 0.16137
Fluvius Kempen | WUUSTWEZEL | TS KALMTHOUT | SP SINT ANNASTRAAT | KC521 VAN VELTHOVEN | G | 15.6 | 222.2222 | INJECTIE | 0.075873 | 0.3229 | 0.1451 | 0.36406 | 0.15962 | 0.40048 | 0.44055 | 0.48463 | 0.53311
Fluvius Kempen | ESSEN | TS KALMTHOUT | SP ZILVERENHOEK | TS_KALMTHOUT 31 | G | 15.6 | #VALUE! | AFNAME | 0 | 0 | 0 | 0 | 0 | 0 | 0 | 0 | 0
Fluvius Kempen | ESSEN | TS KALMTHOUT | SP ZILVERENHOEK | TS_KALMTHOUT 31 | G | 15.6 | #VALUE! | INJECTIE | 0 | 0 | 0 | 0 | 0 | 0 | 0 | 0 | 0
Fluvius Kempen | ESSEN | TS KALMTHOUT | SP ZILVERENHOEK | TS_KALMTHOUT 10 | G | 15.6 | #VALUE! | AFNAME | 0 | 0 | 0 | 0 | 0 | 0 | 0 | 0 | 0
Fluvius Kempen | ESSEN | TS KALMTHOUT | SP ZILVERENHOEK | TS_KALMTHOUT 10 | G | 15.6 | #VALUE! | INJECTIE | 0 | 0 | 0 | 0 | 0 | 0 | 0 | 0 | 0
Fluvius Kempen | ESSEN | TS KALMTHOUT | SP ZILVERENHOEK | VOORSTEWILD | R | 15.6 | 229.1667 | AFNAME | 0.078003 | 0.16622 | 0.075308 | 0.14933 | 0.080662 | 0.15995 | 0.17132 | 0.1835 | 0.19655
Fluvius Kempen | ESSEN | TS KALMTHOUT | SP ZILVERENHOEK | VOORSTEWILD | R | 15.6 | 229.1667 | INJECTIE | 0.078003 | 0 | 0.075308 | 0 | 0.076119 | 0 | 0 | 0 | 0
Fluvius Kempen | ESSEN | TS KALMTHOUT | SP ZILVERENHOEK | SPIJKER | R | 15.6 | 416.6667 | AFNAME | 0.2078 | 0.42648 | 0.21231 | 0.41257 | 0.22853 | 0.4441 | 0.47804 | 0.51457 | 0.55389
Fluvius Kempen | ESSEN | TS KALMTHOUT | SP ZILVERENHOEK | SPIJKER | R | 15.6 | 416.6667 | INJECTIE | 0.2078 | 0 | 0.21231 | 0 | 0.21529 | 0 | 0 | 0 | 0
Fluvius Kempen | ESSEN | TS KALMTHOUT | SP ZILVERENHOEK | SPURRIEVELD | G | 15.6 | 250 | AFNAME | 0.12107 | 0.242 | 0.12335 | 0.232 | 0.12959 | 0.24374 | 0.25606 | 0.26902 | 0.28262
Fluvius Kempen | ESSEN | TS KALMTHOUT | SP ZILVERENHOEK | SPURRIEVELD | G | 15.6 | 250 | INJECTIE | 0.12107 | 0 | 0.12335 | 0 | 0.13697 | 0 | 0 | 0 | 0
Fluvius Kempen | ESSEN | TS KALMTHOUT | SP ZILVERENHOEK | KALMTH.STWG | R | 15.6 | 208.3333 | AFNAME | 0.12517 | 0.26291 | 0.13486 | 0.29214 | 0.14175 | 0.30706 | 0.32274 | 0.33923 | 0.35656
Fluvius Kempen | ESSEN | TS KALMTHOUT | SP ZILVERENHOEK | KALMTH.STWG | R | 15.6 | 208.3333 | INJECTIE | 0.12517 | 0 | 0.13486 | 0 | 0.1535 | 0 | 0 | 0 | 0
Fluvius Kempen | MEERHOUT | TS MEERHOUT | SP VORSTSEBAAN 720 | BIESAKKER | R | 15.6 | 138.8889 | AFNAME | 0.09937 | 0.21677 | 0.10584 | 0.21887 | 0.10856 | 0.22449 | 0.23026 | 0.23617 | 0.24224
Fluvius Kempen | MEERHOUT | TS MEERHOUT | SP VORSTSEBAAN 720 | BIESAKKER | R | 15.6 | 138.8889 | INJECTIE | 0.09937 | 0 | 0.10584 | 0 | 0.11261 | 0 | 0 | 0 | 0
Fluvius Kempen | MEERHOUT | TS MEERHOUT | SP VORSTSEBAAN 720 | BEVRIJDINGSLAAN | R | 15.6 | 138.8889 | AFNAME | 0.10173 | 0.22815 | 0.10675 | 0.22304 | 0.11398 | 0.23814 | 0.25425 | 0.27146 | 0.28984
Fluvius Kempen | MEERHOUT | TS MEERHOUT | SP VORSTSEBAAN 720 | BEVRIJDINGSLAAN | R | 15.6 | 138.8889 | INJECTIE | 0.10173 | 0 | 0.10675 | 0 | 0.11505 | 0 | 0 | 0 | 0
Fluvius Kempen | MEERHOUT | TS MEERHOUT | SP VORSTSEBAAN 720 | MARKT | R | 15.6 | 138.8889 | AFNAME | 0.14992 | 0.33814 | 0.16166 | 0.35375 | 0.17261 | 0.37772 | 0.40331 | 0.43063 | 0.4598
Fluvius Kempen | MEERHOUT | TS MEERHOUT | SP VORSTSEBAAN 720 | MARKT | R | 15.6 | 138.8889 | INJECTIE | 0.14992 | 0 | 0.16166 | 0 | 0.16219 | 0 | 0 | 0 | 0
Fluvius Kempen | MEERHOUT | TS MEERHOUT | SP VORSTSEBAAN 720 | WIND EN GAS | G | 15.6 | 666.6667 | AFNAME | 0.092258 | 0.0132 | 0.055132 | 0.011412 | 0.056136 | 0.01162 | 0.011831 | 0.012047 | 0.012266
Fluvius Kempen | MEERHOUT | TS MEERHOUT | SP VORSTSEBAAN 720 | WIND EN GAS | G | 15.6 | 666.6667 | INJECTIE | 0.092258 | 0.12668 | 0.055132 | 0.092604 | 0.055243 | 0.092792 | 0.09298 | 0.093168 | 0.093357
Fluvius Kempen | MEERHOUT | TS MEERHOUT | SP VORSTSEBAAN 720 | BEGONIASTRAAT | G | 15.6 | 138.8889 | AFNAME | 0.10542 | 0.23841 | 0.10758 | 0.24352 | 0.10888 | 0.24647 | 0.24945 | 0.25247 | 0.25552
Fluvius Kempen | MEERHOUT | TS MEERHOUT | SP VORSTSEBAAN 720 | BEGONIASTRAAT | G | 15.6 | 138.8889 | INJECTIE | 0.10542 | 0 | 0.10758 | 0 | 0.1141 | 0 | 0 | 0 | 0
Fluvius Kempen | MEERHOUT | TS MEERHOUT | SP VORSTSEBAAN 720 | SCHOOLSTRAAT | R | 15.6 | 138.8889 | AFNAME | 0.054542 | 0.11683 | 0.055861 | 0.12487 | 0.057056 | 0.12754 | 0.13027 | 0.13306 | 0.13591
Fluvius Kempen | MEERHOUT | TS MEERHOUT | SP VORSTSEBAAN 720 | SCHOOLSTRAAT | R | 15.6 | 138.8889 | INJECTIE | 0.054542 | 0 | 0.055861 | 0 | 0.059901 | 0 | 0 | 0 | 0
Fluvius Kempen | MEERHOUT | TS MEERHOUT | SP VORSTSEBAAN 720 | NOPRI | R | 15.6 | 138.8889 | AFNAME | 0.082539 | 0.19885 | 0.095621 | 0.21364 | 0.10231 | 0.22859 | 0.24459 | 0.26171 | 0.28003
Fluvius Kempen | MEERHOUT | TS MEERHOUT | SP VORSTSEBAAN 720 | NOPRI | R | 15.6 | 138.8889 | INJECTIE | 0.082539 | 0 | 0.095621 | 0 | 0.097139 | 0 | 0 | 0 | 0
Fluvius Kempen | MEERHOUT | TS MEERHOUT | SP VORSTSEBAAN 720 | VORSTSEBAAN 1 | G | 15.6 | 347.2222 | AFNAME | 0.1234 | 0.31805 | 0.14311 | 0.3313 | 0.15055 | 0.34853 | 0.36666 | 0.38573 | 0.40579
Fluvius Kempen | MEERHOUT | TS MEERHOUT | SP VORSTSEBAAN 720 | VORSTSEBAAN 1 | G | 15.6 | 347.2222 | INJECTIE | 0.1234 | 0.25387 | 0.14311 | 0.30273 | 0.15371 | 0.32516 | 0.34925 | 0.37513 | 0.40292
Fluvius Kempen | MEERHOUT | TS MEERHOUT | SP VORSTSEBAAN 720 | RUSTOORD | R | 15.6 | 138.8889 | AFNAME | 0.10289 | 0.23929 | 0.11162 | 0.25752 | 0.11717 | 0.27033 | 0.28378 | 0.2979 | 0.31272
Fluvius Kempen | MEERHOUT | TS MEERHOUT | SP VORSTSEBAAN 720 | RUSTOORD | R | 15.6 | 138.8889 | INJECTIE | 0.10289 | 0 | 0.11162 | 0 | 0.11718 | 0 | 0 | 0 | 0
Fluvius Kempen | MEERHOUT | TS MEERHOUT | SP VORSTSEBAAN 720 | MOLENVELD | R | 15.6 | 138.8889 | AFNAME | 0.097565 | 0.23395 | 0.1016 | 0.25656 | 0.10551 | 0.26641 | 0.27665 | 0.28727 | 0.2983
Fluvius Kempen | MEERHOUT | TS MEERHOUT | SP VORSTSEBAAN 720 | MOLENVELD | R | 15.6 | 138.8889 | INJECTIE | 0.097565 | 0 | 0.1016 | 0 | 0.11125 | 0 | 0 | 0 | 0
Fluvius Kempen | MEERHOUT | TS MEERHOUT | SP VORSTSEBAAN 720 | VORSTSEBAAN 2 | G | 15.6 | 347.2222 | AFNAME | 0.12792 | 0.32357 | 0.14941 | 0.33889 | 0.15616 | 0.35419 | 0.37019 | 0.3869 | 0.40437
Fluvius Kempen | MEERHOUT | TS MEERHOUT | SP VORSTSEBAAN 720 | VORSTSEBAAN 2 | G | 15.6 | 347.2222 | INJECTIE | 0.12792 | 0.2639 | 0.14941 | 0.40385 | 0.16397 | 0.44321 | 0.4864 | 0.5338 | 0.58581
Fluvius Kempen | GEEL | TS MEERHOUT | SP WILDERS | SCHEPLAKENS | G | 15.6 | 138.8889 | AFNAME | 0.00056571 | 0 | 0.00057262 | 0 | 0.00060216 | 0 | 0 | 0 | 0
Fluvius Kempen | GEEL | TS MEERHOUT | SP WILDERS | SCHEPLAKENS | G | 15.6 | 138.8889 | INJECTIE | 0.00056571 | 0 | 0.00057262 | 0 | 0.00062814 | 0 | 0 | 0 | 0
Fluvius Kempen | MOL | TS MOL EMIEL BECQUAER | SP BERKENBOSSEN | TOEMAATHOEKSTRAAT | G | 15.6 | 111.1111 | AFNAME | 0 | 0 | 0 | 0 | 0 | 0 | 0 | 0 | 0
Fluvius Kempen | MOL | TS MOL EMIEL BECQUAER | SP BERKENBOSSEN | TOEMAATHOEKSTRAAT | G | 15.6 | 111.1111 | INJECTIE | 0 | 0 | 0 | 0 | 0 | 0 | 0 | 0 | 0
Fluvius Kempen | MOL | TS MOL EMIEL BECQUAER | SP BERKENBOSSEN | BERKENBOSSEN | G | 15.6 | #VALUE! | AFNAME | 0 | 0 | 0 | 0 | 0 | 0 | 0 | 0 | 0
Fluvius Kempen | MOL | TS MOL EMIEL BECQUAER | SP BERKENBOSSEN | BERKENBOSSEN | G | 15.6 | #VALUE! | INJECTIE | 0 | 0 | 0 | 0 | 0 | 0 | 0 | 0 | 0
Fluvius Kempen | MOL | TS MOL EMIEL BECQUAER | SP BERKENBOSSEN | VAN HOUDT | G | 15.6 | 111.1111 | AFNAME | 0 | 0 | 0 | 0 | 0 | 0 | 0 | 0 | 0
Fluvius Kempen | MOL | TS MOL EMIEL BECQUAER | SP BERKENBOSSEN | VAN HOUDT | G | 15.6 | 111.1111 | INJECTIE | 0 | 0 | 0 | 0 | 0 | 0 | 0 | 0 | 0
Fluvius Kempen | MOL | TS MOL EMIEL BECQUAER | SP BERKENBOSSEN | WIND BERKENBOS | G | 15.6 | 333.3333 | AFNAME | 0 | 0 | 0 | 0 | 0 | 0 | 0 | 0 | 0
Fluvius Kempen | MOL | TS MOL EMIEL BECQUAER | SP BERKENBOSSEN | WIND BERKENBOS | G | 15.6 | 333.3333 | INJECTIE | 0 | 0 | 0 | 0 | 0 | 0 | 0 | 0 | 0
Fluvius Kempen | MOL | TS MOL EMIEL BECQUAER | SP BERKENBOSSEN | SUNPARKS | G | 15.6 | #VALUE! | AFNAME | 0 | 0 | 0 | 0 | 0 | 0 | 0 | 0 | 0
Fluvius Kempen | MOL | TS MOL EMIEL BECQUAER | SP BERKENBOSSEN | SUNPARKS | G | 15.6 | #VALUE! | INJECTIE | 0 | 0 | 0 | 0 | 0 | 0 | 0 | 0 | 0
Fluvius Kempen | MOL | TS MOL EMIEL BECQUAER | SP BERKENBOSSEN | SALTOS | G | 15.6 | 111.1111 | AFNAME | 0 | 0 | 0 | 0 | 0 | 0 | 0 | 0 | 0
Fluvius Kempen | MOL | TS MOL EMIEL BECQUAER | SP BERKENBOSSEN | SALTOS | G | 15.6 | 111.1111 | INJECTIE | 0 | 0 | 0 | 0 | 0 | 0 | 0 | 0 | 0
Fluvius Kempen | BALEN | TS MOL EMIEL BECQUAER | SP DELIESTR 15KV | BOUDEWIJNLAAN R.M.S. | R | 15.6 | 116.6667 | AFNAME | 0.18273 | 0.4182 | 0.1903 | 0.4086 | 0.19238 | 0.41306 | 0.41757 | 0.42213 | 0.42674
Fluvius Kempen | BALEN | TS MOL EMIEL BECQUAER | SP DELIESTR 15KV | BOUDEWIJNLAAN R.M.S. | R | 15.6 | 116.6667 | INJECTIE | 0.18273 | 0.28 | 0.1903 | 0.2971 | 0.20546 | 0.32078 | 0.34634 | 0.37394 | 0.40373
Fluvius Kempen | BALEN | TS MOL EMIEL BECQUAER | SP DELIESTR 15KV | BEVRIJDINGSSTRAAT | G | 15.6 | 127.7778 | AFNAME | 0.12605 | 0.3045 | 0.13002 | 0.3096 | 0.13865 | 0.33014 | 0.35205 | 0.37541 | 0.40033
Fluvius Kempen | BALEN | TS MOL EMIEL BECQUAER | SP DELIESTR 15KV | BEVRIJDINGSSTRAAT | G | 15.6 | 127.7778 | INJECTIE | 0.12605 | 0.2277 | 0.13002 | 0.2582 | 0.14047 | 0.27895 | 0.30136 | 0.32557 | 0.35173
Fluvius Kempen | BALEN | TS MOL EMIEL BECQUAER | SP DELIESTR 15KV | ASTRIDLAAN | R | 15.6 | 138.8889 | AFNAME | 0.1625 | 0.32898 | 0.17669 | 0.33477 | 0.1838 | 0.34824 | 0.36225 | 0.37683 | 0.39199
Fluvius Kempen | BALEN | TS MOL EMIEL BECQUAER | SP DELIESTR 15KV | ASTRIDLAAN | R | 15.6 | 138.8889 | INJECTIE | 0.1625 | 0.35902 | 0.17669 | 0.392 | 0.18421 | 0.40868 | 0.42607 | 0.44419 | 0.46309
Fluvius Kempen | BALEN | TS MOL EMIEL BECQUAER | SP DELIESTR 15KV | KERKSTRAAT | R | 15.6 | 127.7778 | AFNAME | 0.05107 | 0.10393 | 0.05235 | 0.10776 | 0.052605 | 0.10828 | 0.10881 | 0.10934 | 0.10987
Fluvius Kempen | BALEN | TS MOL EMIEL BECQUAER | SP DELIESTR 15KV | KERKSTRAAT | R | 15.6 | 127.7778 | INJECTIE | 0.05107 | 0.055791 | 0.05235 | 0.066157 | 0.059336 | 0.074984 | 0.08499 | 0.09633 | 0.10918
Fluvius Kempen | BALEN | TS MOL EMIEL BECQUAER | SP DELIESTR 15KV | MARKT | R | 15.6 | 127.7778 | AFNAME | 0.17534 | 0.4 | 0.18477 | 0.39943 | 0.19251 | 0.41615 | 0.43357 | 0.45173 | 0.47064
Fluvius Kempen | BALEN | TS MOL EMIEL BECQUAER | SP DELIESTR 15KV | MARKT | R | 15.6 | 127.7778 | INJECTIE | 0.17534 | 0.20423 | 0.18477 | 0.21029 | 0.20894 | 0.23779 | 0.2689 | 0.30407 | 0.34385
Fluvius Kempen | BALEN | TS MOL EMIEL BECQUAER | SP DELIESTR 15KV | POLDERSTRAAT | R | 15.6 | 333.3333 | AFNAME | 0.10917 | 0.20445 | 0.10869 | 0.2038 | 0.11027 | 0.20675 | 0.20974 | 0.21278 | 0.21587
Fluvius Kempen | BALEN | TS MOL EMIEL BECQUAER | SP DELIESTR 15KV | POLDERSTRAAT | R | 15.6 | 333.3333 | INJECTIE | 0.10917 | 0.40138 | 0.10869 | 0.45936 | 0.11518 | 0.4868 | 0.51588 | 0.5467 | 0.57936
Fluvius Kempen | BALEN | TS MOL EMIEL BECQUAER | SP DELIESTR 15KV | MOLENVELD | G | 15.6 | 127.7778 | AFNAME | 0.0031966 | 0 | 0.032602 | 0.14571 | 0.033011 | 0.14754 | 0.14939 | 0.15127 | 0.15316
Fluvius Kempen | BALEN | TS MOL EMIEL BECQUAER | SP DELIESTR 15KV | MOLENVELD | G | 15.6 | 127.7778 | INJECTIE | 0.0031966 | 0 | 0.032602 | 0.11509 | 0.036141 | 0.12758 | 0.14142 | 0.15677 | 0.17378
Fluvius Kempen | BALEN | TS MOL EMIEL BECQUAER | SP DELIESTR 15KV | OLMEN | G | 15.6 | 333.3333 | AFNAME | 0.039783 | 0.12418 | 0.039779 | 0.11442 | 0.041803 | 0.12024 | 0.12636 | 0.1328 | 0.13955
Fluvius Kempen | BALEN | TS MOL EMIEL BECQUAER | SP DELIESTR 15KV | OLMEN | G | 15.6 | 333.3333 | INJECTIE | 0.039783 | 0 | 0.039779 | 0 | 0.043909 | 0 | 0 | 0 | 0
Fluvius Kempen | BALEN | TS MOL EMIEL BECQUAER | SP DELIESTR 15KV | HOOLSTBRUG | R | 15.6 | 138.8889 | AFNAME | 0.038231 | 0.090165 | 0.040011 | 0.087435 | 0.041054 | 0.089715 | 0.092054 | 0.094455 | 0.096917
Fluvius Kempen | BALEN | TS MOL EMIEL BECQUAER | SP DELIESTR 15KV | HOOLSTBRUG | R | 15.6 | 138.8889 | INJECTIE | 0.038231 | 0.048376 | 0.040011 | 0.055529 | 0.040738 | 0.056539 | 0.057567 | 0.058614 | 0.05968
Fluvius Kempen | BALEN | TS MOL EMIEL BECQUAER | SP DELIESTR 15KV | DELIESTRAAT 1 | G | 15.6 | 500 | AFNAME | 0.21694 | 0.44357 | 0.26482 | 0.42987 | 0.26985 | 0.43802 | 0.44633 | 0.4548 | 0.46343
Fluvius Kempen | BALEN | TS MOL EMIEL BECQUAER | SP DELIESTR 15KV | DELIESTRAAT 1 | G | 15.6 | 500 | INJECTIE | 0.21694 | 0.48812 | 0.26482 | 0.51085 | 0.28382 | 0.5475 | 0.58679 | 0.62889 | 0.67401
Fluvius Kempen | BALEN | TS MOL EMIEL BECQUAER | SP DELIESTR 15KV | ZANDSTRAAT | G | 15.6 | 500 | AFNAME | 0.016368 | 0.0054974 | 0.079842 | 0.004841 | 0.082465 | 0.005 | 0.0051642 | 0.0053338 | 0.005509
Fluvius Kempen | BALEN | TS MOL EMIEL BECQUAER | SP DELIESTR 15KV | ZANDSTRAAT | G | 15.6 | 500 | INJECTIE | 0.016368 | 0.0022154 | 0.079842 | 0.001559 | 0.091409 | 0.0017848 | 0.0020434 | 0.0023394 | 0.0026784
Fluvius Kempen | BALEN | TS MOL EMIEL BECQUAER | SP DELIESTR 15KV | DELIESTRAAT 2 | G | 15.6 | 500 | AFNAME | 0.23296 | 0.45161 | 0.28364 | 0.43733 | 0.29911 | 0.46119 | 0.48635 | 0.51288 | 0.54086
Fluvius Kempen | BALEN | TS MOL EMIEL BECQUAER | SP DELIESTR 15KV | DELIESTRAAT 2 | G | 15.6 | 500 | INJECTIE | 0.23296 | 0.5719 | 0.28364 | 0.54146 | 0.29931 | 0.57138 | 0.60296 | 0.63629 | 0.67145
Fluvius Kempen | BALEN | TS MOL EMIEL BECQUAER | SP DELIESTR 15KV | ZAVELBERG | G | 15.6 | 127.7778 | AFNAME | 0.012271 | 0 | 0.011927 | 0 | 0.012689 | 0 | 0 | 0 | 0
Fluvius Kempen | BALEN | TS MOL EMIEL BECQUAER | SP DELIESTR 15KV | ZAVELBERG | G | 15.6 | 127.7778 | INJECTIE | 0.012271 | 0 | 0.011927 | 0 | 0.012033 | 0 | 0 | 0 | 0
Fluvius Kempen | BALEN | TS MOL EMIEL BECQUAER | SP DELIESTR 15KV | SCHEPSVELD | R | 15.6 | 127.7778 | AFNAME | 0.19099 | 0.34671 | 0.20196 | 0.35828 | 0.21628 | 0.38367 | 0.41087 | 0.44 | 0.47119
Fluvius Kempen | BALEN | TS MOL EMIEL BECQUAER | SP DELIESTR 15KV | SCHEPSVELD | R | 15.6 | 127.7778 | INJECTIE | 0.19099 | 0.31754 | 0.20196 | 0.34154 | 0.21402 | 0.36193 | 0.38355 | 0.40645 | 0.43072
Fluvius Kempen | MOL | TS MOL EMIEL BECQUAER | SP E BECQUAERT 36KV |  | G | 36.5 | 527.7778 | AFNAME | 0.2456 | 0.15945 | 0.21733 | 0.046491 | 0.2207 | 0.047211 | 0.047943 | 0.048686 | 0.049441
Fluvius Kempen | MOL | TS MOL EMIEL BECQUAER | SP E BECQUAERT 36KV |  | G | 36.5 | 527.7778 | INJECTIE | 0.2456 | 0.61907 | 0.21733 | 0.59396 | 0.22364 | 0.61122 | 0.62898 | 0.64726 | 0.66606
Fluvius Kempen | MOL | TS MOL EMIEL BECQUAER | SP HEIDEBLOEMSTRAAT | HEIDEBLOEM 2 | G | 15.6 | 500 | AFNAME | 0.21356 | 0.51009 | 0.2514 | 0.50558 | 0.25232 | 0.50742 | 0.50928 | 0.51113 | 0.513
Fluvius Kempen | MOL | TS MOL EMIEL BECQUAER | SP HEIDEBLOEMSTRAAT | HEIDEBLOEM 2 | G | 15.6 | 500 | INJECTIE | 0.21356 | 0 | 0.2514 | 0 | 0.28603 | 0 | 0 | 0 | 0
Fluvius Kempen | MOL | TS MOL EMIEL BECQUAER | SP HEIDEBLOEMSTRAAT | SLUIS | G | 15.6 | 347.2222 | AFNAME | 0 | 0 | 0 | 0 | 0 | 0 | 0 | 0 | 0
Fluvius Kempen | MOL | TS MOL EMIEL BECQUAER | SP HEIDEBLOEMSTRAAT | SLUIS | G | 15.6 | 347.2222 | INJECTIE | 0 | 0 | 0 | 0 | 0 | 0 | 0 | 0 | 0
Fluvius Kempen | MOL | TS MOL EMIEL BECQUAER | SP HEIDEBLOEMSTRAAT | HEIDEBLOEM 3 | G | 15.6 | 347.2222 | AFNAME | 0.1085 | 0.26556 | 0.12817 | 0.2624 | 0.13575 | 0.27792 | 0.29436 | 0.31177 | 0.33021
Fluvius Kempen | MOL | TS MOL EMIEL BECQUAER | SP HEIDEBLOEMSTRAAT | HEIDEBLOEM 3 | G | 15.6 | 347.2222 | INJECTIE | 0.1085 | 0 | 0.12817 | 0 | 0.13434 | 0 | 0 | 0 | 0
Fluvius Kempen | MOL | TS MOL EMIEL BECQUAER | SP HEIDEBLOEMSTRAAT | BOERESTRAAT | R | 15.6 | 125 | AFNAME | 0.15145 | 0.28 | 0.15751 | 0.28821 | 0.1644 | 0.30082 | 0.31399 | 0.32774 | 0.34208
Fluvius Kempen | MOL | TS MOL EMIEL BECQUAER | SP HEIDEBLOEMSTRAAT | BOERESTRAAT | R | 15.6 | 125 | INJECTIE | 0.15145 | 0 | 0.15751 | 0 | 0.15794 | 0 | 0 | 0 | 0
Fluvius Kempen | MOL | TS MOL EMIEL BECQUAER | SP HEIDEBLOEMSTRAAT | DELIESTRAAT 2 | G | 15.6 | 500 | AFNAME | 0.24287 | 0.52394 | 0.2942 | 0.54896 | 0.3144 | 0.58665 | 0.62692 | 0.66996 | 0.71596
Fluvius Kempen | MOL | TS MOL EMIEL BECQUAER | SP HEIDEBLOEMSTRAAT | DELIESTRAAT 2 | G | 15.6 | 500 | INJECTIE | 0.24287 | 0 | 0.2942 | 0 | 0.31755 | 0 | 0 | 0 | 0
Fluvius Kempen | MOL | TS MOL EMIEL BECQUAER | SP HEIDEBLOEMSTRAAT | SIMONSEBRUG | R | 15.6 | 125 | AFNAME | 0.14591 | 0.28308 | 0.14654 | 0.27487 | 0.14888 | 0.27925 | 0.28371 | 0.28823 | 0.29283
Fluvius Kempen | MOL | TS MOL EMIEL BECQUAER | SP HEIDEBLOEMSTRAAT | SIMONSEBRUG | R | 15.6 | 125 | INJECTIE | 0.14591 | 0 | 0.14654 | 0 | 0.15402 | 0 | 0 | 0 | 0
Fluvius Kempen | MOL | TS MOL EMIEL BECQUAER | SP HEIDEBLOEMSTRAAT | ZONNESTRAAT | R | 15.6 | 145.8333 | AFNAME | 0.040736 | 0.093331 | 0.041481 | 0.093331 | 0.042344 | 0.095275 | 0.097259 | 0.099284 | 0.10135
Fluvius Kempen | MOL | TS MOL EMIEL BECQUAER | SP HEIDEBLOEMSTRAAT | ZONNESTRAAT | R | 15.6 | 145.8333 | INJECTIE | 0.040736 | 0 | 0.041481 | 0 | 0.044334 | 0 | 0 | 0 | 0
Fluvius Kempen | MOL | TS MOL EMIEL BECQUAER | SP HEIDEBLOEMSTRAAT | HEIDEBLOEM 4 | G | 15.6 | 347.2222 | AFNAME | 0.24908 | 0.59031 | 0.29315 | 0.58556 | 0.2974 | 0.59407 | 0.60269 | 0.61144 | 0.62032
Fluvius Kempen | MOL | TS MOL EMIEL BECQUAER | SP HEIDEBLOEMSTRAAT | HEIDEBLOEM 4 | G | 15.6 | 347.2222 | INJECTIE | 0.24908 | 0 | 0.29315 | 0 | 0.32043 | 0 | 0 | 0 | 0
Fluvius Kempen | MOL | TS MOL EMIEL BECQUAER | SP HEIDEBLOEMSTRAAT | CAROLUS | R | 15.6 | 125 | AFNAME | 0.10472 | 0.23487 | 0.10638 | 0.23077 | 0.11234 | 0.24371 | 0.25737 | 0.27179 | 0.28703
Fluvius Kempen | MOL | TS MOL EMIEL BECQUAER | SP HEIDEBLOEMSTRAAT | CAROLUS | R | 15.6 | 125 | INJECTIE | 0.10472 | 0 | 0.10638 | 0 | 0.12155 | 0 | 0 | 0 | 0
Fluvius Kempen | MOL | TS MOL EMIEL BECQUAER | SP HEIDEBLOEMSTRAAT | DELIESTRAAT 1 | G | 15.6 | 500 | AFNAME | 0.2307 | 0.49957 | 0.2798 | 0.52286 | 0.28799 | 0.53816 | 0.55391 | 0.57012 | 0.5868
Fluvius Kempen | MOL | TS MOL EMIEL BECQUAER | SP HEIDEBLOEMSTRAAT | DELIESTRAAT 1 | G | 15.6 | 500 | INJECTIE | 0.2307 | 0 | 0.2798 | 0 | 0.32035 | 0 | 0 | 0 | 0
Fluvius Kempen | MOL | TS MOL EMIEL BECQUAER | SP HEIDEBLOEMSTRAAT | HEIDEBLOEM 1 | G | 15.6 | 500 | AFNAME | 0.14231 | 0.34387 | 0.16795 | 0.34167 | 0.17805 | 0.36223 | 0.38402 | 0.40712 | 0.43162
Fluvius Kempen | MOL | TS MOL EMIEL BECQUAER | SP HEIDEBLOEMSTRAAT | HEIDEBLOEM 1 | G | 15.6 | 500 | INJECTIE | 0.14231 | 0 | 0.16795 | 0 | 0.18182 | 0 | 0 | 0 | 0
Fluvius Kempen | MOL | TS MOL EMIEL BECQUAER | SP HEIDEBLOEMSTRAAT | DRAAIBOOM | G | 15.6 | 125 | AFNAME | 0.11315 | 0.21167 | 0.11674 | 0.2625 | 0.12463 | 0.28023 | 0.29917 | 0.31938 | 0.34095
Fluvius Kempen | MOL | TS MOL EMIEL BECQUAER | SP HEIDEBLOEMSTRAAT | DRAAIBOOM | G | 15.6 | 125 | INJECTIE | 0.11315 | 0 | 0.11674 | 0 | 0.13295 | 0 | 0 | 0 | 0
Fluvius Kempen | MOL | TS MOL EMIEL BECQUAER | SP HEIDEBLOEMSTRAAT | BERKENBOSSEN | I | 15.6 | 500 | AFNAME | 0.14773 | 0.65915 | 0.13568 | 0.81573 | 0.13924 | 0.83714 | 0.85911 | 0.88167 | 0.90481 | verder opvolgen - gevolg verschakeling
Fluvius Kempen | MOL | TS MOL EMIEL BECQUAER | SP HEIDEBLOEMSTRAAT | BERKENBOSSEN | I | 15.6 | 500 | INJECTIE | 0.14773 | 0 | 0.13568 | 0 | 0.14902 | 0 | 0 | 0 | 0
Fluvius Kempen | MOL | TS MOL EMIEL BECQUAER | SP HEIDEBLOEMSTRAAT | FRANSVELD | R | 15.6 | 125 | AFNAME | 0.10664 | 0.2275 | 0.10861 | 0.28583 | 0.1104 | 0.29055 | 0.29534 | 0.30022 | 0.30517
Fluvius Kempen | MOL | TS MOL EMIEL BECQUAER | SP HEIDEBLOEMSTRAAT | FRANSVELD | R | 15.6 | 125 | INJECTIE | 0.10664 | 0 | 0.10861 | 0 | 0.1105 | 0 | 0 | 0 | 0
Fluvius Kempen | MOL | TS MOL EMIEL BECQUAER | SP MARKT MOL | HEERSTRAAT | G | 15.6 | 138.8889 | AFNAME | 0.077542 | 0.16027 | 0.082836 | 0.17393 | 0.083275 | 0.17485 | 0.17578 | 0.17671 | 0.17765
Fluvius Kempen | MOL | TS MOL EMIEL BECQUAER | SP MARKT MOL | HEERSTRAAT | G | 15.6 | 138.8889 | INJECTIE | 0.077542 | 0.066138 | 0.082836 | 0.075169 | 0.086661 | 0.07864 | 0.082271 | 0.08607 | 0.090045
Fluvius Kempen | MOL | TS MOL EMIEL BECQUAER | SP MARKT MOL | MARKT 1 | G | 15.6 | 277.7778 | AFNAME | 0.17468 | 0.035569 | 0.18512 | 0.040692 | 0.19211 | 0.042228 | 0.043821 | 0.045474 | 0.047189
Fluvius Kempen | MOL | TS MOL EMIEL BECQUAER | SP MARKT MOL | MARKT 1 | G | 15.6 | 277.7778 | INJECTIE | 0.17468 | 0.34715 | 0.18512 | 0.35448 | 0.20495 | 0.39244 | 0.43447 | 0.48099 | 0.5325
Fluvius Kempen | MOL | TS MOL EMIEL BECQUAER | SP MARKT MOL | MOLENSTRAAT | R | 15.6 | 138.8889 | AFNAME | 0.20468 | 0.41379 | 0.20424 | 0.3884 | 0.20773 | 0.39503 | 0.40178 | 0.40863 | 0.41561
Fluvius Kempen | MOL | TS MOL EMIEL BECQUAER | SP MARKT MOL | MOLENSTRAAT | R | 15.6 | 138.8889 | INJECTIE | 0.20468 | 0 | 0.20424 | 0 | 0.22175 | 0 | 0 | 0 | 0
Fluvius Kempen | MOL | TS MOL EMIEL BECQUAER | SP MARKT MOL | KLINIEK | G | 15.6 | 138.8889 | AFNAME | 0.21349 | 0.39971 | 0.2441 | 0.46909 | 0.25539 | 0.49079 | 0.51349 | 0.53725 | 0.5621
Fluvius Kempen | MOL | TS MOL EMIEL BECQUAER | SP MARKT MOL | KLINIEK | G | 15.6 | 138.8889 | INJECTIE | 0.21349 | 0 | 0.2441 | 0 | 0.25995 | 0 | 0 | 0 | 0
Fluvius Kempen | MOL | TS MOL EMIEL BECQUAER | SP MARKT MOL | MARKT 2 | G | 15.6 | 347.2222 | AFNAME | 0.1398 | 0.033977 | 0.14703 | 0.039703 | 0.15012 | 0.040537 | 0.041388 | 0.042257 | 0.043145
Fluvius Kempen | MOL | TS MOL EMIEL BECQUAER | SP MARKT MOL | MARKT 2 | G | 15.6 | 347.2222 | INJECTIE | 0.1398 | 0.28181 | 0.14703 | 0.28766 | 0.15279 | 0.29893 | 0.31064 | 0.32281 | 0.33546
Fluvius Kempen | MOL | TS MOL EMIEL BECQUAER | SP MARKT MOL | HOFSTRAAT | G | 15.6 | 138.8889 | AFNAME | 0.14836 | 0.31315 | 0.1408 | 0.28173 | 0.14767 | 0.29546 | 0.30987 | 0.32498 | 0.34082
Fluvius Kempen | MOL | TS MOL EMIEL BECQUAER | SP MARKT MOL | HOFSTRAAT | G | 15.6 | 138.8889 | INJECTIE | 0.14836 | 0.21621 | 0.1408 | 0.28182 | 0.15674 | 0.31372 | 0.34922 | 0.38874 | 0.43274
Fluvius Kempen | MOL | TS MOL EMIEL BECQUAER | SP MARKT MOL | KORENBLOEM | G | 15.6 | 138.8889 | AFNAME | 0.073438 | 0 | 0 | 0 | 0 | 0 | 0 | 0 | 0
Fluvius Kempen | MOL | TS MOL EMIEL BECQUAER | SP MARKT MOL | KORENBLOEM | G | 15.6 | 138.8889 | INJECTIE | 0.073438 | 0 | 0 | 0 | 0 | 0 | 0 | 0 | 0
Fluvius Kempen | MOL | TS MOL EMIEL BECQUAER | SP MARKT MOL | TURNHOUTSEBAAN | G | 15.6 | 208.3333 | AFNAME | 0.035491 | 0 | 0 | 0 | 0 | 0 | 0 | 0 | 0
Fluvius Kempen | MOL | TS MOL EMIEL BECQUAER | SP MARKT MOL | TURNHOUTSEBAAN | G | 15.6 | 208.3333 | INJECTIE | 0.035491 | 0 | 0 | 0 | 0 | 0 | 0 | 0 | 0
Fluvius Kempen | MOL | TS MOL EMIEL BECQUAER | SP MILLEGEM | HOFSTEDE | G | 15.6 | #VALUE! | AFNAME | 0 | 0 | 0 | 0 | 0 | 0 | 0 | 0 | 0
Fluvius Kempen | MOL | TS MOL EMIEL BECQUAER | SP MILLEGEM | HOFSTEDE | G | 15.6 | #VALUE! | INJECTIE | 0 | 0 | 0 | 0 | 0 | 0 | 0 | 0 | 0
Fluvius Kempen | BALEN | TS MOL EMIEL BECQUAER | SP POLDERSTRAAT | PIDPA | R | 15.6 | 187.5 | AFNAME | 0.24667 | 0.0792 | 0.21188 | 0.076313 | 0.2129 | 0.076679 | 0.077047 | 0.077416 | 0.077787
Fluvius Kempen | BALEN | TS MOL EMIEL BECQUAER | SP POLDERSTRAAT | PIDPA | R | 15.6 | 187.5 | INJECTIE | 0.24667 | 0.75911 | 0.21188 | 0.74207 | 0.21473 | 0.75203 | 0.76213 | 0.77236 | 0.78273
Fluvius Kempen | BALEN | TS MOL EMIEL BECQUAER | SP POLDERSTRAAT | OLMEN | G | 15.6 | 277.7778 | AFNAME | 0.025017 | 0.024889 | 0.023381 | 0.030578 | 0.024882 | 0.03254 | 0.034629 | 0.036852 | 0.039217
Fluvius Kempen | BALEN | TS MOL EMIEL BECQUAER | SP POLDERSTRAAT | OLMEN | G | 15.6 | 277.7778 | INJECTIE | 0.025017 | 0 | 0.023381 | 0 | 0.024772 | 0 | 0 | 0 | 0
Fluvius Kempen | BALEN | TS MOL EMIEL BECQUAER | SP POLDERSTRAAT | POLDERSTRAAT | G | 15.6 | 333.3333 | AFNAME | 0.10287 | 0.38854 | 0.10252 | 0.45403 | 0.10555 | 0.46743 | 0.48122 | 0.49542 | 0.51004
Fluvius Kempen | BALEN | TS MOL EMIEL BECQUAER | SP POLDERSTRAAT | POLDERSTRAAT | G | 15.6 | 333.3333 | INJECTIE | 0.10287 | 0.20472 | 0.10252 | 0.2041 | 0.10805 | 0.21511 | 0.22672 | 0.23895 | 0.25184
Fluvius Kempen | BALEN | TS MOL EMIEL BECQUAER | SP POLDERSTRAAT | PROCESSIESTRAAT | R | 15.6 | 125 | AFNAME | 0.05293 | 0.11215 | 0.058651 | 0.11693 | 0.060477 | 0.12057 | 0.12433 | 0.1282 | 0.13219
Fluvius Kempen | BALEN | TS MOL EMIEL BECQUAER | SP POLDERSTRAAT | PROCESSIESTRAAT | R | 15.6 | 125 | INJECTIE | 0.05293 | 0.10132 | 0.058651 | 0.11991 | 0.063713 | 0.13026 | 0.1415 | 0.15371 | 0.16698
Fluvius Kempen | BALEN | TS MOL EMIEL BECQUAER | SP POLDERSTRAAT | WILLEMS-STAAL | G | 15.6 | 333.3333 | AFNAME | 0.011082 | 0 | 0.011484 | 0 | 0.012015 | 0 | 0 | 0 | 0
Fluvius Kempen | BALEN | TS MOL EMIEL BECQUAER | SP POLDERSTRAAT | WILLEMS-STAAL | G | 15.6 | 333.3333 | INJECTIE | 0.011082 | 0 | 0.011484 | 0 | 0.01189 | 0 | 0 | 0 | 0
Fluvius Kempen | BALEN | TS MOL EMIEL BECQUAER | SP POLDERSTRAAT | BROEKSTRAAT | R | 15.6 | 125 | AFNAME | 0.06814 | 0.14245 | 0.070928 | 0.1381 | 0.074782 | 0.14561 | 0.15352 | 0.16186 | 0.17066
Fluvius Kempen | BALEN | TS MOL EMIEL BECQUAER | SP POLDERSTRAAT | BROEKSTRAAT | R | 15.6 | 125 | INJECTIE | 0.06814 | 0.15238 | 0.070928 | 0.15977 | 0.07786 | 0.17539 | 0.19253 | 0.21135 | 0.232
Fluvius Kempen | BALEN | TS MOL EMIEL BECQUAER | SP POLDERSTRAAT | OUDE BRUGWEG | R | 15.6 | 125 | AFNAME | 0.068865 | 0.16298 | 0.061439 | 0.11712 | 0.064278 | 0.12254 | 0.1282 | 0.13413 | 0.14032
Fluvius Kempen | BALEN | TS MOL EMIEL BECQUAER | SP POLDERSTRAAT | OUDE BRUGWEG | R | 15.6 | 125 | INJECTIE | 0.068865 | 0.15015 | 0.061439 | 0.12783 | 0.065527 | 0.13633 | 0.1454 | 0.15508 | 0.16539
Fluvius Kempen | MEERHOUT | TS MOL EMIEL BECQUAER | SP VORSTSEBAAN 720 | OLMEN | G | 15.6 | 277.7778 | AFNAME | 0.42139 | 0 | 0.40744 | 0 | 0.41413 | 0 | 0 | 0 | 0
Fluvius Kempen | MEERHOUT | TS MOL EMIEL BECQUAER | SP VORSTSEBAAN 720 | OLMEN | G | 15.6 | 277.7778 | INJECTIE | 0.42139 | 0 | 0.40744 | 0 | 0.4504 | 0 | 0 | 0 | 0
Fluvius Kempen | MOL | TS MOL EMIEL BECQUAER | SP WATERTOREN MOL | GINDERBUITEN | G | 15.6 | 138.8889 | AFNAME | 0.025967 | 0 | 0 | 0 | 0 | 0 | 0 | 0 | 0
Fluvius Kempen | MOL | TS MOL EMIEL BECQUAER | SP WATERTOREN MOL | GINDERBUITEN | G | 15.6 | 138.8889 | INJECTIE | 0.025967 | 0 | 0 | 0 | 0 | 0 | 0 | 0 | 0
Fluvius Kempen | MOL | TS MOL EMIEL BECQUAER | SP WATERTOREN MOL | KRUISBAAN | R | 15.6 | 138.8889 | AFNAME | 0.10744 | 0.23708 | 0.11464 | 0.23717 | 0.11712 | 0.2423 | 0.24754 | 0.25289 | 0.25836
Fluvius Kempen | MOL | TS MOL EMIEL BECQUAER | SP WATERTOREN MOL | KRUISBAAN | R | 15.6 | 138.8889 | INJECTIE | 0.10744 | 0.10823 | 0.11464 | 0.11768 | 0.12672 | 0.13008 | 0.14378 | 0.15894 | 0.17568
Fluvius Kempen | MOL | TS MOL EMIEL BECQUAER | SP WATERTOREN MOL | HOFSTEDE | G | 15.6 | 333.3333 | AFNAME | 0.2702 | 0 | 0.12989 | 0 | 0.13594 | 0 | 0 | 0 | 0
Fluvius Kempen | MOL | TS MOL EMIEL BECQUAER | SP WATERTOREN MOL | HOFSTEDE | G | 15.6 | 333.3333 | INJECTIE | 0.2702 | 0 | 0.12989 | 0 | 0.13871 | 0 | 0 | 0 | 0
Fluvius Kempen | MOL | TS MOL EMIEL BECQUAER | SP WATERTOREN MOL | KOORNBLOEM | G | 15.6 | 138.8889 | AFNAME | 0.13178 | 0.25217 | 0.12883 | 0.22102 | 0.13457 | 0.23086 | 0.24113 | 0.25186 | 0.26307
Fluvius Kempen | MOL | TS MOL EMIEL BECQUAER | SP WATERTOREN MOL | KOORNBLOEM | G | 15.6 | 138.8889 | INJECTIE | 0.13178 | 0.0079391 | 0.12883 | 0.026791 | 0.14216 | 0.029562 | 0.03262 | 0.035994 | 0.039717
Fluvius Kempen | MOL | TS MOL EMIEL BECQUAER | SP WATERTOREN MOL | TURNHOUTSEBAAN | G | 15.6 | 208.3333 | AFNAME | 0.021148 | 0 | 0 | 0 | 0 | 0 | 0 | 0 | 0
Fluvius Kempen | MOL | TS MOL EMIEL BECQUAER | SP WATERTOREN MOL | TURNHOUTSEBAAN | G | 15.6 | 208.3333 | INJECTIE | 0.021148 | 0 | 0 | 0 | 0 | 0 | 0 | 0 | 0
Fluvius Kempen | MOL | TS MOL EMIEL BECQUAER | SP WATERTOREN MOL | WATERTOREN | G | 15.6 | 333.3333 | AFNAME | 0.28611 | 0.22764 | 0.28359 | 0.26753 | 0.28786 | 0.27156 | 0.27565 | 0.27981 | 0.28403
Fluvius Kempen | MOL | TS MOL EMIEL BECQUAER | SP WATERTOREN MOL | WATERTOREN | G | 15.6 | 333.3333 | INJECTIE | 0.28611 | 0.58524 | 0.28359 | 0.5332 | 0.30605 | 0.57543 | 0.621 | 0.67019 | 0.72327
Fluvius Kempen | MOL | TS MOL EMIEL BECQUAER | SP WATERTOREN MOL | SHELL | R | 15.6 | 138.8889 | AFNAME | 0.11716 | 0.25923 | 0.11425 | 0.26717 | 0.11671 | 0.27293 | 0.27881 | 0.28482 | 0.29096
Fluvius Kempen | MOL | TS MOL EMIEL BECQUAER | SP WATERTOREN MOL | SHELL | R | 15.6 | 138.8889 | INJECTIE | 0.11716 | 0.1604 | 0.11425 | 0.16432 | 0.12157 | 0.17485 | 0.18606 | 0.19799 | 0.21067
Fluvius Kempen | MOL | TS MOL EMIEL BECQUAER | SP WATERTOREN MOL | HESSIE | R | 15.6 | 138.8889 | AFNAME | 0.11199 | 0.23507 | 0.11626 | 0.2315 | 0.12089 | 0.24073 | 0.25032 | 0.2603 | 0.27067
Fluvius Kempen | MOL | TS MOL EMIEL BECQUAER | SP WATERTOREN MOL | HESSIE | R | 15.6 | 138.8889 | INJECTIE | 0.11199 | 0.20913 | 0.11626 | 0.23827 | 0.13304 | 0.27266 | 0.31202 | 0.35705 | 0.40859
Fluvius Kempen | MOL | TS MOL EMIEL BECQUAER | SP WATERTOREN MOL | SLUIS | G | 15.6 | 347.2222 | AFNAME | 1.2266 | 0 | 0 | 0 | 0 | 0 | 0 | 0 | 0
Fluvius Kempen | MOL | TS MOL EMIEL BECQUAER | SP WATERTOREN MOL | SLUIS | G | 15.6 | 347.2222 | INJECTIE | 1.2266 | 0 | 0 | 0 | 0 | 0 | 0 | 0 | 0
Fluvius Kempen | MOL | TS MOL EMIEL BECQUAER | SP WATERTOREN MOL | KLINIEK | G | 15.6 | 138.8889 | AFNAME | 0.11148 | 0.21748 | 0.078605 | 0.20018 | 0.079377 | 0.20215 | 0.20414 | 0.20614 | 0.20817
Fluvius Kempen | MOL | TS MOL EMIEL BECQUAER | SP WATERTOREN MOL | KLINIEK | G | 15.6 | 138.8889 | INJECTIE | 0.11148 | 0 | 0.078605 | 0 | 0.081089 | 0 | 0 | 0 | 0
Fluvius Kempen | BALEN | TS MOL EMIEL BECQUAER | SP WEZELSTATIE | SUNPARCS | G | 15.6 | 500 | AFNAME | 0.012284 | 0 | 0.012234 | 0 | 0.012811 | 0 | 0 | 0 | 0
Fluvius Kempen | BALEN | TS MOL EMIEL BECQUAER | SP WEZELSTATIE | SUNPARCS | G | 15.6 | 500 | INJECTIE | 0.012284 | 0 | 0.012234 | 0 | 0.01393 | 0 | 0 | 0 | 0
Fluvius Kempen | BALEN | TS MOL EMIEL BECQUAER | SP WEZELSTATIE | ZANDSTRAAT | G | 15.6 | 333.3333 | AFNAME | 0.020094 | 0 | 0.077803 | 0 | 0.082332 | 0 | 0 | 0 | 0
Fluvius Kempen | BALEN | TS MOL EMIEL BECQUAER | SP WEZELSTATIE | ZANDSTRAAT | G | 15.6 | 333.3333 | INJECTIE | 0.020094 | 0 | 0.077803 | 0 | 0.082813 | 0 | 0 | 0 | 0
Fluvius Kempen | BALEN | TS MOL EMIEL BECQUAER | SP WEZELSTATIE | RIJSBERGDIJK | G | 15.6 | 125 | AFNAME | 0.017955 | 0 | 0.019322 | 0 | 0.019747 | 0 | 0 | 0 | 0
Fluvius Kempen | BALEN | TS MOL EMIEL BECQUAER | SP WEZELSTATIE | RIJSBERGDIJK | G | 15.6 | 125 | INJECTIE | 0.017955 | 0 | 0.019322 | 0 | 0.020327 | 0 | 0 | 0 | 0
Fluvius Kempen | DESSEL | TS MOL VAARTSTRAAT | SP EUROPALAAN | KANAALDIJK | G | 15.6 | 500 | AFNAME | 0.13289 | 0.055906 | 0.13117 | 0.056973 | 0.13992 | 0.060777 | 0.064835 | 0.069164 | 0.073783
Fluvius Kempen | DESSEL | TS MOL VAARTSTRAAT | SP EUROPALAAN | KANAALDIJK | G | 15.6 | 500 | INJECTIE | 0.13289 | 0.25889 | 0.13117 | 0.26673 | 0.13945 | 0.28357 | 0.30147 | 0.32051 | 0.34074
Fluvius Kempen | DESSEL | TS MOL VAARTSTRAAT | SP EUROPALAAN | BREILOOPSEDIJK | G | 15.6 | 138.8889 | AFNAME | 0.046791 | 0.077169 | 0.046203 | 0.072862 | 0.046874 | 0.073919 | 0.074992 | 0.07608 | 0.077184
Fluvius Kempen | DESSEL | TS MOL VAARTSTRAAT | SP EUROPALAAN | BREILOOPSEDIJK | G | 15.6 | 138.8889 | INJECTIE | 0.046791 | 0.054892 | 0.046203 | 0.0688 | 0.047871 | 0.071284 | 0.073858 | 0.076525 | 0.079288
Fluvius Kempen | DESSEL | TS MOL VAARTSTRAAT | SP EUROPALAAN | ZUIVERINGSSTATION | G | 15.6 | 138.8889 | AFNAME | 0.0015671 | 0 | 0.0030551 | 0 | 0.0031869 | 0 | 0 | 0 | 0
Fluvius Kempen | DESSEL | TS MOL VAARTSTRAAT | SP EUROPALAAN | ZUIVERINGSSTATION | G | 15.6 | 138.8889 | INJECTIE | 0.0015671 | 0 | 0.0030551 | 0 | 0.0031934 | 0 | 0 | 0 | 0
Fluvius Kempen | DESSEL | TS MOL VAARTSTRAAT | SP EUROPALAAN | IRMM | G | 15.6 | 333.3333 | AFNAME | 0.12222 | 0.2992 | 0.10478 | 0.2441 | 0.10552 | 0.24582 | 0.24755 | 0.2493 | 0.25105
Fluvius Kempen | DESSEL | TS MOL VAARTSTRAAT | SP EUROPALAAN | IRMM | G | 15.6 | 333.3333 | INJECTIE | 0.12222 | 0 | 0.10478 | 0 | 0.11827 | 0 | 0 | 0 | 0
Fluvius Kempen | DESSEL | TS MOL VAARTSTRAAT | SP EUROPALAAN | RETIEBAAN | R | 15.6 | 138.8889 | AFNAME | 0.035835 | 0.079861 | 0.038076 | 0.079513 | 0.040131 | 0.083806 | 0.08833 | 0.093099 | 0.098125
Fluvius Kempen | DESSEL | TS MOL VAARTSTRAAT | SP EUROPALAAN | RETIEBAAN | R | 15.6 | 138.8889 | INJECTIE | 0.035835 | 0.014748 | 0.038076 | 0.0029913 | 0.039068 | 0.0030693 | 0.0031492 | 0.0032313 | 0.0033155
Fluvius Kempen | DESSEL | TS MOL VAARTSTRAAT | SP EUROPALAAN | STENENHEIDE | G | 15.6 | 138.8889 | AFNAME | 0.055778 | 0.17837 | 0.059828 | 0.17099 | 0.064 | 0.18292 | 0.19567 | 0.20932 | 0.22392
Fluvius Kempen | DESSEL | TS MOL VAARTSTRAAT | SP EUROPALAAN | STENENHEIDE | G | 15.6 | 138.8889 | INJECTIE | 0.055778 | 0.13162 | 0.059828 | 0.12216 | 0.060931 | 0.12441 | 0.1267 | 0.12904 | 0.13142
Fluvius Kempen | DESSEL | TS MOL VAARTSTRAAT | SP EUROPALAAN | VITO | R | 15.6 | 333.3333 | AFNAME | 0.052363 | 0.10336 | 0.054752 | 0.1016 | 0.058696 | 0.10892 | 0.11676 | 0.12517 | 0.13418
Fluvius Kempen | DESSEL | TS MOL VAARTSTRAAT | SP EUROPALAAN | VITO | R | 15.6 | 333.3333 | INJECTIE | 0.052363 | 0.05088 | 0.054752 | 0.055947 | 0.062594 | 0.063959 | 0.07312 | 0.083592 | 0.095564
Fluvius Kempen | DESSEL | TS MOL VAARTSTRAAT | SP EUROPALAAN | PRODEM | G | 15.6 | 500 | AFNAME | 0.0043133 | 0 | 0.010801 | 0 | 0.011092 | 0 | 0 | 0 | 0
Fluvius Kempen | DESSEL | TS MOL VAARTSTRAAT | SP EUROPALAAN | PRODEM | G | 15.6 | 500 | INJECTIE | 0.0043133 | 0 | 0.010801 | 0 | 0.011987 | 0 | 0 | 0 | 0
Fluvius Kempen | DESSEL | TS MOL VAARTSTRAAT | SP EUROPALAAN | SMET | G | 15.6 | 500 | AFNAME | 0.00067672 | 0 | 0.0008214 | 0 | 0.00083992 | 0 | 0 | 0 | 0
Fluvius Kempen | DESSEL | TS MOL VAARTSTRAAT | SP EUROPALAAN | SMET | G | 15.6 | 500 | INJECTIE | 0.00067672 | 0 | 0.0008214 | 0 | 0.00089873 | 0 | 0 | 0 | 0
Fluvius Kempen | RETIE | TS MOL VAARTSTRAAT | SP GROENSTRAAT | METSEN | R | 15.6 | 118.0556 | AFNAME | 0.1172 | 0.23442 | 0.11764 | 0.22214 | 0.12393 | 0.23403 | 0.24655 | 0.25974 | 0.27364
Fluvius Kempen | RETIE | TS MOL VAARTSTRAAT | SP GROENSTRAAT | METSEN | R | 15.6 | 118.0556 | INJECTIE | 0.1172 | 0.13626 | 0.11764 | 0.15551 | 0.11965 | 0.15817 | 0.16089 | 0.16364 | 0.16645
Fluvius Kempen | RETIE | TS MOL VAARTSTRAAT | SP GROENSTRAAT | LAARSTRAAT | R | 15.6 | 125 | AFNAME | 0.063857 | 0.13248 | 0.069812 | 0.12525 | 0.071025 | 0.12743 | 0.12964 | 0.13189 | 0.13418
Fluvius Kempen | RETIE | TS MOL VAARTSTRAAT | SP GROENSTRAAT | LAARSTRAAT | R | 15.6 | 125 | INJECTIE | 0.063857 | 0.14719 | 0.069812 | 0.16276 | 0.07812 | 0.18213 | 0.2038 | 0.22806 | 0.25519
Fluvius Kempen | RETIE | TS MOL VAARTSTRAAT | SP GROENSTRAAT | GROENSTRAAT 2 | G | 15.6 | 347.2222 | AFNAME | 0.16549 | 0.33457 | 0.17763 | 0.39803 | 0.18247 | 0.40889 | 0.42005 | 0.43151 | 0.44329
Fluvius Kempen | RETIE | TS MOL VAARTSTRAAT | SP GROENSTRAAT | GROENSTRAAT 2 | G | 15.6 | 347.2222 | INJECTIE | 0.16549 | 0.34913 | 0.17763 | 0.46621 | 0.18713 | 0.49114 | 0.51741 | 0.54508 | 0.57424
Fluvius Kempen | RETIE | TS MOL VAARTSTRAAT | SP GROENSTRAAT | MELKERIJ | G | 15.6 | 118.0556 | AFNAME | 0.046282 | 0.10383 | 0.047124 | 0.097523 | 0.048481 | 0.10033 | 0.10322 | 0.10619 | 0.10925
Fluvius Kempen | RETIE | TS MOL VAARTSTRAAT | SP GROENSTRAAT | MELKERIJ | G | 15.6 | 118.0556 | INJECTIE | 0.046282 | 0.093338 | 0.047124 | 0.11363 | 0.049345 | 0.11898 | 0.12459 | 0.13046 | 0.13661
Fluvius Kempen | RETIE | TS MOL VAARTSTRAAT | SP GROENSTRAAT | HOEFSMIDSTRAAT | R | 15.6 | 125 | AFNAME | 0.14157 | 0.29689 | 0.14964 | 0.30268 | 0.1604 | 0.32445 | 0.34779 | 0.37281 | 0.39962
Fluvius Kempen | RETIE | TS MOL VAARTSTRAAT | SP GROENSTRAAT | HOEFSMIDSTRAAT | R | 15.6 | 125 | INJECTIE | 0.14157 | 0.25068 | 0.14964 | 0.28852 | 0.16597 | 0.32002 | 0.35495 | 0.3937 | 0.43667
Fluvius Kempen | RETIE | TS MOL VAARTSTRAAT | SP GROENSTRAAT | KORTIJNEN | R | 15.6 | 138.8889 | AFNAME | 0.052802 | 0.098354 | 0.055851 | 0.097277 | 0.057481 | 0.10012 | 0.10304 | 0.10605 | 0.10914
Fluvius Kempen | RETIE | TS MOL VAARTSTRAAT | SP GROENSTRAAT | KORTIJNEN | R | 15.6 | 138.8889 | INJECTIE | 0.052802 | 0.091821 | 0.055851 | 0.098482 | 0.05929 | 0.10455 | 0.11099 | 0.11782 | 0.12508
Fluvius Kempen | RETIE | TS MOL VAARTSTRAAT | SP GROENSTRAAT | MARKT | R | 15.6 | 125 | AFNAME | 0.14708 | 0.31277 | 0.15554 | 0.2949 | 0.16296 | 0.30896 | 0.32369 | 0.33913 | 0.3553
Fluvius Kempen | RETIE | TS MOL VAARTSTRAAT | SP GROENSTRAAT | MARKT | R | 15.6 | 125 | INJECTIE | 0.14708 | 0.27997 | 0.15554 | 0.29871 | 0.16242 | 0.31193 | 0.32573 | 0.34013 | 0.35518
Fluvius Kempen | RETIE | TS MOL VAARTSTRAAT | SP GROENSTRAAT | GROENSTRAAT 1 | G | 15.6 | 347.2222 | AFNAME | 0.1587 | 0.31914 | 0.17023 | 0.38211 | 0.17452 | 0.39174 | 0.40161 | 0.41173 | 0.42211
Fluvius Kempen | RETIE | TS MOL VAARTSTRAAT | SP GROENSTRAAT | GROENSTRAAT 1 | G | 15.6 | 347.2222 | INJECTIE | 0.1587 | 0.33763 | 0.17023 | 0.33502 | 0.19548 | 0.38471 | 0.44177 | 0.50728 | 0.58252
Fluvius Kempen | RETIE | TS MOL VAARTSTRAAT | SP GROENSTRAAT | GILDENSTRAAT | G | 15.6 | 145.8333 | AFNAME | 0.21347 | 0.48365 | 0.22297 | 0.50389 | 0.23361 | 0.52793 | 0.55312 | 0.57951 | 0.60715
Fluvius Kempen | RETIE | TS MOL VAARTSTRAAT | SP GROENSTRAAT | GILDENSTRAAT | G | 15.6 | 145.8333 | INJECTIE | 0.21347 | 0.27978 | 0.22297 | 0.34752 | 0.23292 | 0.36303 | 0.37923 | 0.39615 | 0.41382
Fluvius Kempen | RETIE | TS MOL VAARTSTRAAT | SP GROENSTRAAT | VANHERCK | G | 15.6 | 347.2222 | AFNAME | 0.07977 | 0.049097 | 0.07314 | 0.054149 | 0.073742 | 0.054594 | 0.055043 | 0.055495 | 0.055952
Fluvius Kempen | RETIE | TS MOL VAARTSTRAAT | SP GROENSTRAAT | VANHERCK | G | 15.6 | 347.2222 | INJECTIE | 0.07977 | 0.26665 | 0.07314 | 0.28322 | 0.075423 | 0.29206 | 0.30117 | 0.31057 | 0.32027
Fluvius Kempen | DESSEL | TS MOL VAARTSTRAAT | SP HOFSTRAAT | ELLEBOOGSTRAAT | G | 15.6 | 125 | AFNAME | 0.13134 | 0.30435 | 0.13049 | 0.30285 | 0.13602 | 0.31568 | 0.32905 | 0.34299 | 0.35753
Fluvius Kempen | DESSEL | TS MOL VAARTSTRAAT | SP HOFSTRAAT | ELLEBOOGSTRAAT | G | 15.6 | 125 | INJECTIE | 0.13134 | 0.0671 | 0.13049 | 0.14242 | 0.13333 | 0.14552 | 0.14869 | 0.15192 | 0.15523
Fluvius Kempen | DESSEL | TS MOL VAARTSTRAAT | SP HOFSTRAAT | HOFSTRAAT 3 | G | 15.6 | 347.2222 | AFNAME | 0.26798 | 0.42985 | 0.28021 | 0.50974 | 0.3015 | 0.54847 | 0.59015 | 0.635 | 0.68325
Fluvius Kempen | DESSEL | TS MOL VAARTSTRAAT | SP HOFSTRAAT | HOFSTRAAT 3 | G | 15.6 | 347.2222 | INJECTIE | 0.26798 | 0.53939 | 0.28021 | 0.53368 | 0.31857 | 0.60675 | 0.68983 | 0.78428 | 0.89166 | verder opvolgen
Fluvius Kempen | DESSEL | TS MOL VAARTSTRAAT | SP HOFSTRAAT | DIEL | G | 15.6 | 125 | AFNAME | 0.11857 | 0.18061 | 0.11944 | 0.1781 | 0.12794 | 0.19078 | 0.20436 | 0.21891 | 0.23449
Fluvius Kempen | DESSEL | TS MOL VAARTSTRAAT | SP HOFSTRAAT | DIEL | G | 15.6 | 125 | INJECTIE | 0.11857 | 0.12645 | 0.11944 | 0.1365 | 0.13376 | 0.15287 | 0.17119 | 0.19171 | 0.21469
Fluvius Kempen | DESSEL | TS MOL VAARTSTRAAT | SP HOFSTRAAT | CLAES | I | 15.6 | 500 | AFNAME | 0.026932 | 0.070205 | 0.028455 | 0.078974 | 0.028632 | 0.079467 | 0.079962 | 0.08046 | 0.080962
Fluvius Kempen | DESSEL | TS MOL VAARTSTRAAT | SP HOFSTRAAT | CLAES | I | 15.6 | 500 | INJECTIE | 0.026932 | 0.03041 | 0.028455 | 0.031682 | 0.031254 | 0.034799 | 0.038222 | 0.041982 | 0.046112
Fluvius Kempen | DESSEL | TS MOL VAARTSTRAAT | SP HOFSTRAAT | LORZESTRAAT | R | 15.6 | 145.8333 | AFNAME | 0.10187 | 0.21404 | 0.10352 | 0.19724 | 0.10783 | 0.20544 | 0.21398 | 0.22287 | 0.23214
Fluvius Kempen | DESSEL | TS MOL VAARTSTRAAT | SP HOFSTRAAT | LORZESTRAAT | R | 15.6 | 145.8333 | INJECTIE | 0.10187 | 0.22076 | 0.10352 | 0.24099 | 0.10763 | 0.25055 | 0.26048 | 0.2708 | 0.28154
Fluvius Kempen | DESSEL | TS MOL VAARTSTRAAT | SP HOFSTRAAT | HOFSTRAAT 1 | G | 15.6 | 347.2222 | AFNAME | 0.27773 | 0.45003 | 0.29144 | 0.53086 | 0.29903 | 0.54469 | 0.55888 | 0.57344 | 0.58838
Fluvius Kempen | DESSEL | TS MOL VAARTSTRAAT | SP HOFSTRAAT | HOFSTRAAT 1 | G | 15.6 | 347.2222 | INJECTIE | 0.27773 | 0.56356 | 0.29144 | 0.5557 | 0.33442 | 0.63766 | 0.73172 | 0.83965 | 0.9635 | verder opvolgen
Fluvius Kempen | DESSEL | TS MOL VAARTSTRAAT | SP HOFSTRAAT | PASTORIJSTRAAT | R | 15.6 | 145.8333 | AFNAME | 0.25309 | 0.54703 | 0.26856 | 0.52091 | 0.28219 | 0.54735 | 0.57512 | 0.6043 | 0.63496
Fluvius Kempen | DESSEL | TS MOL VAARTSTRAAT | SP HOFSTRAAT | PASTORIJSTRAAT | R | 15.6 | 145.8333 | INJECTIE | 0.25309 | 0.45374 | 0.26856 | 0.5172 | 0.27248 | 0.52475 | 0.53241 | 0.54018 | 0.54807
Fluvius Kempen | DESSEL | TS MOL VAARTSTRAAT | SP HOFSTRAAT | GROENSTRAAT 1 | R | 15.6 | 347.2222 | AFNAME | 0.16465 | 0.34122 | 0.17529 | 0.33637 | 0.17797 | 0.34151 | 0.34672 | 0.35201 | 0.35738
Fluvius Kempen | DESSEL | TS MOL VAARTSTRAAT | SP HOFSTRAAT | GROENSTRAAT 1 | R | 15.6 | 347.2222 | INJECTIE | 0.16465 | 0.31729 | 0.17529 | 0.37377 | 0.19512 | 0.41605 | 0.4631 | 0.51548 | 0.57379
Fluvius Kempen | DESSEL | TS MOL VAARTSTRAAT | SP HOFSTRAAT | CAMPINA | R | 15.6 | 145.8333 | AFNAME | 0.13894 | 0.29792 | 0.14515 | 0.29845 | 0.15351 | 0.31564 | 0.33381 | 0.35303 | 0.37336
Fluvius Kempen | DESSEL | TS MOL VAARTSTRAAT | SP HOFSTRAAT | CAMPINA | R | 15.6 | 145.8333 | INJECTIE | 0.13894 | 0.19725 | 0.14515 | 0.24173 | 0.14877 | 0.24774 | 0.25391 | 0.26024 | 0.26672
Fluvius Kempen | DESSEL | TS MOL VAARTSTRAAT | SP HOFSTRAAT | GROENSTRAAT 2 | G | 15.6 | 347.2222 | AFNAME | 0.16873 | 0.34986 | 0.17959 | 0.34515 | 0.18942 | 0.36406 | 0.384 | 0.40504 | 0.42722
Fluvius Kempen | DESSEL | TS MOL VAARTSTRAAT | SP HOFSTRAAT | GROENSTRAAT 2 | G | 15.6 | 347.2222 | INJECTIE | 0.16873 | 0.33242 | 0.17959 | 0.38955 | 0.19409 | 0.42101 | 0.45501 | 0.49176 | 0.53147
Fluvius Kempen | DESSEL | TS MOL VAARTSTRAAT | SP HOFSTRAAT | HOFSTRAAT 2 | G | 15.6 | 395.8333 | AFNAME | 0.24041 | 0.38633 | 0.25289 | 0.45978 | 0.25322 | 0.46039 | 0.46099 | 0.46159 | 0.4622
Fluvius Kempen | DESSEL | TS MOL VAARTSTRAAT | SP HOFSTRAAT | HOFSTRAAT 2 | G | 15.6 | 395.8333 | INJECTIE | 0.24041 | 0.48627 | 0.25289 | 0.48372 | 0.25672 | 0.49106 | 0.4985 | 0.50606 | 0.51374
Fluvius Kempen | DESSEL | TS MOL VAARTSTRAAT | SP HOFSTRAAT | LOOTS | G | 15.6 | 145.8333 | AFNAME | 0.098287 | 0.21077 | 0.093348 | 0.18574 | 0.097693 | 0.19439 | 0.20344 | 0.2129 | 0.22281
Fluvius Kempen | DESSEL | TS MOL VAARTSTRAAT | SP HOFSTRAAT | LOOTS | G | 15.6 | 145.8333 | INJECTIE | 0.098287 | 0.14543 | 0.093348 | 0.17069 | 0.098705 | 0.18048 | 0.19084 | 0.20179 | 0.21337
Fluvius Kempen | ARENDONK | TS MOL VAARTSTRAAT | SP HUISKENS-DISPERSIE | RETIE | G | 15.6 | 145.8333 | AFNAME | 0.020397 | 0 | 0.075295 | 0 | 0.079117 | 0 | 0 | 0 | 0
Fluvius Kempen | ARENDONK | TS MOL VAARTSTRAAT | SP HUISKENS-DISPERSIE | RETIE | G | 15.6 | 145.8333 | INJECTIE | 0.020397 | 0 | 0.075295 | 0 | 0.081537 | 0 | 0 | 0 | 0
Fluvius Kempen | MOL | TS MOL VAARTSTRAAT | SP MARKT MOL | ZWEMBAD | G | 15.6 | 138.8889 | AFNAME | 0 | 0 | 0.075771 | 0 | 0.077493 | 0 | 0 | 0 | 0
Fluvius Kempen | MOL | TS MOL VAARTSTRAAT | SP MARKT MOL | ZWEMBAD | G | 15.6 | 138.8889 | INJECTIE | 0 | 0 | 0.075771 | 0 | 0.081688 | 0 | 0 | 0 | 0
Fluvius Kempen | MOL | TS MOL VAARTSTRAAT | SP MILLEGEM | TORTELSTRAAT | G | 15.6 | 138.8889 | AFNAME | 0.14348 | 0.3575 | 0.14614 | 0.3517 | 0.14663 | 0.35288 | 0.35406 | 0.35525 | 0.35644
Fluvius Kempen | MOL | TS MOL VAARTSTRAAT | SP MILLEGEM | TORTELSTRAAT | G | 15.6 | 138.8889 | INJECTIE | 0.14348 | 0.1621 | 0.14614 | 0.1851 | 0.15091 | 0.19114 | 0.19738 | 0.20383 | 0.21048
Fluvius Kempen | MOL | TS MOL VAARTSTRAAT | SP MILLEGEM | DE HASSELS | R | 15.6 | 138.8889 | AFNAME | 0.09103 | 0.1906 | 0.090853 | 0.1784 | 0.097124 | 0.19071 | 0.20388 | 0.21795 | 0.23299
Fluvius Kempen | MOL | TS MOL VAARTSTRAAT | SP MILLEGEM | DE HASSELS | R | 15.6 | 138.8889 | INJECTIE | 0.09103 | 0.1908 | 0.090853 | 0.1924 | 0.097243 | 0.20593 | 0.22042 | 0.23592 | 0.25251
Fluvius Kempen | MOL | TS MOL VAARTSTRAAT | SP MILLEGEM | MARTELARENSTRAAT | G | 15.6 | 138.8889 | AFNAME | 0.08519 | 0.1786 | 0.089321 | 0.1645 | 0.090312 | 0.16632 | 0.16817 | 0.17003 | 0.17192
Fluvius Kempen | MOL | TS MOL VAARTSTRAAT | SP MILLEGEM | MARTELARENSTRAAT | G | 15.6 | 138.8889 | INJECTIE | 0.08519 | 0.0423 | 0.089321 | 0.0342 | 0.090957 | 0.034826 | 0.035464 | 0.036113 | 0.036775
Fluvius Kempen | MOL | TS MOL VAARTSTRAAT | SP MILLEGEM | SAVIOSTRAAT | R | 15.6 | 138.8889 | AFNAME | 0.092226 | 0.1832 | 0.097407 | 0.1776 | 0.10276 | 0.18736 | 0.19766 | 0.20853 | 0.22
Fluvius Kempen | MOL | TS MOL VAARTSTRAAT | SP MILLEGEM | SAVIOSTRAAT | R | 15.6 | 138.8889 | INJECTIE | 0.092226 | 0.174 | 0.097407 | 0.1932 | 0.09763 | 0.19364 | 0.19408 | 0.19453 | 0.19497
Fluvius Kempen | MOL | TS MOL VAARTSTRAAT | SP MILLEGEM | MILLEGEM | G | 15.6 | #VALUE! | AFNAME | 0 | 0 | 0 | 0 | 0 | 0 | 0 | 0 | 0
Fluvius Kempen | MOL | TS MOL VAARTSTRAAT | SP MILLEGEM | MILLEGEM | G | 15.6 | #VALUE! | INJECTIE | 0 | 0 | 0 | 0 | 0 | 0 | 0 | 0 | 0
Fluvius Kempen | MOL | TS MOL VAARTSTRAAT | SP MILLEGEM | HET VEN | R | 15.6 | 138.8889 | AFNAME | 0.12199 | 0.31594 | 0.12843 | 0.31926 | 0.13134 | 0.32651 | 0.33392 | 0.3415 | 0.34925
Fluvius Kempen | MOL | TS MOL VAARTSTRAAT | SP MILLEGEM | HET VEN | R | 15.6 | 138.8889 | INJECTIE | 0.12199 | 0.069046 | 0.12843 | 0.081969 | 0.14638 | 0.093427 | 0.10649 | 0.12137 | 0.13834
Fluvius Kempen | MOL | TS MOL VAARTSTRAAT | SP MILLEGEM | DE ROOY | R | 15.6 | 138.8889 | AFNAME | 0.039014 | 0.0938 | 0.046125 | 0.1015 | 0.047485 | 0.10449 | 0.10757 | 0.11075 | 0.11401
Fluvius Kempen | MOL | TS MOL VAARTSTRAAT | SP MILLEGEM | DE ROOY | R | 15.6 | 138.8889 | INJECTIE | 0.039014 | 0.0459 | 0.046125 | 0.0677 | 0.046604 | 0.068403 | 0.069113 | 0.06983 | 0.070555
Fluvius Kempen | MOL | TS MOL VAARTSTRAAT | SP MILLEGEM | SPREEUWSTRAAT | R | 15.6 | 138.8889 | AFNAME | 0.15571 | 0.31914 | 0.16925 | 0.31052 | 0.17986 | 0.33001 | 0.35071 | 0.37272 | 0.39611
Fluvius Kempen | MOL | TS MOL VAARTSTRAAT | SP MILLEGEM | SPREEUWSTRAAT | R | 15.6 | 138.8889 | INJECTIE | 0.15571 | 0.32702 | 0.16925 | 0.36554 | 0.17926 | 0.38717 | 0.41009 | 0.43436 | 0.46006
Fluvius Kempen | MOL | TS MOL VAARTSTRAAT | SP WATERTOREN MOL | ZEGELAAN | G | 15.6 | 138.8889 | AFNAME | 0.0659 | 0 | 0.040395 | 0 | 0.042346 | 0 | 0 | 0 | 0
Fluvius Kempen | MOL | TS MOL VAARTSTRAAT | SP WATERTOREN MOL | ZEGELAAN | G | 15.6 | 138.8889 | INJECTIE | 0.0659 | 0 | 0.040395 | 0 | 0.044636 | 0 | 0 | 0 | 0
Fluvius Kempen | ZANDHOVEN | TS NIJLEN | SP HALLEBAAN | RECTOR DE RAMSTRAAT | G | 15.6 | 277.7778 | AFNAME | 0.00063518 | 0 | 0.0036514 | 0 | 0.0038287 | 0 | 0 | 0 | 0
Fluvius Kempen | ZANDHOVEN | TS NIJLEN | SP HALLEBAAN | RECTOR DE RAMSTRAAT | G | 15.6 | 277.7778 | INJECTIE | 0.00063518 | 0 | 0.0036514 | 0 | 0.0040904 | 0 | 0 | 0 | 0
Fluvius Kempen | HERENTALS | TS NIJLEN | SP STWG LIER | N5-GROBBENDONK | G | 15.6 | 277.7778 | AFNAME | 0 | 0 | 0.088126 | 0 | 0.092634 | 0 | 0 | 0 | 0
Fluvius Kempen | HERENTALS | TS NIJLEN | SP STWG LIER | N5-GROBBENDONK | G | 15.6 | 277.7778 | INJECTIE | 0 | 0 | 0.088126 | 0 | 0.093492 | 0 | 0 | 0 | 0
Fluvius Kempen | HERENTALS | TS NIJLEN | SP VIJZELSTATION | KAPUYNENSTRAAT-NIJLEN | G | 15.6 | 277.7778 | AFNAME | 0 | 0 | 0 | 0 | 0 | 0 | 0 | 0 | 0
Fluvius Kempen | HERENTALS | TS NIJLEN | SP VIJZELSTATION | KAPUYNENSTRAAT-NIJLEN | G | 15.6 | 277.7778 | INJECTIE | 0 | 0 | 0 | 0 | 0 | 0 | 0 | 0 | 0
Fluvius Kempen | HERENTALS | TS NIJLEN | SP VIJZELSTATION | DIDAK INJECTION | G | 15.6 | 666.6667 | AFNAME | 0.0068173 | 0 | 0.0065118 | 0 | 0.006565 | 0 | 0 | 0 | 0
Fluvius Kempen | HERENTALS | TS NIJLEN | SP VIJZELSTATION | DIDAK INJECTION | G | 15.6 | 666.6667 | INJECTIE | 0.0068173 | 0 | 0.0065118 | 0 | 0.0071269 | 0 | 0 | 0 | 0
Fluvius Kempen | ZANDHOVEN | TS OELEGEM | SP HALLEBAAN | TECHNISCH INST. | G | 15.6 | 222.2222 | AFNAME | 0.037844 | 0.080762 | 0.038041 | 0.076952 | 0.040221 | 0.081363 | 0.086027 | 0.090957 | 0.096171
Fluvius Kempen | ZANDHOVEN | TS OELEGEM | SP HALLEBAAN | TECHNISCH INST. | G | 15.6 | 222.2222 | INJECTIE | 0.037844 | 0 | 0.038041 | 0 | 0.04205 | 0 | 0 | 0 | 0
Fluvius Kempen | ZANDHOVEN | TS OELEGEM | SP HALLEBAAN | 4 HALLEDORP | G | 15.6 | 277.7778 | AFNAME | 0.0024938 | 0.0098462 | 0.01333 | 0.011159 | 0.01344 | 0.011251 | 0.011343 | 0.011436 | 0.01153
Fluvius Kempen | ZANDHOVEN | TS OELEGEM | SP HALLEBAAN | 4 HALLEDORP | G | 15.6 | 277.7778 | INJECTIE | 0.0024938 | 0 | 0.01333 | 0 | 0.013814 | 0 | 0 | 0 | 0
Fluvius Kempen | ZANDHOVEN | TS OELEGEM | SP HALLEBAAN | DEN ENGEL | R | 15.6 | 144.4444 | AFNAME | 0.049761 | 0.11221 | 0.051212 | 0.10523 | 0.051902 | 0.10665 | 0.10808 | 0.10954 | 0.11102
Fluvius Kempen | ZANDHOVEN | TS OELEGEM | SP HALLEBAAN | DEN ENGEL | R | 15.6 | 144.4444 | INJECTIE | 0.049761 | 0 | 0.051212 | 0 | 0.054557 | 0 | 0 | 0 | 0
Fluvius Kempen | ZANDHOVEN | TS OELEGEM | SP HALLEBAAN | HEIKANT | G | 15.6 | 666.6667 | AFNAME | 0.15924 | 0.32295 | 0.17365 | 0.34227 | 0.17495 | 0.34482 | 0.34739 | 0.34997 | 0.35258
Fluvius Kempen | ZANDHOVEN | TS OELEGEM | SP HALLEBAAN | HEIKANT | G | 15.6 | 666.6667 | INJECTIE | 0.15924 | 0 | 0.17365 | 0 | 0.19091 | 0 | 0 | 0 | 0
Fluvius Kempen | ZANDHOVEN | TS OELEGEM | SP HALLEBAAN | AUTOWAS DEN HEIKANT | G | 15.6 | 222.2222 | AFNAME | 0.037725 | 0.099733 | 0.041221 | 0.11093 | 0.042008 | 0.11305 | 0.11521 | 0.1174 | 0.11964
Fluvius Kempen | ZANDHOVEN | TS OELEGEM | SP HALLEBAAN | AUTOWAS DEN HEIKANT | G | 15.6 | 222.2222 | INJECTIE | 0.037725 | 0 | 0.041221 | 0 | 0.047392 | 0 | 0 | 0 | 0
Fluvius Kempen | ZANDHOVEN | TS OELEGEM | SP HALLEBAAN | KAPELSTRAAT | R | 15.6 | 368.0556 | AFNAME | 0.14931 | 0.28885 | 0.1613 | 0.33621 | 0.16697 | 0.34803 | 0.36027 | 0.37294 | 0.38605
Fluvius Kempen | ZANDHOVEN | TS OELEGEM | SP HALLEBAAN | KAPELSTRAAT | R | 15.6 | 368.0556 | INJECTIE | 0.14931 | 0 | 0.1613 | 0 | 0.17089 | 0 | 0 | 0 | 0
Fluvius Kempen | ZANDHOVEN | TS OELEGEM | SP HALLEBAAN | VAN LOOCK | G | 15.6 | 222.2222 | AFNAME | 0.016602 | 0.042713 | 0.017328 | 0.038539 | 0.018195 | 0.040468 | 0.042493 | 0.04462 | 0.046853
Fluvius Kempen | ZANDHOVEN | TS OELEGEM | SP HALLEBAAN | VAN LOOCK | G | 15.6 | 222.2222 | INJECTIE | 0.016602 | 0 | 0.017328 | 0 | 0.017759 | 0 | 0 | 0 | 0
Fluvius Kempen | GEEL | TS OEVEL | SP AMOCOLAAN | HEIKANT | G | 15.6 | 138.8889 | AFNAME | 0.03765 | 0 | 0.037855 | 0 | 0.039603 | 0 | 0 | 0 | 0
Fluvius Kempen | GEEL | TS OEVEL | SP AMOCOLAAN | HEIKANT | G | 15.6 | 138.8889 | INJECTIE | 0.03765 | 0 | 0.037855 | 0 | 0.04282 | 0 | 0 | 0 | 0
Fluvius Kempen | GEEL | TS OEVEL | SP AMOCOLAAN | BELL | G | 15.6 | 250 | AFNAME | 0.052786 | 0.096319 | 0.049038 | 0.087141 | 0.050462 | 0.089671 | 0.092274 | 0.094953 | 0.09771
Fluvius Kempen | GEEL | TS OEVEL | SP AMOCOLAAN | BELL | G | 15.6 | 250 | INJECTIE | 0.052786 | 0 | 0.049038 | 0 | 0.050279 | 0 | 0 | 0 | 0
Fluvius Kempen | GEEL | TS OEVEL | SP AMOCOLAAN | VEERLE | G | 15.6 | 347.2222 | AFNAME | 0.19358 | 0.25681 | 0.19055 | 0.29598 | 0.1954 | 0.30352 | 0.31125 | 0.31917 | 0.3273
Fluvius Kempen | GEEL | TS OEVEL | SP AMOCOLAAN | VEERLE | G | 15.6 | 347.2222 | INJECTIE | 0.19358 | 0.39888 | 0.19055 | 0.3505 | 0.21345 | 0.39263 | 0.43983 | 0.4927 | 0.55192
Fluvius Kempen | GEEL | TS OEVEL | SP AMOCOLAAN | STEENWEG OOSTERLO | G | 15.6 | 138.8889 | AFNAME | 0.012308 | 0.0156 | 0.033381 | 0.1081 | 0.03389 | 0.10975 | 0.11142 | 0.11312 | 0.11485
Fluvius Kempen | GEEL | TS OEVEL | SP AMOCOLAAN | STEENWEG OOSTERLO | G | 15.6 | 138.8889 | INJECTIE | 0.012308 | 0 | 0.033381 | 0.036557 | 0.033639 | 0.036839 | 0.037124 | 0.037411 | 0.0377
Fluvius Kempen | GEEL | TS OEVEL | SP AMOCOLAAN | O.V.E39 | G | 15.6 | 138.8889 | AFNAME | 0.090646 | 0.16656 | 0.084215 | 0.16781 | 0.087097 | 0.17356 | 0.1795 | 0.18564 | 0.19199
Fluvius Kempen | GEEL | TS OEVEL | SP AMOCOLAAN | O.V.E39 | G | 15.6 | 138.8889 | INJECTIE | 0.090646 | 0.3544 | 0.084215 | 0.32904 | 0.088089 | 0.34417 | 0.36001 | 0.37657 | 0.39389
Fluvius Kempen | GEEL | TS OEVEL | SP AMOCOLAAN | ALBERTSTRAAT | G | 15.6 | 250 | AFNAME | 0.018751 | 0.016442 | 0.015275 | 0.016473 | 0.015424 | 0.016633 | 0.016794 | 0.016957 | 0.017121
Fluvius Kempen | GEEL | TS OEVEL | SP AMOCOLAAN | ALBERTSTRAAT | G | 15.6 | 250 | INJECTIE | 0.018751 | 0 | 0.015275 | 0 | 0.015727 | 0 | 0 | 0 | 0
Fluvius Kempen | GEEL | TS OEVEL | SP AMOCOLAAN | HAGELBOS | R | 15.6 | 138.8889 | AFNAME | 0.15127 | 0.39109 | 0.15218 | 0.29815 | 0.15711 | 0.30781 | 0.31778 | 0.32807 | 0.3387
Fluvius Kempen | GEEL | TS OEVEL | SP AMOCOLAAN | HAGELBOS | R | 15.6 | 138.8889 | INJECTIE | 0.15127 | 0.22402 | 0.15218 | 0.28518 | 0.16394 | 0.30722 | 0.33096 | 0.35654 | 0.38409
Fluvius Kempen | GEEL | TS OEVEL | SP AMOCOLAAN | STELENSE HULST | G | 15.6 | 138.8889 | AFNAME | 0.10405 | 0.23483 | 0.10419 | 0.23316 | 0.11202 | 0.25069 | 0.26954 | 0.2898 | 0.31159
Fluvius Kempen | GEEL | TS OEVEL | SP AMOCOLAAN | STELENSE HULST | G | 15.6 | 138.8889 | INJECTIE | 0.10405 | 0.066929 | 0.10419 | 0.12339 | 0.10582 | 0.12533 | 0.1273 | 0.1293 | 0.13133
Fluvius Kempen | GEEL | TS OEVEL | SP AMOCOLAAN | AMOCOLAAN | G | 15.6 | 347.2222 | AFNAME | 0.0043559 | 0.0028114 | 0.0044648 | 0.0024 | 0.0045122 | 0.0024255 | 0.0024513 | 0.0024774 | 0.0025037
Fluvius Kempen | GEEL | TS OEVEL | SP AMOCOLAAN | AMOCOLAAN | G | 15.6 | 347.2222 | INJECTIE | 0.0043559 | 0 | 0.0044648 | 0 | 0.0048017 | 0 | 0 | 0 | 0
Fluvius Kempen | GEEL | TS OEVEL | SP AMOCOLAAN | ZITTAART | G | 15.6 | 347.2222 | AFNAME | 0.005796 | 0 | 0.0039121 | 0 | 0.0040723 | 0 | 0 | 0 | 0
Fluvius Kempen | GEEL | TS OEVEL | SP AMOCOLAAN | ZITTAART | G | 15.6 | 347.2222 | INJECTIE | 0.005796 | 0 | 0.0039121 | 0 | 0.0039869 | 0 | 0 | 0 | 0
Fluvius Kempen | OLEN | TS OEVEL | SP LAMMERDRIES SHOPPI | VERBEEK | G | 15.6 | 277.7778 | AFNAME | 0.0059912 | 0 | 0.0068242 | 0 | 0.0072155 | 0 | 0 | 0 | 0
Fluvius Kempen | OLEN | TS OEVEL | SP LAMMERDRIES SHOPPI | VERBEEK | G | 15.6 | 277.7778 | INJECTIE | 0.0059912 | 0 | 0.0068242 | 0 | 0.0077684 | 0 | 0 | 0 | 0
Fluvius Kempen | WESTERLO | TS OEVEL | SP NIJVERHEIDSSTR | JACQUES | G | 15.6 | 347.2222 | AFNAME | 0.19157 | 0.34387 | 0.20969 | 0.36626 | 0.22178 | 0.38738 | 0.40973 | 0.43336 | 0.45836
Fluvius Kempen | WESTERLO | TS OEVEL | SP NIJVERHEIDSSTR | JACQUES | G | 15.6 | 347.2222 | INJECTIE | 0.19157 | 0.030607 | 0.20969 | 0.021881 | 0.23259 | 0.024272 | 0.026924 | 0.029865 | 0.033127
Fluvius Kempen | WESTERLO | TS OEVEL | SP NIJVERHEIDSSTR | BOSAL | G | 15.6 | 277.7778 | AFNAME | 0.013748 | 0.011192 | 0.014768 | 0.1431 | 0.015124 | 0.14656 | 0.1501 | 0.15373 | 0.15745
Fluvius Kempen | WESTERLO | TS OEVEL | SP NIJVERHEIDSSTR | BOSAL | G | 15.6 | 277.7778 | INJECTIE | 0.013748 | 0 | 0.014768 | 0 | 0.016319 | 0 | 0 | 0 | 0
Fluvius Kempen | WESTERLO | TS OEVEL | SP NIJVERHEIDSSTR | NIJVERHEIDSSTRAAT 2 | G | 15.6 | 666.6667 | AFNAME | 0.12991 | 0.054282 | 0.13851 | 0.011757 | 0.14805 | 0.012567 | 0.013432 | 0.014358 | 0.015347
Fluvius Kempen | WESTERLO | TS OEVEL | SP NIJVERHEIDSSTR | NIJVERHEIDSSTRAAT 2 | G | 15.6 | 666.6667 | INJECTIE | 0.12991 | 0.24606 | 0.13851 | 0.263 | 0.1514 | 0.28747 | 0.31423 | 0.34347 | 0.37544
Fluvius Kempen | WESTERLO | TS OEVEL | SP NIJVERHEIDSSTR | SOBEMI | G | 15.6 | 347.2222 | AFNAME | 0.12191 | 0 | 0.085345 | 0 | 0.090459 | 0 | 0 | 0 | 0
Fluvius Kempen | WESTERLO | TS OEVEL | SP NIJVERHEIDSSTR | SOBEMI | G | 15.6 | 347.2222 | INJECTIE | 0.12191 | 0 | 0.085345 | 0 | 0.097442 | 0 | 0 | 0 | 0
Fluvius Kempen | WESTERLO | TS OEVEL | SP NIJVERHEIDSSTR | GOODRICH | G | 15.6 | 277.7778 | AFNAME | 0 | 0 | 0.093752 | 0 | 0.097127 | 0 | 0 | 0 | 0
Fluvius Kempen | WESTERLO | TS OEVEL | SP NIJVERHEIDSSTR | GOODRICH | G | 15.6 | 277.7778 | INJECTIE | 0 | 0 | 0.093752 | 0 | 0.10697 | 0 | 0 | 0 | 0
Fluvius Kempen | WESTERLO | TS OEVEL | SP NIJVERHEIDSSTR | MASTERFOODS | G | 15.6 | 347.2222 | AFNAME | 0.097457 | 0.31142 | 0.10647 | 0.32874 | 0.11023 | 0.34036 | 0.3524 | 0.36486 | 0.37775
Fluvius Kempen | WESTERLO | TS OEVEL | SP NIJVERHEIDSSTR | MASTERFOODS | G | 15.6 | 347.2222 | INJECTIE | 0.097457 | 0.06472 | 0.10647 | 0.017966 | 0.12178 | 0.02055 | 0.023506 | 0.026888 | 0.030756
Fluvius Kempen | WESTERLO | TS OEVEL | SP NIJVERHEIDSSTR | NIJVERHEIDSSTRAAT 1 | G | 15.6 | 347.2222 | AFNAME | 0.1649 | 0.059371 | 0.17591 | 0.00074286 | 0.18876 | 0.00079714 | 0.00085539 | 0.0009179 | 0.00098497
Fluvius Kempen | WESTERLO | TS OEVEL | SP NIJVERHEIDSSTR | NIJVERHEIDSSTRAAT 1 | G | 15.6 | 347.2222 | INJECTIE | 0.1649 | 0.30549 | 0.17591 | 0.32518 | 0.17786 | 0.32878 | 0.33242 | 0.33611 | 0.33983
Fluvius Kempen | WESTERLO | TS OEVEL | SP NIJVERHEIDSSTR | GEMEENTESTRAAT | R | 15.6 | 138.8889 | AFNAME | 0.1758 | 0.34846 | 0.15977 | 0.31263 | 0.16986 | 0.33236 | 0.35333 | 0.37563 | 0.39933
Fluvius Kempen | WESTERLO | TS OEVEL | SP NIJVERHEIDSSTR | GEMEENTESTRAAT | R | 15.6 | 138.8889 | INJECTIE | 0.1758 | 0.14534 | 0.15977 | 0.13486 | 0.17406 | 0.14692 | 0.16006 | 0.17438 | 0.18997
Fluvius Kempen | WESTERLO | TS OEVEL | SP NIJVERHEIDSSTR | HOOGBUUL | G | 15.6 | 138.8889 | AFNAME | 0.056456 | 0.11676 | 0.060865 | 0.13134 | 0.063233 | 0.13645 | 0.14175 | 0.14727 | 0.153
Fluvius Kempen | WESTERLO | TS OEVEL | SP NIJVERHEIDSSTR | HOOGBUUL | G | 15.6 | 138.8889 | INJECTIE | 0.056456 | 0.001075 | 0.060865 | 0.011175 | 0.066465 | 0.012203 | 0.013326 | 0.014552 | 0.01589
Fluvius Kempen | WESTERLO | TS OEVEL | SP NIJVERHEIDSSTR | ASTERLAAN | R | 15.6 | 145.8333 | AFNAME | 0.077777 | 0.1736 | 0.07971 | 0.15871 | 0.081289 | 0.16186 | 0.16506 | 0.16833 | 0.17167
Fluvius Kempen | WESTERLO | TS OEVEL | SP NIJVERHEIDSSTR | ASTERLAAN | R | 15.6 | 145.8333 | INJECTIE | 0.077777 | 0.1501 | 0.07971 | 0.16391 | 0.090915 | 0.18695 | 0.21323 | 0.24321 | 0.27739
Fluvius Kempen | WESTERLO | TS OEVEL | SP RINGLAAN-ZOERLE | PATERSBOS | R | 15.6 | 138.8889 | AFNAME | 0.084654 | 0.17857 | 0.086562 | 0.17837 | 0.09149 | 0.18852 | 0.19925 | 0.21059 | 0.22258
Fluvius Kempen | WESTERLO | TS OEVEL | SP RINGLAAN-ZOERLE | PATERSBOS | R | 15.6 | 138.8889 | INJECTIE | 0.084654 | 0.15617 | 0.086562 | 0.17426 | 0.095221 | 0.19169 | 0.21087 | 0.23196 | 0.25516
Fluvius Kempen | WESTERLO | TS OEVEL | SP RINGLAAN-ZOERLE | ST.-NIKLAASSTRAAT | G | 15.6 | 138.8889 | AFNAME | 0.16008 | 0.148 | 0.15728 | 0.1603 | 0.1631 | 0.16624 | 0.17239 | 0.17878 | 0.1854
Fluvius Kempen | WESTERLO | TS OEVEL | SP RINGLAAN-ZOERLE | ST.-NIKLAASSTRAAT | G | 15.6 | 138.8889 | INJECTIE | 0.16008 | 0.3449 | 0.15728 | 0.4272 | 0.16157 | 0.43887 | 0.45086 | 0.46318 | 0.47584
Fluvius Kempen | WESTERLO | TS OEVEL | SP RINGLAAN-ZOERLE | GOOREINDE 2 | R | 15.6 | 138.8889 | AFNAME | 0.030462 | 0.065878 | 0.029763 | 0.060452 | 0.030815 | 0.06259 | 0.064804 | 0.067096 | 0.06947
Fluvius Kempen | WESTERLO | TS OEVEL | SP RINGLAAN-ZOERLE | GOOREINDE 2 | R | 15.6 | 138.8889 | INJECTIE | 0.030462 | 0.073252 | 0.029763 | 0.072904 | 0.032113 | 0.078661 | 0.084872 | 0.091574 | 0.098805
Fluvius Kempen | WESTERLO | TS OEVEL | SP RINGLAAN-ZOERLE | ZOERLE-PARWIJS | G | 15.6 | 500 | AFNAME | 0.079931 | 0.25715 | 0.079808 | 0.29703 | 0.082384 | 0.30661 | 0.31651 | 0.32673 | 0.33728
Fluvius Kempen | WESTERLO | TS OEVEL | SP RINGLAAN-ZOERLE | ZOERLE-PARWIJS | G | 15.6 | 500 | INJECTIE | 0.079931 | 0.20562 | 0.079808 | 0.2071 | 0.087806 | 0.22785 | 0.25069 | 0.27581 | 0.30345
Fluvius Kempen | WESTERLO | TS OEVEL | SP TONGERLO DORP | VERLOREN KOST | G | 15.6 | 187.5 | AFNAME | 0.074886 | 0.15238 | 0.087088 | 0.18057 | 0.092576 | 0.19195 | 0.20404 | 0.2169 | 0.23056
Fluvius Kempen | WESTERLO | TS OEVEL | SP TONGERLO DORP | VERLOREN KOST | G | 15.6 | 187.5 | INJECTIE | 0.074886 | 0 | 0.087088 | 0 | 0.089007 | 0 | 0 | 0 | 0
Fluvius Kempen | WESTERLO | TS OEVEL | SP TONGERLO DORP | TONGERLO DORP 2 | G | 15.6 | 500 | AFNAME | 0.16107 | 0.22455 | 0.17392 | 0.25131 | 0.18325 | 0.26479 | 0.27899 | 0.29395 | 0.30972
Fluvius Kempen | WESTERLO | TS OEVEL | SP TONGERLO DORP | TONGERLO DORP 2 | G | 15.6 | 500 | INJECTIE | 0.16107 | 0.37308 | 0.17392 | 0.36887 | 0.18506 | 0.39249 | 0.41762 | 0.44435 | 0.4728
Fluvius Kempen | WESTERLO | TS OEVEL | SP TONGERLO DORP | BOERENKRIJGLAAN | G | 15.6 | 125 | AFNAME | 0.11266 | 0.22667 | 0.11404 | 0.22872 | 0.11967 | 0.24001 | 0.25185 | 0.26429 | 0.27734
Fluvius Kempen | WESTERLO | TS OEVEL | SP TONGERLO DORP | BOERENKRIJGLAAN | G | 15.6 | 125 | INJECTIE | 0.11266 | 0.11282 | 0.11404 | 0.12718 | 0.11414 | 0.1273 | 0.12742 | 0.12754 | 0.12766
Fluvius Kempen | WESTERLO | TS OEVEL | SP TONGERLO DORP | TONGERLO DORP 1 | G | 15.6 | 347.2222 | AFNAME | 0.19245 | 0.26815 | 0.20738 | 0.30108 | 0.22236 | 0.32283 | 0.34615 | 0.37115 | 0.39796
Fluvius Kempen | WESTERLO | TS OEVEL | SP TONGERLO DORP | TONGERLO DORP 1 | G | 15.6 | 347.2222 | INJECTIE | 0.19245 | 0.44323 | 0.20738 | 0.43742 | 0.20772 | 0.43813 | 0.43884 | 0.43956 | 0.44028
Fluvius Kempen | WESTERLO | TS OEVEL | SP TONGERLO DORP | MARTINUS | G | 15.6 | 125 | AFNAME | 0.24469 | 0.54667 | 0.25038 | 0.47795 | 0.26241 | 0.50092 | 0.52499 | 0.55022 | 0.57667
Fluvius Kempen | WESTERLO | TS OEVEL | SP TONGERLO DORP | MARTINUS | G | 15.6 | 125 | INJECTIE | 0.24469 | 0.088208 | 0.25038 | 0.11282 | 0.26937 | 0.12138 | 0.13058 | 0.14049 | 0.15114
Fluvius Kempen | WESTERLO | TS OEVEL | SP TONGERLO DORP | ABDIJ | G | 15.6 | 125 | AFNAME | 0.063611 | 0.14462 | 0.063345 | 0.15077 | 0.065347 | 0.15554 | 0.16045 | 0.16553 | 0.17076
Fluvius Kempen | WESTERLO | TS OEVEL | SP TONGERLO DORP | ABDIJ | G | 15.6 | 125 | INJECTIE | 0.063611 | 0 | 0.063345 | 0 | 0.067289 | 0 | 0 | 0 | 0
Fluvius Kempen | WESTERLO | TS OEVEL | SP TONGERLO DORP | VOORTEINDE | G | 15.6 | 125 | AFNAME | 0.10475 | 0.24102 | 0.10947 | 0.23385 | 0.11067 | 0.23642 | 0.23903 | 0.24166 | 0.24433
Fluvius Kempen | WESTERLO | TS OEVEL | SP TONGERLO DORP | VOORTEINDE | G | 15.6 | 125 | INJECTIE | 0.10475 | 0.13436 | 0.10947 | 0.15282 | 0.12248 | 0.171 | 0.19133 | 0.21408 | 0.23954
Fluvius Kempen | WESTERLO | TS OEVEL | SP TONGERLO DORP | ZOERLE-PARWIJS | G | 15.6 | 500 | AFNAME | 0.080564 | 0.20889 | 0.081161 | 0.21162 | 0.083252 | 0.21707 | 0.22266 | 0.2284 | 0.23428
Fluvius Kempen | WESTERLO | TS OEVEL | SP TONGERLO DORP | ZOERLE-PARWIJS | G | 15.6 | 500 | INJECTIE | 0.080564 | 0.24752 | 0.081161 | 0.28649 | 0.08663 | 0.3058 | 0.3264 | 0.3484 | 0.37187
Fluvius Kempen | WESTERLO | TS OEVEL | SP TONGERLO DORP | LANG BLOK | G | 15.6 | 125 | AFNAME | 0.14443 | 0.31714 | 0.14813 | 0.30571 | 0.15758 | 0.32522 | 0.34598 | 0.36806 | 0.39155
Fluvius Kempen | WESTERLO | TS OEVEL | SP TONGERLO DORP | LANG BLOK | G | 15.6 | 125 | INJECTIE | 0.14443 | 0.29048 | 0.14813 | 0.34476 | 0.162 | 0.37705 | 0.41235 | 0.45097 | 0.49319
Fluvius Kempen | GEEL | TS OEVEL | SP WILDERS | VOS-LEYSEN | G | 15.6 | 138.8889 | AFNAME | 0.0049547 | 0 | 0.0015952 | 0 | 0.001688 | 0 | 0 | 0 | 0
Fluvius Kempen | GEEL | TS OEVEL | SP WILDERS | VOS-LEYSEN | G | 15.6 | 138.8889 | INJECTIE | 0.0049547 | 0 | 0.0015952 | 0 | 0.0016882 | 0 | 0 | 0 | 0
Fluvius Kempen | GEEL | TS OEVEL | SP WILDERS | ALBERTSTRAAT | G | 15.6 | 277.7778 | AFNAME | 0.01 | 0 | 0.00050796 | 0 | 0.00051145 | 0 | 0 | 0 | 0
Fluvius Kempen | GEEL | TS OEVEL | SP WILDERS | ALBERTSTRAAT | G | 15.6 | 277.7778 | INJECTIE | 0.01 | 0 | 0.00050796 | 0 | 0.00055842 | 0 | 0 | 0 | 0
Fluvius Kempen | LILLE | TS POEDERLEE | SP BRULENS | BRULENS | G | 15.6 | #VALUE! | AFNAME | 0.12172 | 0.15893 | 0.12696 | 0.16552 | 0.13622 | 0.1776 | 0.19055 | 0.20446 | 0.21937
Fluvius Kempen | LILLE | TS POEDERLEE | SP BRULENS | BRULENS | G | 15.6 | #VALUE! | INJECTIE | 0.12172 | 0.24044 | 0.12696 | 0.24 | 0.1318 | 0.24914 | 0.25862 | 0.26847 | 0.27869
Fluvius Kempen | LILLE | TS POEDERLEE | SP BRULENS | DOOLSTRAAT | R | 15.6 | 138.8889 | AFNAME | 0.079901 | 0.16837 | 0.083631 | 0.17046 | 0.085684 | 0.17464 | 0.17893 | 0.18332 | 0.18782
Fluvius Kempen | LILLE | TS POEDERLEE | SP BRULENS | DOOLSTRAAT | R | 15.6 | 138.8889 | INJECTIE | 0.079901 | 0.16332 | 0.083631 | 0.17145 | 0.089094 | 0.18264 | 0.19457 | 0.20728 | 0.22082
Fluvius Kempen | LILLE | TS POEDERLEE | SP BRULENS | KLOOSTERSTRAAT | G | 15.6 | 138.8889 | AFNAME | 0.13567 | 0.29858 | 0.14327 | 0.31582 | 0.15173 | 0.33447 | 0.35424 | 0.37517 | 0.39733
Fluvius Kempen | LILLE | TS POEDERLEE | SP BRULENS | KLOOSTERSTRAAT | G | 15.6 | 138.8889 | INJECTIE | 0.13567 | 0.13686 | 0.14327 | 0.16246 | 0.14668 | 0.16633 | 0.17029 | 0.17434 | 0.17849
Fluvius Kempen | LILLE | TS POEDERLEE | SP BRULENS | DE GIER | R | 15.6 | 138.8889 | AFNAME | 0.046706 | 0.11902 | 0.051017 | 0.11594 | 0.052138 | 0.11849 | 0.12109 | 0.12375 | 0.12647
Fluvius Kempen | LILLE | TS POEDERLEE | SP BRULENS | DE GIER | R | 15.6 | 138.8889 | INJECTIE | 0.046706 | 0.092062 | 0.051017 | 0.098462 | 0.051138 | 0.098696 | 0.09893 | 0.099165 | 0.099401
Fluvius Kempen | LILLE | TS POEDERLEE | SP BRULENS | PRIJSTRAAT | G | 15.6 | #VALUE! | AFNAME | 0.019606 | 0 | 0.012076 | 0 | 0.012538 | 0 | 0 | 0 | 0
Fluvius Kempen | LILLE | TS POEDERLEE | SP BRULENS | PRIJSTRAAT | G | 15.6 | #VALUE! | INJECTIE | 0.019606 | 0 | 0.012076 | 0 | 0.012177 | 0 | 0 | 0 | 0
Fluvius Kempen | LILLE | TS POEDERLEE | SP BRULENS | HEMELDONK | R | 15.6 | 138.8889 | AFNAME | 0.084825 | 0.20788 | 0.089554 | 0.2096 | 0.092329 | 0.21609 | 0.22279 | 0.22969 | 0.23681
Fluvius Kempen | LILLE | TS POEDERLEE | SP BRULENS | HEMELDONK | R | 15.6 | 138.8889 | INJECTIE | 0.084825 | 0.16382 | 0.089554 | 0.19298 | 0.09888 | 0.21308 | 0.23527 | 0.25978 | 0.28683
Fluvius Kempen | LILLE | TS POEDERLEE | SP BRULENS | ROOIEN KAPEL | G | 15.6 | 138.8889 | AFNAME | 0.13861 | 0.27109 | 0.13852 | 0.27177 | 0.14742 | 0.28923 | 0.30781 | 0.32758 | 0.34862
Fluvius Kempen | LILLE | TS POEDERLEE | SP BRULENS | ROOIEN KAPEL | G | 15.6 | 138.8889 | INJECTIE | 0.13861 | 0.091657 | 0.13852 | 0.098629 | 0.14366 | 0.10229 | 0.10609 | 0.11003 | 0.11412
Fluvius Kempen | HERENTALS | TS POEDERLEE | SP DAUWELAND | HEERLE | G | 15.6 | 111.1111 | AFNAME | 0 | 0 | 0 | 0 | 0 | 0 | 0 | 0 | 0
Fluvius Kempen | HERENTALS | TS POEDERLEE | SP DAUWELAND | HEERLE | G | 15.6 | 111.1111 | INJECTIE | 0 | 0 | 0 | 0 | 0 | 0 | 0 | 0 | 0
Fluvius Kempen | HERENTALS | TS POEDERLEE | SP DAUWELAND | TER BUKEN | G | 15.6 | 333.3333 | AFNAME | 0 | 0 | 0 | 0 | 0 | 0 | 0 | 0 | 0
Fluvius Kempen | HERENTALS | TS POEDERLEE | SP DAUWELAND | TER BUKEN | G | 15.6 | 333.3333 | INJECTIE | 0 | 0 | 0 | 0 | 0 | 0 | 0 | 0 | 0
Fluvius Kempen | HERENTALS | TS POEDERLEE | SP DAUWELAND | WATERVOORT | G | 15.6 | 111.1111 | AFNAME | 0 | 0 | 0 | 0 | 0 | 0 | 0 | 0 | 0
Fluvius Kempen | HERENTALS | TS POEDERLEE | SP DAUWELAND | WATERVOORT | G | 15.6 | 111.1111 | INJECTIE | 0 | 0 | 0 | 0 | 0 | 0 | 0 | 0 | 0
Fluvius Kempen | HERENTALS | TS POEDERLEE | SP DAUWELAND | DAUWELAND | G | 15.6 | 277.7778 | AFNAME | 0 | 0 | 0 | 0 | 0 | 0 | 0 | 0 | 0
Fluvius Kempen | HERENTALS | TS POEDERLEE | SP DAUWELAND | DAUWELAND | G | 15.6 | 277.7778 | INJECTIE | 0 | 0 | 0 | 0 | 0 | 0 | 0 | 0 | 0
Fluvius Kempen | HERENTALS | TS POEDERLEE | SP DAUWELAND | DE BRINK | G | 15.6 | 111.1111 | AFNAME | 0 | 0 | 0 | 0 | 0 | 0 | 0 | 0 | 0
Fluvius Kempen | HERENTALS | TS POEDERLEE | SP DAUWELAND | DE BRINK | G | 15.6 | 111.1111 | INJECTIE | 0 | 0 | 0 | 0 | 0 | 0 | 0 | 0 | 0
Fluvius Kempen | HERENTALS | TS POEDERLEE | SP DAUWELAND | HEGGE | G | 15.6 | #VALUE! | AFNAME | 0 | 0 | 0 | 0 | 0 | 0 | 0 | 0 | 0
Fluvius Kempen | HERENTALS | TS POEDERLEE | SP DAUWELAND | HEGGE | G | 15.6 | #VALUE! | INJECTIE | 0 | 0 | 0 | 0 | 0 | 0 | 0 | 0 | 0
Fluvius Kempen | HERENTALS | TS POEDERLEE | SP DAUWELAND | MERELDREEF | G | 15.6 | 111.1111 | AFNAME | 0 | 0 | 0 | 0 | 0 | 0 | 0 | 0 | 0
Fluvius Kempen | HERENTALS | TS POEDERLEE | SP DAUWELAND | MERELDREEF | G | 15.6 | 111.1111 | INJECTIE | 0 | 0 | 0 | 0 | 0 | 0 | 0 | 0 | 0
Fluvius Kempen | HERENTALS | TS POEDERLEE | SP DAUWELAND | HULSEN | G | 15.6 | #VALUE! | AFNAME | 0 | 0 | 0 | 0 | 0 | 0 | 0 | 0 | 0
Fluvius Kempen | HERENTALS | TS POEDERLEE | SP DAUWELAND | HULSEN | G | 15.6 | #VALUE! | INJECTIE | 0 | 0 | 0 | 0 | 0 | 0 | 0 | 0 | 0
Fluvius Kempen | LILLE | TS POEDERLEE | SP HEGGE | VERVLOET | G | 15.6 | 138.8889 | AFNAME | 0.12594 | 0.24628 | 0.12475 | 0.25612 | 0.13248 | 0.272 | 0.28886 | 0.30677 | 0.32579
Fluvius Kempen | LILLE | TS POEDERLEE | SP HEGGE | VERVLOET | G | 15.6 | 138.8889 | INJECTIE | 0.12594 | 0.090231 | 0.12475 | 0.17411 | 0.14226 | 0.19855 | 0.22642 | 0.25821 | 0.29446
Fluvius Kempen | LILLE | TS POEDERLEE | SP HEGGE | HEIKANT | R | 15.6 | 138.8889 | AFNAME | 0.14964 | 0.33212 | 0.16105 | 0.33134 | 0.16791 | 0.34546 | 0.36018 | 0.37553 | 0.39153
Fluvius Kempen | LILLE | TS POEDERLEE | SP HEGGE | HEIKANT | R | 15.6 | 138.8889 | INJECTIE | 0.14964 | 0.26475 | 0.16105 | 0.35514 | 0.16798 | 0.37042 | 0.38637 | 0.40299 | 0.42034
Fluvius Kempen | LILLE | TS POEDERLEE | SP HEGGE | HERENTALS | G | 15.6 | 333.3333 | AFNAME | 0.010039 | 0.011385 | 0.015762 | 0.011077 | 0.016247 | 0.011418 | 0.011769 | 0.012132 | 0.012505
Fluvius Kempen | LILLE | TS POEDERLEE | SP HEGGE | HERENTALS | G | 15.6 | 333.3333 | INJECTIE | 0.010039 | 0 | 0.015762 | 0 | 0.016525 | 0 | 0 | 0 | 0
Fluvius Kempen | LILLE | TS POEDERLEE | SP HEGGE | LAAGLAND | R | 15.6 | 138.8889 | AFNAME | 0.1085 | 0.2298 | 0.11646 | 0.23626 | 0.12054 | 0.24453 | 0.25309 | 0.26194 | 0.27111
Fluvius Kempen | LILLE | TS POEDERLEE | SP HEGGE | LAAGLAND | R | 15.6 | 138.8889 | INJECTIE | 0.1085 | 0.24582 | 0.11646 | 0.27854 | 0.13087 | 0.31299 | 0.35171 | 0.39521 | 0.4441
Fluvius Kempen | LILLE | TS POEDERLEE | SP HEGGE | HEGGE 2 | G | 15.6 | 333.3333 | AFNAME | 0.18763 | 0.23945 | 0.19835 | 0.28824 | 0.21323 | 0.30985 | 0.33309 | 0.35808 | 0.38493
Fluvius Kempen | LILLE | TS POEDERLEE | SP HEGGE | HEGGE 2 | G | 15.6 | 333.3333 | INJECTIE | 0.18763 | 0.36545 | 0.19835 | 0.36253 | 0.22423 | 0.40983 | 0.4633 | 0.52374 | 0.59207
Fluvius Kempen | LILLE | TS POEDERLEE | SP HEGGE | CENTRUM | G | 15.6 | 138.8889 | AFNAME | 0 | 0 | 0.042918 | 0 | 0.044066 | 0 | 0 | 0 | 0
Fluvius Kempen | LILLE | TS POEDERLEE | SP HEGGE | CENTRUM | G | 15.6 | 138.8889 | INJECTIE | 0 | 0 | 0.042918 | 0 | 0.049297 | 0 | 0 | 0 | 0
Fluvius Kempen | LILLE | TS POEDERLEE | SP HEGGE | CARDIJNLAAN | G | 15.6 | 138.8889 | AFNAME | 0.054597 | 0.095912 | 0.054675 | 0.10076 | 0.058547 | 0.1079 | 0.11554 | 0.12373 | 0.13249
Fluvius Kempen | LILLE | TS POEDERLEE | SP HEGGE | CARDIJNLAAN | G | 15.6 | 138.8889 | INJECTIE | 0.054597 | 0.15352 | 0.054675 | 0.14591 | 0.0553 | 0.14758 | 0.14927 | 0.15098 | 0.15271
Fluvius Kempen | LILLE | TS POEDERLEE | SP HEGGE | WECHELDERZANDE | R | 15.6 | 277.7778 | AFNAME | 0.33092 | 0.63685 | 0.34963 | 0.64072 | 0.36676 | 0.67211 | 0.70505 | 0.73959 | 0.77583
Fluvius Kempen | LILLE | TS POEDERLEE | SP HEGGE | WECHELDERZANDE | R | 15.6 | 277.7778 | INJECTIE | 0.33092 | 0.35931 | 0.34963 | 0.44048 | 0.39746 | 0.50074 | 0.56925 | 0.64713 | 0.73566
Fluvius Kempen | LILLE | TS POEDERLEE | SP HEGGE | POEDERLEE | G | 15.6 | 277.7778 | AFNAME | 0.026226 | 0 | 0 | 0 | 0 | 0 | 0 | 0 | 0
Fluvius Kempen | LILLE | TS POEDERLEE | SP HEGGE | POEDERLEE | G | 15.6 | 277.7778 | INJECTIE | 0.026226 | 0 | 0 | 0 | 0 | 0 | 0 | 0 | 0
Fluvius Kempen | LILLE | TS POEDERLEE | SP HEGGE | HEGGE 1 | G | 15.6 | 333.3333 | AFNAME | 0.18682 | 0.25575 | 0.19875 | 0.30641 | 0.21377 | 0.32957 | 0.35448 | 0.38127 | 0.41008
Fluvius Kempen | LILLE | TS POEDERLEE | SP HEGGE | HEGGE 1 | G | 15.6 | 333.3333 | INJECTIE | 0.18682 | 0.36966 | 0.19875 | 0.36692 | 0.2015 | 0.372 | 0.37715 | 0.38237 | 0.38767
Fluvius Kempen | KASTERLEE | TS POEDERLEE | SP KAPELSTRAAT KAST | KATTENBERG | R | 15.6 | 277.7778 | AFNAME | 0.069809 | 0.16243 | 0.076445 | 0.18098 | 0.08049 | 0.19055 | 0.20063 | 0.21125 | 0.22242
Fluvius Kempen | KASTERLEE | TS POEDERLEE | SP KAPELSTRAAT KAST | KATTENBERG | R | 15.6 | 277.7778 | INJECTIE | 0.069809 | 0.13724 | 0.076445 | 0.15781 | 0.077887 | 0.16078 | 0.16381 | 0.1669 | 0.17005
Fluvius Kempen | KASTERLEE | TS POEDERLEE | SP KAPELSTRAAT KAST | HOUTUM | G | 15.6 | 138.8889 | AFNAME | 0.14992 | 0.29429 | 0.16009 | 0.32 | 0.16793 | 0.33568 | 0.35213 | 0.36938 | 0.38748
Fluvius Kempen | KASTERLEE | TS POEDERLEE | SP KAPELSTRAAT KAST | HOUTUM | G | 15.6 | 138.8889 | INJECTIE | 0.14992 | 0.26903 | 0.16009 | 0.32251 | 0.17187 | 0.34624 | 0.37172 | 0.39907 | 0.42843
Fluvius Kempen | KASTERLEE | TS POEDERLEE | SP KAPELSTRAAT KAST | TORENPLEIN | G | 15.6 | #VALUE! | AFNAME | 0 | 0 | 0 | 0 | 0 | 0 | 0 | 0 | 0
Fluvius Kempen | KASTERLEE | TS POEDERLEE | SP KAPELSTRAAT KAST | TORENPLEIN | G | 15.6 | #VALUE! | INJECTIE | 0 | 0 | 0 | 0 | 0 | 0 | 0 | 0 | 0
Fluvius Kempen | KASTERLEE | TS POEDERLEE | SP KAPELSTRAAT KAST | GEELSEBAAN | G | 15.6 | 138.8889 | AFNAME | 0.088319 | 0.18908 | 0.093875 | 0.18852 | 0.094268 | 0.18931 | 0.1901 | 0.1909 | 0.1917
Fluvius Kempen | KASTERLEE | TS POEDERLEE | SP KAPELSTRAAT KAST | GEELSEBAAN | G | 15.6 | 138.8889 | INJECTIE | 0.088319 | 0.011478 | 0.093875 | 0.031861 | 0.09822 | 0.033336 | 0.034879 | 0.036493 | 0.038182
Fluvius Kempen | KASTERLEE | TS POEDERLEE | SP KAPELSTRAAT KAST | ST-JOZEFSTRAAT | R | 15.6 | 138.8889 | AFNAME | 0.095278 | 0.19506 | 0.10848 | 0.19283 | 0.11673 | 0.20749 | 0.22327 | 0.24024 | 0.25851
Fluvius Kempen | KASTERLEE | TS POEDERLEE | SP KAPELSTRAAT KAST | ST-JOZEFSTRAAT | R | 15.6 | 138.8889 | INJECTIE | 0.095278 | 0.15791 | 0.10848 | 0.18108 | 0.1227 | 0.20482 | 0.23166 | 0.26203 | 0.29638
Fluvius Kempen | KASTERLEE | TS POEDERLEE | SP KAPELSTRAAT KAST | MARKT | R | 15.6 | 138.8889 | AFNAME | 0.12111 | 0.27896 | 0.12747 | 0.2759 | 0.13524 | 0.29272 | 0.31056 | 0.3295 | 0.34959
Fluvius Kempen | KASTERLEE | TS POEDERLEE | SP KAPELSTRAAT KAST | MARKT | R | 15.6 | 138.8889 | INJECTIE | 0.12111 | 0.098017 | 0.12747 | 0.12633 | 0.13436 | 0.13316 | 0.14035 | 0.14794 | 0.15593
Fluvius Kempen | KASTERLEE | TS POEDERLEE | SP KAPELSTRAAT KAST | OSSENGOOR | G | 15.6 | 138.8889 | AFNAME | 0.00091835 | 0 | 0.00078318 | 0 | 0.00079386 | 0 | 0 | 0 | 0
Fluvius Kempen | KASTERLEE | TS POEDERLEE | SP KAPELSTRAAT KAST | OSSENGOOR | G | 15.6 | 138.8889 | INJECTIE | 0.00091835 | 0 | 0.00078318 | 0 | 0.00080867 | 0 | 0 | 0 | 0
Fluvius Kempen | HERENTALS | TS POEDERLEE | SP KOPPELANDSTRAAT | NONNENSTRAAT | G | 15.6 | 118.0556 | AFNAME | 0.10997 | 0 | 0.08112 | 0 | 0.082919 | 0 | 0 | 0 | 0
Fluvius Kempen | HERENTALS | TS POEDERLEE | SP KOPPELANDSTRAAT | NONNENSTRAAT | G | 15.6 | 118.0556 | INJECTIE | 0.10997 | 0 | 0.08112 | 0 | 0.090199 | 0 | 0 | 0 | 0
Fluvius Kempen | HERENTALS | TS POEDERLEE | SP KOPPELANDSTRAAT | STADHUIS | G | 15.6 | 118.0556 | AFNAME | 0.18679 | 0 | 0.11359 | 0 | 0.11673 | 0 | 0 | 0 | 0
Fluvius Kempen | HERENTALS | TS POEDERLEE | SP KOPPELANDSTRAAT | STADHUIS | G | 15.6 | 118.0556 | INJECTIE | 0.18679 | 0 | 0.11359 | 0 | 0.1161 | 0 | 0 | 0 | 0
Fluvius Kempen | HERENTALS | TS POEDERLEE | SP KOPPELANDSTRAAT | NIEUWSTRAAT | G | 15.6 | 347.2222 | AFNAME | 0.18675 | 0 | 0.18501 | 0 | 0.18667 | 0 | 0 | 0 | 0
Fluvius Kempen | HERENTALS | TS POEDERLEE | SP KOPPELANDSTRAAT | NIEUWSTRAAT | G | 15.6 | 347.2222 | INJECTIE | 0.18675 | 0 | 0.18501 | 0 | 0.19675 | 0 | 0 | 0 | 0
Fluvius Kempen | HERENTALS | TS POEDERLEE | SP NIEUWSTRAAT | NIEUWSTRAAT | G | 15.6 | 222.2222 | AFNAME | 0 | 0 | 0 | 0 | 0 | 0 | 0 | 0 | 0
Fluvius Kempen | HERENTALS | TS POEDERLEE | SP NIEUWSTRAAT | NIEUWSTRAAT | G | 15.6 | 222.2222 | INJECTIE | 0 | 0 | 0 | 0 | 0 | 0 | 0 | 0 | 0
Fluvius Kempen | HERENTALS | TS POEDERLEE | SP NIEUWSTRAAT | HIKSTRAAT | G | 15.6 | 111.1111 | AFNAME | 0 | 0 | 0 | 0 | 0 | 0 | 0 | 0 | 0
Fluvius Kempen | HERENTALS | TS POEDERLEE | SP NIEUWSTRAAT | HIKSTRAAT | G | 15.6 | 111.1111 | INJECTIE | 0 | 0 | 0 | 0 | 0 | 0 | 0 | 0 | 0
Fluvius Kempen | HERENTALS | TS POEDERLEE | SP NIEUWSTRAAT | BLIJDENBERGSTRAAT | G | 15.6 | 111.1111 | AFNAME | 0 | 0 | 0 | 0 | 0 | 0 | 0 | 0 | 0
Fluvius Kempen | HERENTALS | TS POEDERLEE | SP NIEUWSTRAAT | BLIJDENBERGSTRAAT | G | 15.6 | 111.1111 | INJECTIE | 0 | 0 | 0 | 0 | 0 | 0 | 0 | 0 | 0
Fluvius Kempen | HERENTALS | TS POEDERLEE | SP NIEUWSTRAAT | SPORTCENTRUM | G | 15.6 | 111.1111 | AFNAME | 0 | 0 | 0 | 0 | 0 | 0 | 0 | 0 | 0
Fluvius Kempen | HERENTALS | TS POEDERLEE | SP NIEUWSTRAAT | SPORTCENTRUM | G | 15.6 | 111.1111 | INJECTIE | 0 | 0 | 0 | 0 | 0 | 0 | 0 | 0 | 0
Fluvius Kempen | HERENTALS | TS POEDERLEE | SP NIEUWSTRAAT | TER BUKEN | G | 15.6 | #VALUE! | AFNAME | 0 | 0 | 0 | 0 | 0 | 0 | 0 | 0 | 0
Fluvius Kempen | HERENTALS | TS POEDERLEE | SP NIEUWSTRAAT | TER BUKEN | G | 15.6 | #VALUE! | INJECTIE | 0 | 0 | 0 | 0 | 0 | 0 | 0 | 0 | 0
Fluvius Kempen | KASTERLEE | TS POEDERLEE | SP PLAATS LICHTAART | HOOGSTRAAT | R | 15.6 | 138.8889 | AFNAME | 0.13905 | 0.2928 | 0.14883 | 0.3026 | 0.15381 | 0.31274 | 0.32322 | 0.33405 | 0.34524
Fluvius Kempen | KASTERLEE | TS POEDERLEE | SP PLAATS LICHTAART | HOOGSTRAAT | R | 15.6 | 138.8889 | INJECTIE | 0.13905 | 0.1486 | 0.14883 | 0.1928 | 0.16575 | 0.21472 | 0.23914 | 0.26633 | 0.29661
Fluvius Kempen | KASTERLEE | TS POEDERLEE | SP PLAATS LICHTAART | TIELEN | G | 15.6 | #VALUE! | AFNAME | 0 | 0 | 0 | 0 | 0 | 0 | 0 | 0 | 0
Fluvius Kempen | KASTERLEE | TS POEDERLEE | SP PLAATS LICHTAART | TIELEN | G | 15.6 | #VALUE! | INJECTIE | 0 | 0 | 0 | 0 | 0 | 0 | 0 | 0 | 0
Fluvius Kempen | KASTERLEE | TS POEDERLEE | SP PLAATS LICHTAART | JONGENSSCHOOL | R | 15.6 | 138.8889 | AFNAME | 0.13607 | 0.30363 | 0.14617 | 0.31126 | 0.15051 | 0.32049 | 0.33 | 0.33978 | 0.34986
Fluvius Kempen | KASTERLEE | TS POEDERLEE | SP PLAATS LICHTAART | JONGENSSCHOOL | R | 15.6 | 138.8889 | INJECTIE | 0.13607 | 0.21366 | 0.14617 | 0.23089 | 0.15349 | 0.24245 | 0.25459 | 0.26733 | 0.28071
Fluvius Kempen | KASTERLEE | TS POEDERLEE | SP PLAATS LICHTAART | MOLENSTRAAT | G | 15.6 | 138.8889 | AFNAME | 0.0035756 | 0 | 0.0043192 | 0 | 0.0046375 | 0 | 0 | 0 | 0
Fluvius Kempen | KASTERLEE | TS POEDERLEE | SP PLAATS LICHTAART | MOLENSTRAAT | G | 15.6 | 138.8889 | INJECTIE | 0.0035756 | 0 | 0.0043192 | 0 | 0.0045549 | 0 | 0 | 0 | 0
Fluvius Kempen | KASTERLEE | TS POEDERLEE | SP PLAATS LICHTAART | KAPELHOF | G | 15.6 | 138.8889 | AFNAME | 0.15594 | 0.35594 | 0.13894 | 0.27729 | 0.14227 | 0.28393 | 0.29073 | 0.2977 | 0.30482
Fluvius Kempen | KASTERLEE | TS POEDERLEE | SP PLAATS LICHTAART | KAPELHOF | G | 15.6 | 138.8889 | INJECTIE | 0.15594 | 0.18289 | 0.13894 | 0.22609 | 0.15622 | 0.25421 | 0.28583 | 0.32138 | 0.36135
Fluvius Kempen | KASTERLEE | TS POEDERLEE | SP PLAATS LICHTAART | PLAATS | G | 15.6 | #VALUE! | AFNAME | 0 | 0 | 0 | 0 | 0 | 0 | 0 | 0 | 0
Fluvius Kempen | KASTERLEE | TS POEDERLEE | SP PLAATS LICHTAART | PLAATS | G | 15.6 | #VALUE! | INJECTIE | 0 | 0 | 0 | 0 | 0 | 0 | 0 | 0 | 0
Fluvius Kempen | KASTERLEE | TS POEDERLEE | SP PLAATS LICHTAART | TORENPLEIN | R | 15.6 | 333.3333 | AFNAME | 0.32269 | 0.65865 | 0.35224 | 0.69024 | 0.36106 | 0.70752 | 0.72522 | 0.74337 | 0.76198
Fluvius Kempen | KASTERLEE | TS POEDERLEE | SP PLAATS LICHTAART | TORENPLEIN | R | 15.6 | 333.3333 | INJECTIE | 0.32269 | 0.34729 | 0.35224 | 0.41719 | 0.35335 | 0.4185 | 0.41982 | 0.42114 | 0.42247
Fluvius Kempen | LILLE | TS POEDERLEE | SP POEDERLEE 36KV |  | G | 36.5 | 527.7778 | AFNAME | 0 | 0 | 0.062685 | 0.0071879 | 0.067134 | 0.0076981 | 0.0082445 | 0.0088297 | 0.0094565
Fluvius Kempen | LILLE | TS POEDERLEE | SP POEDERLEE 36KV |  | G | 36.5 | 527.7778 | INJECTIE | 0 | 0 | 0.062685 | 0.17528 | 0.067748 | 0.18944 | 0.20475 | 0.22128 | 0.23916
Fluvius Kempen | LILLE | TS POEDERLEE | SP WAGEMANSSTRAAT | ACHTERSTENHOEK | G | 15.6 | 125 | AFNAME | 0 | 0 | 0 | 0 | 0 | 0 | 0 | 0 | 0
Fluvius Kempen | LILLE | TS POEDERLEE | SP WAGEMANSSTRAAT | ACHTERSTENHOEK | G | 15.6 | 125 | INJECTIE | 0 | 0 | 0 | 0 | 0 | 0 | 0 | 0 | 0
Fluvius Kempen | LILLE | TS POEDERLEE | SP WAGEMANSSTRAAT | ZAND | R | 15.6 | 145.8333 | AFNAME | 0.12458 | 0.24 | 0.12631 | 0.24333 | 0.12916 | 0.24881 | 0.25441 | 0.26014 | 0.266
Fluvius Kempen | LILLE | TS POEDERLEE | SP WAGEMANSSTRAAT | ZAND | R | 15.6 | 145.8333 | INJECTIE | 0.12458 | 0.13833 | 0.12631 | 0.1625 | 0.12757 | 0.16412 | 0.16575 | 0.16741 | 0.16907
Fluvius Kempen | LILLE | TS POEDERLEE | SP WAGEMANSSTRAAT | BOSKANT | R | 15.6 | 125 | AFNAME | 0.12674 | 0.26872 | 0.13063 | 0.26975 | 0.13168 | 0.27191 | 0.27409 | 0.27629 | 0.27851
Fluvius Kempen | LILLE | TS POEDERLEE | SP WAGEMANSSTRAAT | BOSKANT | R | 15.6 | 125 | INJECTIE | 0.12674 | 0.16923 | 0.13063 | 0.19898 | 0.14881 | 0.22667 | 0.25821 | 0.29414 | 0.33507
Fluvius Kempen | LILLE | TS POEDERLEE | SP WAGEMANSSTRAAT | WECHELDERZANDE | G | 15.6 | 277.7778 | AFNAME | 0.31073 | 0.35309 | 0.33028 | 0.43358 | 0.35082 | 0.46054 | 0.48918 | 0.51961 | 0.55192
Fluvius Kempen | LILLE | TS POEDERLEE | SP WAGEMANSSTRAAT | WECHELDERZANDE | G | 15.6 | 277.7778 | INJECTIE | 0.31073 | 0.61729 | 0.33028 | 0.62271 | 0.33351 | 0.6288 | 0.63494 | 0.64115 | 0.64741
Fluvius Kempen | LILLE | TS POEDERLEE | SP WAGEMANSSTRAAT | BROEKZIJDESTRAAT | R | 15.6 | 125 | AFNAME | 0.12449 | 0.29128 | 0.13474 | 0.28718 | 0.1385 | 0.29521 | 0.30346 | 0.31194 | 0.32066
Fluvius Kempen | LILLE | TS POEDERLEE | SP WAGEMANSSTRAAT | BROEKZIJDESTRAAT | R | 15.6 | 125 | INJECTIE | 0.12449 | 0.17025 | 0.13474 | 0.23385 | 0.13934 | 0.24183 | 0.25009 | 0.25863 | 0.26746
Fluvius Kempen | LILLE | TS POEDERLEE | SP WAGEMANSSTRAAT | OEVELENBERG | R | 15.6 | 125 | AFNAME | 0.039414 | 0.091285 | 0.039849 | 0.083077 | 0.042472 | 0.088546 | 0.094375 | 0.10059 | 0.10721
Fluvius Kempen | LILLE | TS POEDERLEE | SP WAGEMANSSTRAAT | OEVELENBERG | R | 15.6 | 125 | INJECTIE | 0.039414 | 0 | 0.039849 | 0 | 0.043796 | 0 | 0 | 0 | 0
Fluvius Kempen | LILLE | TS POEDERLEE | SP WAGEMANSSTRAAT | MAALDERIJ | R | 15.6 | 277.7778 | AFNAME | 0.022455 | 0.044 | 0.017654 | 0.053333 | 0.018435 | 0.055691 | 0.058153 | 0.060724 | 0.063408
Fluvius Kempen | LILLE | TS POEDERLEE | SP WAGEMANSSTRAAT | MAALDERIJ | R | 15.6 | 277.7778 | INJECTIE | 0.022455 | 0.03111 | 0.017654 | 0.034667 | 0.018166 | 0.035671 | 0.036705 | 0.037769 | 0.038864
Fluvius Kempen | LILLE | TS POEDERLEE | SP WAGEMANSSTRAAT | MOEREIND | R | 15.6 | 125 | AFNAME | 0.084353 | 0.18029 | 0.090667 | 0.18087 | 0.094804 | 0.18912 | 0.19775 | 0.20678 | 0.21621
Fluvius Kempen | LILLE | TS POEDERLEE | SP WAGEMANSSTRAAT | MOEREIND | R | 15.6 | 125 | INJECTIE | 0.084353 | 0.090435 | 0.090667 | 0.10551 | 0.094538 | 0.11001 | 0.11471 | 0.11961 | 0.12471
Fluvius Kempen | ARENDONK | TS RAVELS | SP DE DARIES | DE DARIES 1 | G | 15.6 | 347.2222 | AFNAME | 0.16191 | 0.31347 | 0.18929 | 0.34589 | 0.19615 | 0.35842 | 0.37141 | 0.38487 | 0.39882
Fluvius Kempen | ARENDONK | TS RAVELS | SP DE DARIES | DE DARIES 1 | G | 15.6 | 347.2222 | INJECTIE | 0.16191 | 0.51285 | 0.18929 | 0.39723 | 0.20612 | 0.43256 | 0.47102 | 0.5129 | 0.55851
Fluvius Kempen | ARENDONK | TS RAVELS | SP DE DARIES | ARENDONK CENTRUM | G | 15.6 | 277.7778 | AFNAME | 0.10099 | 0.1881 | 0.09823 | 0.18019 | 0.10342 | 0.18972 | 0.19975 | 0.21031 | 0.22143
Fluvius Kempen | ARENDONK | TS RAVELS | SP DE DARIES | ARENDONK CENTRUM | G | 15.6 | 277.7778 | INJECTIE | 0.10099 | 0.087738 | 0.09823 | 0.11365 | 0.11167 | 0.12921 | 0.14689 | 0.16699 | 0.18985
Fluvius Kempen | ARENDONK | TS RAVELS | SP DE DARIES | SCHUTTERSSTRAAT | G | 15.6 | 500 | AFNAME | 0 | 0 | 0.041096 | 0 | 0.044104 | 0 | 0 | 0 | 0
Fluvius Kempen | ARENDONK | TS RAVELS | SP DE DARIES | SCHUTTERSSTRAAT | G | 15.6 | 500 | INJECTIE | 0 | 0 | 0.041096 | 0 | 0.041382 | 0 | 0 | 0 | 0
Fluvius Kempen | ARENDONK | TS RAVELS | SP DE DARIES | DE DARIES 2 | R | 15.6 | 347.2222 | AFNAME | 0.075928 | 0.22733 | 0.086831 | 0.21427 | 0.091588 | 0.22602 | 0.2384 | 0.25146 | 0.26524
Fluvius Kempen | ARENDONK | TS RAVELS | SP DE DARIES | DE DARIES 2 | R | 15.6 | 347.2222 | INJECTIE | 0.075928 | 0.22381 | 0.086831 | 0.22541 | 0.099049 | 0.25712 | 0.2933 | 0.33458 | 0.38165
Fluvius Kempen | ARENDONK | TS RAVELS | SP DE DARIES | WKK BIOHUYBRECHTS | G | 15.6 | 402.7778 | AFNAME | 0.11936 | 0.041774 | 0.079912 | 0.036913 | 0.082039 | 0.037895 | 0.038904 | 0.03994 | 0.041003
Fluvius Kempen | ARENDONK | TS RAVELS | SP DE DARIES | WKK BIOHUYBRECHTS | G | 15.6 | 402.7778 | INJECTIE | 0.11936 | 0.25791 | 0.079912 | 0.19612 | 0.085364 | 0.2095 | 0.2238 | 0.23907 | 0.25538
Fluvius Kempen | ARENDONK | TS RAVELS | SP DE DARIES | HEIRBAAN | R | 15.6 | 133.3333 | AFNAME | 0.092144 | 0.19146 | 0.10086 | 0.19002 | 0.1052 | 0.19819 | 0.20671 | 0.2156 | 0.22487
Fluvius Kempen | ARENDONK | TS RAVELS | SP DE DARIES | HEIRBAAN | R | 15.6 | 133.3333 | INJECTIE | 0.092144 | 0.14951 | 0.10086 | 0.18018 | 0.10531 | 0.18812 | 0.1964 | 0.20505 | 0.21407
Fluvius Kempen | ARENDONK | TS RAVELS | SP DE DARIES | DE DARIES 3 | G | 15.6 | 500 | AFNAME | 0.059984 | 0.17928 | 0.06863 | 0.16942 | 0.070653 | 0.17441 | 0.17955 | 0.18484 | 0.19029
Fluvius Kempen | ARENDONK | TS RAVELS | SP DE DARIES | DE DARIES 3 | G | 15.6 | 500 | INJECTIE | 0.059984 | 0.17663 | 0.06863 | 0.18142 | 0.076689 | 0.20272 | 0.22652 | 0.25313 | 0.28285
Fluvius Kempen | ARENDONK | TS RAVELS | SP DE DARIES | BERGEN | R | 15.6 | 291.6667 | AFNAME | 0.052486 | 0.11785 | 0.056462 | 0.12872 | 0.060007 | 0.1368 | 0.14539 | 0.15452 | 0.16422
Fluvius Kempen | ARENDONK | TS RAVELS | SP DE DARIES | BERGEN | R | 15.6 | 291.6667 | INJECTIE | 0.052486 | 0.10425 | 0.056462 | 0.11891 | 0.058917 | 0.12408 | 0.12947 | 0.1351 | 0.14097
Fluvius Kempen | ARENDONK | TS RAVELS | SP DE DARIES | KERKSTRAAT | R | 15.6 | 111.1111 | AFNAME | 0.080521 | 0.20511 | 0.085746 | 0.20425 | 0.092124 | 0.21944 | 0.23576 | 0.25329 | 0.27213
Fluvius Kempen | ARENDONK | TS RAVELS | SP DE DARIES | KERKSTRAAT | R | 15.6 | 111.1111 | INJECTIE | 0.080521 | 0.11225 | 0.085746 | 0.17728 | 0.08775 | 0.18142 | 0.18566 | 0.19 | 0.19444
Fluvius Kempen | ARENDONK | TS RAVELS | SP DE DARIES | ZWANEVEN | G | 15.6 | 277.7778 | AFNAME | 0.040901 | 0 | 0 | 0 | 0 | 0 | 0 | 0 | 0
Fluvius Kempen | ARENDONK | TS RAVELS | SP DE DARIES | ZWANEVEN | G | 15.6 | 277.7778 | INJECTIE | 0.040901 | 0 | 0 | 0 | 0 | 0 | 0 | 0 | 0
Fluvius Kempen | ARENDONK | TS RAVELS | SP DE DARIES | HUISKENS | I | 15.6 | 333.3333 | AFNAME | 0.12239 | 0.38783 | 0.14199 | 0.38133 | 0.14634 | 0.39302 | 0.40507 | 0.41749 | 0.43029
Fluvius Kempen | ARENDONK | TS RAVELS | SP DE DARIES | HUISKENS | I | 15.6 | 333.3333 | INJECTIE | 0.12239 | 0.35318 | 0.14199 | 0.25171 | 0.16329 | 0.28946 | 0.33288 | 0.38281 | 0.44024
Fluvius Kempen | ARENDONK | TS RAVELS | SP DE DARIES | SCHOTELVEN | R | 15.6 | 133.3333 | AFNAME | 0.20022 | 0.407 | 0.15802 | 0.30849 | 0.16265 | 0.31752 | 0.32681 | 0.33637 | 0.34621
Fluvius Kempen | ARENDONK | TS RAVELS | SP DE DARIES | SCHOTELVEN | R | 15.6 | 133.3333 | INJECTIE | 0.20022 | 0.21346 | 0.15802 | 0.24794 | 0.17874 | 0.28044 | 0.31721 | 0.3588 | 0.40583
Fluvius Kempen | ARENDONK | TS RAVELS | SP DE DARIES | AKKERSTRAAT | I | 15.6 | 111.1111 | AFNAME | 0.14488 | 0.49328 | 0.13627 | 0.40732 | 0.14241 | 0.42566 | 0.44483 | 0.46486 | 0.48579
Fluvius Kempen | ARENDONK | TS RAVELS | SP DE DARIES | AKKERSTRAAT | I | 15.6 | 111.1111 | INJECTIE | 0.14488 | 0.24543 | 0.13627 | 0.25963 | 0.13947 | 0.26573 | 0.27198 | 0.27837 | 0.28491
Fluvius Kempen | TURNHOUT | TS RAVELS | SP ELISABETHLEI | HEIZIJDE | G | 15.6 | 138.8889 | AFNAME | 0.10444 | 0.21071 | 0.10823 | 0.24209 | 0.11154 | 0.2495 | 0.25713 | 0.26499 | 0.2731
Fluvius Kempen | TURNHOUT | TS RAVELS | SP ELISABETHLEI | HEIZIJDE | G | 15.6 | 138.8889 | INJECTIE | 0.10444 | 0 | 0.10823 | 0 | 0.12245 | 0 | 0 | 0 | 0
Fluvius Kempen | TURNHOUT | TS RAVELS | SP ELISABETHLEI | JOOSEN | R | 15.6 | 138.8889 | AFNAME | 0.19595 | 0.54782 | 0.17294 | 0.51582 | 0.17757 | 0.52962 | 0.5438 | 0.55836 | 0.57331
Fluvius Kempen | TURNHOUT | TS RAVELS | SP ELISABETHLEI | JOOSEN | R | 15.6 | 138.8889 | INJECTIE | 0.19595 | 0 | 0.17294 | 0 | 0.19597 | 0 | 0 | 0 | 0
Fluvius Kempen | TURNHOUT | TS RAVELS | SP ELISABETHLEI | PATERSTRAAT | G | 15.6 | 138.8889 | AFNAME | 0.18918 | 0.346 | 0.18854 | 0.34653 | 0.19369 | 0.35601 | 0.36575 | 0.37576 | 0.38604
Fluvius Kempen | TURNHOUT | TS RAVELS | SP ELISABETHLEI | PATERSTRAAT | G | 15.6 | 138.8889 | INJECTIE | 0.18918 | 0 | 0.18854 | 0 | 0.20718 | 0 | 0 | 0 | 0
Fluvius Kempen | TURNHOUT | TS RAVELS | SP ELISABETHLEI | OOSTHOVEN | G | 15.6 | 347.2222 | AFNAME | 0.20191 | 0.4437 | 0.19905 | 0.39543 | 0.19931 | 0.39594 | 0.39646 | 0.39697 | 0.39748
Fluvius Kempen | TURNHOUT | TS RAVELS | SP ELISABETHLEI | OOSTHOVEN | G | 15.6 | 347.2222 | INJECTIE | 0.20191 | 0 | 0.19905 | 0 | 0.21108 | 0 | 0 | 0 | 0
Fluvius Kempen | TURNHOUT | TS RAVELS | SP ELISABETHLEI | STEENWEG BAARLE HERTOG | R | 15.6 | 138.8889 | AFNAME | 0.081079 | 0.16 | 0.081246 | 0.14893 | 0.085532 | 0.15679 | 0.16506 | 0.17377 | 0.18294
Fluvius Kempen | TURNHOUT | TS RAVELS | SP ELISABETHLEI | STEENWEG BAARLE HERTOG | R | 15.6 | 138.8889 | INJECTIE | 0.081079 | 0 | 0.081246 | 0 | 0.08372 | 0 | 0 | 0 | 0
Fluvius Kempen | TURNHOUT | TS RAVELS | SP ELISABETHLEI | BESTEBROOD | G | 15.6 | 138.8889 | AFNAME | 0.015013 | 0.035617 | 0.018505 | 0.040209 | 0.019909 | 0.04326 | 0.046542 | 0.050073 | 0.053873
Fluvius Kempen | TURNHOUT | TS RAVELS | SP ELISABETHLEI | BESTEBROOD | G | 15.6 | 138.8889 | INJECTIE | 0.015013 | 0 | 0.018505 | 0 | 0.018616 | 0 | 0 | 0 | 0
Fluvius Kempen | ARENDONK | TS RAVELS | SP HUISKENS-DISPERSIE | BIO WKK SPOORMANS | G | 15.6 | 333.3333 | AFNAME | 0.048798 | 0.017815 | 0.0035049 | 0.0046256 | 0.0035316 | 0.0046609 | 0.0046964 | 0.0047322 | 0.0047683
Fluvius Kempen | ARENDONK | TS RAVELS | SP HUISKENS-DISPERSIE | BIO WKK SPOORMANS | G | 15.6 | 333.3333 | INJECTIE | 0.048798 | 0.21342 | 0.0035049 | 0 | 0.0039975 | 0 | 0 | 0 | 0
Fluvius Kempen | ARENDONK | TS RAVELS | SP HUISKENS-DISPERSIE | ROOBEEK | G | 15.6 | 138.8889 | AFNAME | 0.063349 | 0.11128 | 0.064024 | 0.10302 | 0.064314 | 0.10348 | 0.10395 | 0.10442 | 0.1049
Fluvius Kempen | ARENDONK | TS RAVELS | SP HUISKENS-DISPERSIE | ROOBEEK | G | 15.6 | 138.8889 | INJECTIE | 0.063349 | 0.18362 | 0.064024 | 0.20192 | 0.068878 | 0.21723 | 0.2337 | 0.25142 | 0.27048
Fluvius Kempen | ARENDONK | TS RAVELS | SP HUISKENS-DISPERSIE | HUISKENS | G | 15.6 | 347.2222 | AFNAME | 0.12242 | 0.35379 | 0.14112 | 0.25056 | 0.14689 | 0.26082 | 0.2715 | 0.28261 | 0.29418
Fluvius Kempen | ARENDONK | TS RAVELS | SP HUISKENS-DISPERSIE | HUISKENS | G | 15.6 | 347.2222 | INJECTIE | 0.12242 | 0.38766 | 0.14112 | 0.38318 | 0.15372 | 0.41739 | 0.45466 | 0.49526 | 0.53949
Fluvius Kempen | ARENDONK | TS RAVELS | SP HUISKENS-DISPERSIE | BERENDONK | I | 15.6 | 138.8889 | AFNAME | 0.085851 | 0.23462 | 0.08385 | 0.20611 | 0.087126 | 0.21416 | 0.22253 | 0.23122 | 0.24025
Fluvius Kempen | ARENDONK | TS RAVELS | SP HUISKENS-DISPERSIE | BERENDONK | I | 15.6 | 138.8889 | INJECTIE | 0.085851 | 0.27095 | 0.08385 | 0.31683 | 0.095438 | 0.36062 | 0.41046 | 0.46718 | 0.53175
Fluvius Kempen | ARENDONK | TS RAVELS | SP HUISKENS-DISPERSIE | INDUSTRIE | G | 15.6 | 277.7778 | AFNAME | 0.13625 | 0.37834 | 0.1368 | 0.37836 | 0.13828 | 0.38245 | 0.38659 | 0.39077 | 0.395
Fluvius Kempen | ARENDONK | TS RAVELS | SP HUISKENS-DISPERSIE | INDUSTRIE | G | 15.6 | 277.7778 | INJECTIE | 0.13625 | 0.08463 | 0.1368 | 0.077356 | 0.13978 | 0.07904 | 0.080762 | 0.082521 | 0.084318
Fluvius Kempen | RAVELS | TS RAVELS | SP KABIENSTRAAT | KABIENSTRAAT | G | 15.6 | 347.2222 | AFNAME | 0.153 | 0.25691 | 0.13694 | 0.30279 | 0.14639 | 0.32369 | 0.34604 | 0.36992 | 0.39546
Fluvius Kempen | RAVELS | TS RAVELS | SP KABIENSTRAAT | KABIENSTRAAT | G | 15.6 | 347.2222 | INJECTIE | 0.153 | 0.33153 | 0.13694 | 0.33678 | 0.15452 | 0.38001 | 0.42879 | 0.48383 | 0.54594
Fluvius Kempen | RAVELS | TS RAVELS | SP KABIENSTRAAT | HEGGE | G | 15.6 | 180.5556 | AFNAME | 0.070375 | 0.12262 | 0.074166 | 0.12039 | 0.077639 | 0.12603 | 0.13193 | 0.1381 | 0.14457
Fluvius Kempen | RAVELS | TS RAVELS | SP KABIENSTRAAT | HEGGE | G | 15.6 | 180.5556 | INJECTIE | 0.070375 | 0.023718 | 0.074166 | 0.032588 | 0.074978 | 0.032945 | 0.033306 | 0.033671 | 0.034039
Fluvius Kempen | RAVELS | TS RAVELS | SP KABIENSTRAAT | HONDSEINDE | R | 15.6 | 145.8333 | AFNAME | 0.079341 | 0.25662 | 0.082552 | 0.15735 | 0.084912 | 0.16185 | 0.16648 | 0.17124 | 0.17614
Fluvius Kempen | RAVELS | TS RAVELS | SP KABIENSTRAAT | HONDSEINDE | R | 15.6 | 145.8333 | INJECTIE | 0.079341 | 0.10037 | 0.082552 | 0.12794 | 0.094245 | 0.14606 | 0.16675 | 0.19037 | 0.21734
Fluvius Kempen | RAVELS | TS RAVELS | SP KABIENSTRAAT | POPPEL | R | 15.6 | 138.8889 | AFNAME | 0.10217 | 0.21132 | 0.10315 | 0.20297 | 0.10685 | 0.21025 | 0.2178 | 0.22562 | 0.23372
Fluvius Kempen | RAVELS | TS RAVELS | SP KABIENSTRAAT | POPPEL | R | 15.6 | 138.8889 | INJECTIE | 0.10217 | 0.092723 | 0.10315 | 0.10737 | 0.10991 | 0.11441 | 0.12191 | 0.1299 | 0.13842
Fluvius Kempen | RAVELS | TS RAVELS | SP KABIENSTRAAT | ZANDKUIL | G | 15.6 | 145.8333 | AFNAME | 0.11232 | 0.21392 | 0.12127 | 0.24286 | 0.12455 | 0.24942 | 0.25616 | 0.26308 | 0.27018
Fluvius Kempen | RAVELS | TS RAVELS | SP KABIENSTRAAT | ZANDKUIL | G | 15.6 | 145.8333 | INJECTIE | 0.11232 | 0.13805 | 0.12127 | 0.15149 | 0.12836 | 0.16035 | 0.16972 | 0.17965 | 0.19015
Fluvius Kempen | RAVELS | TS RAVELS | SP KABIENSTRAAT | TRIER | R | 15.6 | 138.8889 | AFNAME | 0.17422 | 0.34862 | 0.17585 | 0.33042 | 0.18526 | 0.34809 | 0.36671 | 0.38633 | 0.407
Fluvius Kempen | RAVELS | TS RAVELS | SP KABIENSTRAAT | TRIER | R | 15.6 | 138.8889 | INJECTIE | 0.17422 | 0.12794 | 0.17585 | 0.18715 | 0.19143 | 0.20374 | 0.22179 | 0.24144 | 0.26283
Fluvius Kempen | RAVELS | TS RAVELS | SP KABIENSTRAAT | WKK AARLEDIJK | G | 15.6 | 402.7778 | AFNAME | 0.096006 | 0.016769 | 0.15189 | 0.11262 | 0.16065 | 0.11911 | 0.12598 | 0.13324 | 0.14092
Fluvius Kempen | RAVELS | TS RAVELS | SP KABIENSTRAAT | WKK AARLEDIJK | G | 15.6 | 402.7778 | INJECTIE | 0.096006 | 0.18458 | 0.15189 | 0.18945 | 0.15481 | 0.19308 | 0.19679 | 0.20056 | 0.20441
Fluvius Kempen | RAVELS | TS RAVELS | SP KABIENSTRAAT | SCHOOTSE WEG | G | 15.6 | 138.8889 | AFNAME | 0.082986 | 0.16232 | 0.080085 | 0.14543 | 0.084266 | 0.15302 | 0.16101 | 0.16942 | 0.17826
Fluvius Kempen | RAVELS | TS RAVELS | SP KABIENSTRAAT | SCHOOTSE WEG | G | 15.6 | 138.8889 | INJECTIE | 0.082986 | 0.057962 | 0.080085 | 0.070057 | 0.087715 | 0.076731 | 0.084041 | 0.092048 | 0.10082
Fluvius Kempen | RAVELS | TS RAVELS | SP MERKSPLASSEWEG | KONING ALBERTSTRAAT | G | 15.6 | 277.7778 | AFNAME | 0 | 0 | 0 | 0 | 0 | 0 | 0 | 0 | 0
Fluvius Kempen | RAVELS | TS RAVELS | SP MERKSPLASSEWEG | KONING ALBERTSTRAAT | G | 15.6 | 277.7778 | INJECTIE | 0 | 0 | 0 | 0 | 0 | 0 | 0 | 0 | 0
Fluvius Kempen | RAVELS | TS RAVELS | SP MERKSPLASSEWEG | WELVAARTSTRAAT | G | 15.6 | 133.3333 | AFNAME | 0 | 0 | 0 | 0 | 0 | 0 | 0 | 0 | 0
Fluvius Kempen | RAVELS | TS RAVELS | SP MERKSPLASSEWEG | WELVAARTSTRAAT | G | 15.6 | 133.3333 | INJECTIE | 0 | 0 | 0 | 0 | 0 | 0 | 0 | 0 | 0
Fluvius Kempen | RAVELS | TS RAVELS | SP MERKSPLASSEWEG | STWG BAARLE HERTOG | G | 15.6 | 111.1111 | AFNAME | 0 | 0 | 0 | 0 | 0 | 0 | 0 | 0 | 0
Fluvius Kempen | RAVELS | TS RAVELS | SP MERKSPLASSEWEG | STWG BAARLE HERTOG | G | 15.6 | 111.1111 | INJECTIE | 0 | 0 | 0 | 0 | 0 | 0 | 0 | 0 | 0
Fluvius Kempen | RAVELS | TS RAVELS | SP MERKSPLASSEWEG | KOEKHOVEN | G | 15.6 | 277.7778 | AFNAME | 0 | 0 | 0 | 0 | 0 | 0 | 0 | 0 | 0
Fluvius Kempen | RAVELS | TS RAVELS | SP MERKSPLASSEWEG | KOEKHOVEN | G | 15.6 | 277.7778 | INJECTIE | 0 | 0 | 0 | 0 | 0 | 0 | 0 | 0 | 0
Fluvius Kempen | RAVELS | TS RAVELS | SP MERKSPLASSEWEG | WILKI | G | 15.6 | 138.8889 | AFNAME | 0 | 0 | 0 | 0 | 0 | 0 | 0 | 0 | 0
Fluvius Kempen | RAVELS | TS RAVELS | SP MERKSPLASSEWEG | WILKI | G | 15.6 | 138.8889 | INJECTIE | 0 | 0 | 0 | 0 | 0 | 0 | 0 | 0 | 0
Fluvius Kempen | RAVELS | TS RAVELS | SP MERKSPLASSEWEG | MERKSPLASSEWEG | G | 15.6 | #VALUE! | AFNAME | 0 | 0 | 0 | 0 | 0 | 0 | 0 | 0 | 0
Fluvius Kempen | RAVELS | TS RAVELS | SP MERKSPLASSEWEG | MERKSPLASSEWEG | G | 15.6 | #VALUE! | INJECTIE | 0 | 0 | 0 | 0 | 0 | 0 | 0 | 0 | 0
Fluvius Kempen | RAVELS | TS RAVELS | SP O L VROUWSTRAAT | GEMEENTELAAN | R | 15.6 | 118.0556 | AFNAME | 0.20006 | 0.41238 | 0.2029 | 0.44381 | 0.21166 | 0.46297 | 0.48296 | 0.50381 | 0.52556
Fluvius Kempen | RAVELS | TS RAVELS | SP O L VROUWSTRAAT | GEMEENTELAAN | R | 15.6 | 118.0556 | INJECTIE | 0.20006 | 0.21429 | 0.2029 | 0.22381 | 0.2132 | 0.23517 | 0.24712 | 0.25967 | 0.27286
Fluvius Kempen | RAVELS | TS RAVELS | SP O L VROUWSTRAAT | RUSTHUIS | R | 15.6 | 125 | AFNAME | 0.13363 | 0.28753 | 0.14853 | 0.30493 | 0.15737 | 0.32307 | 0.34229 | 0.36266 | 0.38423
Fluvius Kempen | RAVELS | TS RAVELS | SP O L VROUWSTRAAT | RUSTHUIS | R | 15.6 | 125 | INJECTIE | 0.13363 | 0.19942 | 0.14853 | 0.25391 | 0.15539 | 0.26563 | 0.27789 | 0.29072 | 0.30414
Fluvius Kempen | RAVELS | TS RAVELS | SP O L VROUWSTRAAT | VOOREEL | G | 15.6 | 277.7778 | AFNAME | 0.12214 | 0.29975 | 0.11972 | 0.29432 | 0.11994 | 0.29487 | 0.29541 | 0.29595 | 0.2965
Fluvius Kempen | RAVELS | TS RAVELS | SP O L VROUWSTRAAT | VOOREEL | G | 15.6 | 277.7778 | INJECTIE | 0.12214 | 0.067656 | 0.11972 | 0.090863 | 0.13453 | 0.1021 | 0.11473 | 0.12892 | 0.14486
Fluvius Kempen | RAVELS | TS RAVELS | SP O L VROUWSTRAAT | O.L.VROUWSTRAAT 1 | G | 15.6 | 347.2222 | AFNAME | 0.046055 | 0.13645 | 0.049242 | 0.169 | 0.051499 | 0.17675 | 0.18485 | 0.19333 | 0.20219
Fluvius Kempen | RAVELS | TS RAVELS | SP O L VROUWSTRAAT | O.L.VROUWSTRAAT 1 | G | 15.6 | 347.2222 | INJECTIE | 0.046055 | 0.12143 | 0.049242 | 0.11825 | 0.054859 | 0.13174 | 0.14677 | 0.16351 | 0.18216
Fluvius Kempen | RAVELS | TS RAVELS | SP O L VROUWSTRAAT | WETTERINGSTRAAT | G | 15.6 | 125 | AFNAME | 0.25607 | 0.53436 | 0.26041 | 0.51282 | 0.27959 | 0.55058 | 0.59113 | 0.63466 | 0.68139
Fluvius Kempen | RAVELS | TS RAVELS | SP O L VROUWSTRAAT | WETTERINGSTRAAT | G | 15.6 | 125 | INJECTIE | 0.25607 | 0.5959 | 0.26041 | 0.61538 | 0.26276 | 0.62093 | 0.62653 | 0.63217 | 0.63787
Fluvius Kempen | RAVELS | TS RAVELS | SP O L VROUWSTRAAT | EYKANTPAD | G | 15.6 | 347.2222 | AFNAME | 0.21834 | 0.091429 | 0.24524 | 0.087237 | 0.24621 | 0.08758 | 0.087924 | 0.088269 | 0.088616
Fluvius Kempen | RAVELS | TS RAVELS | SP O L VROUWSTRAAT | EYKANTPAD | G | 15.6 | 347.2222 | INJECTIE | 0.21834 | 0.54629 | 0.24524 | 0.58438 | 0.26495 | 0.63133 | 0.68204 | 0.73684 | 0.79603 | verder opvolgen
Fluvius Kempen | RAVELS | TS RAVELS | SP O L VROUWSTRAAT | GROTE BAAN | G | 15.6 | 125 | AFNAME | 0.036532 | 0.13531 | 0.032286 | 0.080989 | 0.033514 | 0.084071 | 0.08727 | 0.090591 | 0.094038
Fluvius Kempen | RAVELS | TS RAVELS | SP O L VROUWSTRAAT | GROTE BAAN | G | 15.6 | 125 | INJECTIE | 0.036532 | 0.072593 | 0.032286 | 0.081481 | 0.033336 | 0.084132 | 0.086869 | 0.089695 | 0.092613
Fluvius Kempen | RAVELS | TS RAVELS | SP SCHAKELSTATION | HEGGE | G | 15.6 | 180.5556 | AFNAME | 0 | 0 | 0 | 0 | 0 | 0 | 0 | 0 | 0
Fluvius Kempen | RAVELS | TS RAVELS | SP SCHAKELSTATION | HEGGE | G | 15.6 | 180.5556 | INJECTIE | 0 | 0 | 0 | 0 | 0 | 0 | 0 | 0 | 0
Fluvius Kempen | RAVELS | TS RAVELS | SP SCHAKELSTATION | SCHOOTSEWEG | G | 15.6 | 138.8889 | AFNAME | 0.083201 | 0 | 0.03986 | 0 | 0.042352 | 0 | 0 | 0 | 0
Fluvius Kempen | RAVELS | TS RAVELS | SP SCHAKELSTATION | SCHOOTSEWEG | G | 15.6 | 138.8889 | INJECTIE | 0.083201 | 0 | 0.03986 | 0 | 0.041446 | 0 | 0 | 0 | 0
Fluvius Kempen | RAVELS | TS RAVELS | SP SCHAKELSTATION | GEMEENTELAAN | G | 15.6 | 138.8889 | AFNAME | 0 | 0 | 0.062764 | 0 | 0.064227 | 0 | 0 | 0 | 0
Fluvius Kempen | RAVELS | TS RAVELS | SP SCHAKELSTATION | GEMEENTELAAN | G | 15.6 | 138.8889 | INJECTIE | 0 | 0 | 0.062764 | 0 | 0.067918 | 0 | 0 | 0 | 0
Fluvius Kempen | RAVELS | TS RAVELS | SP SCHAKELSTATION | MOLENEINDE | G | 15.6 | 187.5 | AFNAME | 0.02083 | 0 | 0.013681 | 0 | 0.014218 | 0 | 0 | 0 | 0
Fluvius Kempen | RAVELS | TS RAVELS | SP SCHAKELSTATION | MOLENEINDE | G | 15.6 | 187.5 | INJECTIE | 0.02083 | 0 | 0.013681 | 0 | 0.013751 | 0 | 0 | 0 | 0
Fluvius Kempen | RAVELS | TS RAVELS | SP SCHAKELSTATION | VOOREEL | G | 15.6 | 277.7778 | AFNAME | 0 | 0 | 0.038224 | 0 | 0.039538 | 0 | 0 | 0 | 0
Fluvius Kempen | RAVELS | TS RAVELS | SP SCHAKELSTATION | VOOREEL | G | 15.6 | 277.7778 | INJECTIE | 0 | 0 | 0.038224 | 0 | 0.041528 | 0 | 0 | 0 | 0
Fluvius Kempen | RAVELS | TS RAVELS | SP SCHAKELSTATION | EYKANTPAD | G | 15.6 | 333.3333 | AFNAME | 0.22176 | 0.55486 | 0.24803 | 0.59693 | 0.25785 | 0.62058 | 0.64517 | 0.67073 | 0.69731
Fluvius Kempen | RAVELS | TS RAVELS | SP SCHAKELSTATION | EYKANTPAD | G | 15.6 | 333.3333 | INJECTIE | 0.22176 | 0.083091 | 0.24803 | 0.0798 | 0.28033 | 0.090192 | 0.10194 | 0.11521 | 0.13021
Fluvius Kempen | RAVELS | TS RAVELS | SP SCHAKELSTATION | MEIR | G | 15.6 | 138.8889 | AFNAME | 0.091683 | 0.17388 | 0.093176 | 0.16338 | 0.098922 | 0.17345 | 0.18415 | 0.19551 | 0.20756
Fluvius Kempen | RAVELS | TS RAVELS | SP SCHAKELSTATION | MEIR | G | 15.6 | 138.8889 | INJECTIE | 0.091683 | 0.20999 | 0.093176 | 0.25072 | 0.10177 | 0.27384 | 0.29909 | 0.32667 | 0.3568
Fluvius Kempen | RAVELS | TS RAVELS | SP SCHAKELSTATION | KONING ALBERTSTRAAT | G | 15.6 | 277.7778 | AFNAME | 0.077991 | 0 | 0 | 0 | 0 | 0 | 0 | 0 | 0
Fluvius Kempen | RAVELS | TS RAVELS | SP SCHAKELSTATION | KONING ALBERTSTRAAT | G | 15.6 | 277.7778 | INJECTIE | 0.077991 | 0 | 0 | 0 | 0 | 0 | 0 | 0 | 0
Fluvius Kempen | RAVELS | TS RAVELS | SP SCHAKELSTATION | WKK VERPA SCHOOTSEWEG | G | 15.6 | 333.3333 | AFNAME | 0.2251 | 0.017385 | 0.24955 | 0.018908 | 0.26465 | 0.020052 | 0.021265 | 0.022552 | 0.023917
Fluvius Kempen | RAVELS | TS RAVELS | SP SCHAKELSTATION | WKK VERPA SCHOOTSEWEG | G | 15.6 | 333.3333 | INJECTIE | 0.2251 | 0.46354 | 0.24955 | 0.46666 | 0.28689 | 0.53648 | 0.61674 | 0.70901 | 0.81509 | verder opvolgen
Fluvius Kempen | RAVELS | TS RAVELS | SP SCHAKELSTATION | POPPEL | G | 15.6 | 138.8889 | AFNAME | 0 | 0 | 0 | 0 | 0 | 0 | 0 | 0 | 0
Fluvius Kempen | RAVELS | TS RAVELS | SP SCHAKELSTATION | POPPEL | G | 15.6 | 138.8889 | INJECTIE | 0 | 0 | 0 | 0 | 0 | 0 | 0 | 0 | 0
Fluvius Kempen | ARENDONK | TS RAVELS | SP WAMPENBERG | WAMPENBERG | G | 15.6 | 666.6667 | AFNAME | 0.13759 | 0.16344 | 0.1435 | 0.1932 | 0.15186 | 0.20445 | 0.21636 | 0.22897 | 0.2423
Fluvius Kempen | ARENDONK | TS RAVELS | SP WAMPENBERG | WAMPENBERG | G | 15.6 | 666.6667 | INJECTIE | 0.13759 | 0.27332 | 0.1435 | 0.28769 | 0.16359 | 0.32795 | 0.37386 | 0.42619 | 0.48584
Fluvius Kempen | ARENDONK | TS RAVELS | SP WAMPENBERG | DE HOKKEN | G | 15.6 | 291.6667 | AFNAME | 0.011429 | 0 | 0.011197 | 0 | 0.01166 | 0 | 0 | 0 | 0
Fluvius Kempen | ARENDONK | TS RAVELS | SP WAMPENBERG | DE HOKKEN | G | 15.6 | 291.6667 | INJECTIE | 0.011429 | 0 | 0.011197 | 0 | 0.011279 | 0 | 0 | 0 | 0
Fluvius Kempen | ARENDONK | TS RAVELS | SP WAMPENBERG | RAVAGO N-1 | G | 15.6 | 201.3889 | AFNAME | 0.0090828 | 0.0029128 | 0.0088201 | 0.0027897 | 0.0088293 | 0.0027927 | 0.0027956 | 0.0027985 | 0.0028014
Fluvius Kempen | ARENDONK | TS RAVELS | SP WAMPENBERG | RAVAGO N-1 | G | 15.6 | 201.3889 | INJECTIE | 0.0090828 | 0.0022769 | 0.0088201 | 0.0022359 | 0.0096428 | 0.0024445 | 0.0026725 | 0.0029217 | 0.0031943
Fluvius Kempen | ARENDONK | TS RAVELS | SP WAMPENBERG | KAPELSTRAAT | G | 15.6 | 125 | AFNAME | 0.056892 | 0.1159 | 0.060073 | 0.12111 | 0.064058 | 0.12915 | 0.13772 | 0.14685 | 0.15659
Fluvius Kempen | ARENDONK | TS RAVELS | SP WAMPENBERG | KAPELSTRAAT | G | 15.6 | 125 | INJECTIE | 0.056892 | 0.11612 | 0.060073 | 0.14541 | 0.067608 | 0.16365 | 0.18418 | 0.20728 | 0.23328
Fluvius Kempen | ARENDONK | TS RAVELS | SP WAMPENBERG | SCHUTTERSTRAAT | G | 15.6 | 500 | AFNAME | 0.0072473 | 0 | 0.0072468 | 0 | 0.0076977 | 0 | 0 | 0 | 0
Fluvius Kempen | ARENDONK | TS RAVELS | SP WAMPENBERG | SCHUTTERSTRAAT | G | 15.6 | 500 | INJECTIE | 0.0072473 | 0 | 0.0072468 | 0 | 0.0075514 | 0 | 0 | 0 | 0
Fluvius Kempen | ARENDONK | TS RAVELS | SP WAMPENBERG | NEERSTRAAT | G | 15.6 | 125 | AFNAME | 0.065081 | 0.14823 | 0.085132 | 0.18031 | 0.088772 | 0.18802 | 0.19606 | 0.20444 | 0.21318
Fluvius Kempen | ARENDONK | TS RAVELS | SP WAMPENBERG | NEERSTRAAT | G | 15.6 | 125 | INJECTIE | 0.065081 | 0.071739 | 0.085132 | 0.095513 | 0.095306 | 0.10693 | 0.11971 | 0.13401 | 0.15003
Fluvius Kempen | ARENDONK | TS RAVELS | SP WAMPENBERG | BEGIJNHOF | G | 15.6 | 125 | AFNAME | 0.069052 | 0.15263 | 0.072458 | 0.16723 | 0.07552 | 0.1743 | 0.18167 | 0.18935 | 0.19735
Fluvius Kempen | ARENDONK | TS RAVELS | SP WAMPENBERG | BEGIJNHOF | G | 15.6 | 125 | INJECTIE | 0.069052 | 0.069113 | 0.072458 | 0.094817 | 0.080899 | 0.10586 | 0.1182 | 0.13197 | 0.14734
Fluvius Kempen | ARENDONK | TS RAVELS | SP WAMPENBERG | PELGRIMSPLEIN | G | 15.6 | 125 | AFNAME | 0.1431 | 0.28382 | 0.11683 | 0.21695 | 0.11851 | 0.22007 | 0.22323 | 0.22643 | 0.22968
Fluvius Kempen | ARENDONK | TS RAVELS | SP WAMPENBERG | PELGRIMSPLEIN | G | 15.6 | 125 | INJECTIE | 0.1431 | 0.16618 | 0.11683 | 0.16062 | 0.12277 | 0.16877 | 0.17734 | 0.18635 | 0.19581
Fluvius Kempen | ARENDONK | TS RAVELS | SP WAMPENBERG | 'T ZAND | G | 15.6 | 277.7778 | AFNAME | 0.040968 | 0.079096 | 0.042184 | 0.096933 | 0.043496 | 0.099948 | 0.10306 | 0.10626 | 0.10957
Fluvius Kempen | ARENDONK | TS RAVELS | SP WAMPENBERG | 'T ZAND | G | 15.6 | 277.7778 | INJECTIE | 0.040968 | 0.0034667 | 0.042184 | 0.0030074 | 0.044352 | 0.0031619 | 0.0033244 | 0.0034952 | 0.0036747
Fluvius Kempen | RIJKEVORSEL | TS RIJKEVORSEL B | SP BRUG 8 | LOOIWEG | R | 15.6 | 180.5556 | AFNAME | 0.11039 | 0.23065 | 0.11135 | 0.21401 | 0.11758 | 0.22599 | 0.23865 | 0.25201 | 0.26612
Fluvius Kempen | RIJKEVORSEL | TS RIJKEVORSEL B | SP BRUG 8 | LOOIWEG | R | 15.6 | 180.5556 | INJECTIE | 0.11039 | 0.17636 | 0.11135 | 0.22645 | 0.11416 | 0.23217 | 0.23803 | 0.24405 | 0.25021
Fluvius Kempen | RIJKEVORSEL | TS RIJKEVORSEL B | SP BRUG 8 | BRUG 8 | G | 15.6 | 312.5 | AFNAME | 0.15059 | 0.36421 | 0.17083 | 0.40783 | 0.17206 | 0.41075 | 0.41369 | 0.41666 | 0.41964
Fluvius Kempen | RIJKEVORSEL | TS RIJKEVORSEL B | SP BRUG 8 | BRUG 8 | G | 15.6 | 312.5 | INJECTIE | 0.15059 | 0.34141 | 0.17083 | 0.42349 | 0.19123 | 0.47404 | 0.53063 | 0.59398 | 0.66489
Fluvius Kempen | RIJKEVORSEL | TS RIJKEVORSEL B | SP BRUG 8 | STAALBETON | G | 15.6 | 138.8889 | AFNAME | 0.067214 | 0.1567 | 0.070435 | 0.15657 | 0.071996 | 0.16004 | 0.16359 | 0.16721 | 0.17092
Fluvius Kempen | RIJKEVORSEL | TS RIJKEVORSEL B | SP BRUG 8 | STAALBETON | G | 15.6 | 138.8889 | INJECTIE | 0.067214 | 0.13411 | 0.070435 | 0.17789 | 0.073958 | 0.18678 | 0.19612 | 0.20593 | 0.21623
Fluvius Kempen | RIJKEVORSEL | TS RIJKEVORSEL B | SP BRUG 8 | EBEMA | I | 15.6 | 277.7778 | AFNAME | 0.047217 | 0.11012 | 0.048249 | 0.12173 | 0.048511 | 0.12239 | 0.12305 | 0.12372 | 0.12439
Fluvius Kempen | RIJKEVORSEL | TS RIJKEVORSEL B | SP BRUG 8 | EBEMA | I | 15.6 | 277.7778 | INJECTIE | 0.047217 | 0.064139 | 0.048249 | 0.090313 | 0.052561 | 0.098382 | 0.10717 | 0.11675 | 0.12718
Fluvius Kempen | RIJKEVORSEL | TS RIJKEVORSEL B | SP BRUG 8 | MEIRBLOK | G | 15.6 | 180.5556 | AFNAME | 0.12993 | 0.24559 | 0.11745 | 0.27938 | 0.12128 | 0.28849 | 0.2979 | 0.30762 | 0.31765
Fluvius Kempen | RIJKEVORSEL | TS RIJKEVORSEL B | SP BRUG 8 | MEIRBLOK | G | 15.6 | 180.5556 | INJECTIE | 0.12993 | 0.24634 | 0.11745 | 0.24161 | 0.12365 | 0.25438 | 0.26782 | 0.28197 | 0.29687
Fluvius Kempen | RIJKEVORSEL | TS RIJKEVORSEL B | SP BRUG 8 | SCHEEPVAART | G | 15.6 | 277.7778 | AFNAME | 0.17773 | 0 | 0.090395 | 0.05596 | 0.096918 | 0.059998 | 0.064327 | 0.068969 | 0.073946
Fluvius Kempen | RIJKEVORSEL | TS RIJKEVORSEL B | SP BRUG 8 | SCHEEPVAART | G | 15.6 | 277.7778 | INJECTIE | 0.17773 | 0 | 0.090395 | 0.0282 | 0.093366 | 0.029127 | 0.030084 | 0.031073 | 0.032095
Fluvius Kempen | RIJKEVORSEL | TS RIJKEVORSEL B | SP BRUG 8 | NIJVERHEIDSWEG | G | 15.6 | 180.5556 | AFNAME | 0.018334 | 0.028271 | 0.024504 | 0.055329 | 0.024843 | 0.056094 | 0.05687 | 0.057656 | 0.058453
Fluvius Kempen | RIJKEVORSEL | TS RIJKEVORSEL B | SP BRUG 8 | NIJVERHEIDSWEG | G | 15.6 | 180.5556 | INJECTIE | 0.018334 | 0.027741 | 0.024504 | 0.12321 | 0.026924 | 0.13538 | 0.14875 | 0.16344 | 0.17959
Fluvius Kempen | RIJKEVORSEL | TS RIJKEVORSEL B | SP BRUG 8 | HOOGSTRAATSEBAAN | G | 15.6 | 347.2222 | AFNAME | 0.0077455 | 0.0037486 | 0.0076569 | 0.0019429 | 0.0082147 | 0.0020844 | 0.0022362 | 0.0023991 | 0.0025739
Fluvius Kempen | RIJKEVORSEL | TS RIJKEVORSEL B | SP BRUG 8 | HOOGSTRAATSEBAAN | G | 15.6 | 347.2222 | INJECTIE | 0.0077455 | 0 | 0.0076569 | 0 | 0.0078283 | 0 | 0 | 0 | 0
Fluvius Kempen | RIJKEVORSEL | TS RIJKEVORSEL B | SP DOELENPAD | BOCHTENSTRAAT | G | 15.6 | 180.5556 | AFNAME | 0.12151 | 0.30443 | 0.12373 | 0.29797 | 0.13106 | 0.31563 | 0.33433 | 0.35414 | 0.37513
Fluvius Kempen | RIJKEVORSEL | TS RIJKEVORSEL B | SP DOELENPAD | BOCHTENSTRAAT | G | 15.6 | 180.5556 | INJECTIE | 0.12151 | 0.22443 | 0.12373 | 0.22097 | 0.12419 | 0.2218 | 0.22263 | 0.22347 | 0.22432
Fluvius Kempen | RIJKEVORSEL | TS RIJKEVORSEL B | SP DOELENPAD | DOELENPAD 1 | G | 15.6 | 347.2222 | AFNAME | 0.15601 | 0.47538 | 0.17064 | 0.49575 | 0.1784 | 0.51831 | 0.54191 | 0.56657 | 0.59236
Fluvius Kempen | RIJKEVORSEL | TS RIJKEVORSEL B | SP DOELENPAD | DOELENPAD 1 | G | 15.6 | 347.2222 | INJECTIE | 0.15601 | 0.44979 | 0.17064 | 0.46298 | 0.18287 | 0.49618 | 0.53177 | 0.5699 | 0.61077
Fluvius Kempen | RIJKEVORSEL | TS RIJKEVORSEL B | SP DOELENPAD | CARREFOUR | R | 15.6 | 138.8889 | AFNAME | 0.073741 | 0.15693 | 0.07602 | 0.15922 | 0.077556 | 0.16244 | 0.16572 | 0.16907 | 0.17248
Fluvius Kempen | RIJKEVORSEL | TS RIJKEVORSEL B | SP DOELENPAD | CARREFOUR | R | 15.6 | 138.8889 | INJECTIE | 0.073741 | 0.061887 | 0.07602 | 0.083427 | 0.08681 | 0.095267 | 0.10879 | 0.12423 | 0.14186
Fluvius Kempen | RIJKEVORSEL | TS RIJKEVORSEL B | SP DOELENPAD | WKK VGT RESERVEVOEDING | G | 15.6 | 305.5556 | AFNAME | 0.0098348 | 0 | 0.0059547 | 0 | 0.0063575 | 0 | 0 | 0 | 0
Fluvius Kempen | RIJKEVORSEL | TS RIJKEVORSEL B | SP DOELENPAD | WKK VGT RESERVEVOEDING | G | 15.6 | 305.5556 | INJECTIE | 0.0098348 | 0.0088133 | 0.0059547 | 0.0087867 | 0.0060498 | 0.0089269 | 0.0090693 | 0.0092141 | 0.0093611
Fluvius Kempen | RIJKEVORSEL | TS RIJKEVORSEL B | SP DOELENPAD | ACHTERSTEDE | G | 15.6 | 222.2222 | AFNAME | 0.022917 | 0.04196 | 0.025065 | 0.04466 | 0.025356 | 0.045179 | 0.045704 | 0.046235 | 0.046772
Fluvius Kempen | RIJKEVORSEL | TS RIJKEVORSEL B | SP DOELENPAD | ACHTERSTEDE | G | 15.6 | 222.2222 | INJECTIE | 0.022917 | 0.02736 | 0.025065 | 0.025533 | 0.025395 | 0.02587 | 0.02621 | 0.026555 | 0.026905
Fluvius Kempen | RIJKEVORSEL | TS RIJKEVORSEL B | SP DOELENPAD | ST LENAERTSESTW | G | 15.6 | 368.0556 | AFNAME | 0.035269 | 0.066693 | 0.036992 | 0.0632 | 0.039523 | 0.067524 | 0.072143 | 0.077079 | 0.082353
Fluvius Kempen | RIJKEVORSEL | TS RIJKEVORSEL B | SP DOELENPAD | ST LENAERTSESTW | G | 15.6 | 368.0556 | INJECTIE | 0.035269 | 0.061347 | 0.036992 | 0.0688 | 0.041597 | 0.077365 | 0.086996 | 0.097827 | 0.11001
Fluvius Kempen | RIJKEVORSEL | TS RIJKEVORSEL B | SP DOELENPAD | DOELENPAD 2 | G | 15.6 | 666.6667 | AFNAME | 0.089126 | 0.27651 | 0.096973 | 0.28596 | 0.10019 | 0.29545 | 0.30525 | 0.31537 | 0.32583
Fluvius Kempen | RIJKEVORSEL | TS RIJKEVORSEL B | SP DOELENPAD | DOELENPAD 2 | G | 15.6 | 666.6667 | INJECTIE | 0.089126 | 0.25836 | 0.096973 | 0.2635 | 0.1051 | 0.28559 | 0.30953 | 0.33548 | 0.36361
Fluvius Kempen | RIJKEVORSEL | TS RIJKEVORSEL B | SP DOELENPAD | HOOGSTRAATSESTWG | G | 15.6 | 368.0556 | AFNAME | 0.3528 | 0.59315 | 0.37572 | 0.62252 | 0.37729 | 0.62514 | 0.62776 | 0.6304 | 0.63305
Fluvius Kempen | RIJKEVORSEL | TS RIJKEVORSEL B | SP DOELENPAD | HOOGSTRAATSESTWG | G | 15.6 | 368.0556 | INJECTIE | 0.3528 | 0.096667 | 0.37572 | 0.07404 | 0.39572 | 0.077982 | 0.082134 | 0.086507 | 0.091113
Fluvius Kempen | RIJKEVORSEL | TS RIJKEVORSEL B | SP DOELENPAD | WKK VGT HOOFDVOEDING | G | 15.6 | 534.7222 | AFNAME | 0.32315 | 0.019867 | 0.33067 | 0.019953 | 0.35023 | 0.021133 | 0.022383 | 0.023708 | 0.02511
Fluvius Kempen | RIJKEVORSEL | TS RIJKEVORSEL B | SP DOELENPAD | WKK VGT HOOFDVOEDING | G | 15.6 | 534.7222 | INJECTIE | 0.32315 | 0.48541 | 0.33067 | 0.48226 | 0.34394 | 0.50162 | 0.52175 | 0.5427 | 0.56448
Fluvius Kempen | RIJKEVORSEL | TS RIJKEVORSEL B | SP DOELENPAD | BOLKSEDIJK | G | 15.6 | 222.2222 | AFNAME | 0.065906 | 0.1029 | 0 | 0 | 0 | 0 | 0 | 0 | 0
Fluvius Kempen | RIJKEVORSEL | TS RIJKEVORSEL B | SP DOELENPAD | BOLKSEDIJK | G | 15.6 | 222.2222 | INJECTIE | 0.065906 | 0.04953 | 0 | 0 | 0 | 0 | 0 | 0 | 0
Fluvius Kempen | WUUSTWEZEL | TS RIJKEVORSEL B | SP SINT ANNASTRAAT | DC122 TIENPONTSTRAAT | R | 15.6 | 222.2222 | AFNAME | 0.040248 | 0.09797 | 0.10347 | 0.25739 | 0.10449 | 0.25993 | 0.2625 | 0.26509 | 0.26771
Fluvius Kempen | WUUSTWEZEL | TS RIJKEVORSEL B | SP SINT ANNASTRAAT | DC122 TIENPONTSTRAAT | R | 15.6 | 222.2222 | INJECTIE | 0.040248 | 0.043478 | 0.10347 | 0.20638 | 0.11138 | 0.22215 | 0.23913 | 0.2574 | 0.27708
Fluvius Kempen | WUUSTWEZEL | TS RIJKEVORSEL B | SP SINT ANNASTRAAT | DC81 DOORAKKERWEG | G | 15.6 | 500 | AFNAME | 0.077132 | 0.24786 | 0.09522 | 0.33128 | 0.10164 | 0.35362 | 0.37747 | 0.40292 | 0.43009
Fluvius Kempen | WUUSTWEZEL | TS RIJKEVORSEL B | SP SINT ANNASTRAAT | DC81 DOORAKKERWEG | G | 15.6 | 500 | INJECTIE | 0.077132 | 0.14291 | 0.09522 | 0.19863 | 0.097453 | 0.20329 | 0.20806 | 0.21294 | 0.21793
Fluvius Kempen | WUUSTWEZEL | TS RIJKEVORSEL B | SP SINT ANNASTRAAT | DC39 HOOGSTRAATSEWEG | R | 15.6 | 222.2222 | AFNAME | 0.06075 | 0.12753 | 0.057284 | 0.11768 | 0.059154 | 0.12152 | 0.12549 | 0.12959 | 0.13382
Fluvius Kempen | WUUSTWEZEL | TS RIJKEVORSEL B | SP SINT ANNASTRAAT | DC39 HOOGSTRAATSEWEG | R | 15.6 | 222.2222 | INJECTIE | 0.06075 | 0.074783 | 0.057284 | 0.085217 | 0.065283 | 0.097117 | 0.11068 | 0.12613 | 0.14374
Fluvius Kempen | WUUSTWEZEL | TS RIJKEVORSEL B | SP SINT ANNASTRAAT | WKK HEIKENWEG | G | 15.6 | 243.0556 | AFNAME | 0.18023 | 0.08 | 0.17391 | 0.0066667 | 0.18532 | 0.0071042 | 0.0075705 | 0.0080674 | 0.0085969
Fluvius Kempen | WUUSTWEZEL | TS RIJKEVORSEL B | SP SINT ANNASTRAAT | WKK HEIKENWEG | G | 15.6 | 243.0556 | INJECTIE | 0.18023 | 0.24578 | 0.17391 | 0.24444 | 0.19048 | 0.26774 | 0.29326 | 0.32121 | 0.35182
Fluvius Kempen | TURNHOUT | TS TURNHOUT OUD EN NI | SP ELISABETHLEI | ELISABETHLEI | G | 15.6 | 347.2222 | AFNAME | 0.0063905 | 0 | 0.010644 | 0 | 0.010919 | 0 | 0 | 0 | 0
Fluvius Kempen | TURNHOUT | TS TURNHOUT OUD EN NI | SP ELISABETHLEI | ELISABETHLEI | G | 15.6 | 347.2222 | INJECTIE | 0.0063905 | 0 | 0.010644 | 0 | 0.011978 | 0 | 0 | 0 | 0
Fluvius Kempen | TURNHOUT | TS TURNHOUT OUD EN NI | SP ELISABETHLEI | GASTHUISSTRAAT | G | 15.6 | 208.3333 | AFNAME | 0.0028983 | 0 | 0.0032623 | 0 | 0.0034192 | 0 | 0 | 0 | 0
Fluvius Kempen | TURNHOUT | TS TURNHOUT OUD EN NI | SP ELISABETHLEI | GASTHUISSTRAAT | G | 15.6 | 208.3333 | INJECTIE | 0.0028983 | 0 | 0.0032623 | 0 | 0.0034479 | 0 | 0 | 0 | 0
Fluvius Kempen | KASTERLEE | TS TURNHOUT OUD EN NI | SP KAPELSTRAAT KAST | KASTERLEE | G | 15.6 | #VALUE! | AFNAME | 0 | 0 | 0 | 0 | 0 | 0 | 0 | 0 | 0
Fluvius Kempen | KASTERLEE | TS TURNHOUT OUD EN NI | SP KAPELSTRAAT KAST | KASTERLEE | G | 15.6 | #VALUE! | INJECTIE | 0 | 0 | 0 | 0 | 0 | 0 | 0 | 0 | 0
Fluvius Kempen | TURNHOUT | TS TURNHOUT OUD EN NI | SP KON ASTRIDLAAN | ASTRIDLAAN | G | 15.6 | 347.2222 | AFNAME | 0.26087 | 0 | 0.21263 | 0 | 0.21501 | 0 | 0 | 0 | 0
Fluvius Kempen | TURNHOUT | TS TURNHOUT OUD EN NI | SP KON ASTRIDLAAN | ASTRIDLAAN | G | 15.6 | 347.2222 | INJECTIE | 0.26087 | 0 | 0.21263 | 0 | 0.23894 | 0 | 0 | 0 | 0
Fluvius Kempen | TURNHOUT | TS TURNHOUT OUD EN NI | SP KON ASTRIDLAAN | HORITO | G | 15.6 | 138.8889 | AFNAME | 0.08886 | 0.18038 | 0.091282 | 0.18004 | 0.095954 | 0.18925 | 0.19894 | 0.20912 | 0.21982
Fluvius Kempen | TURNHOUT | TS TURNHOUT OUD EN NI | SP KON ASTRIDLAAN | HORITO | G | 15.6 | 138.8889 | INJECTIE | 0.08886 | 0.035541 | 0.091282 | 0.035294 | 0.10376 | 0.040119 | 0.045604 | 0.051838 | 0.058925
Fluvius Kempen | TURNHOUT | TS TURNHOUT OUD EN NI | SP KON ASTRIDLAAN | VOLKSPLEIN | G | 15.6 | 138.8889 | AFNAME | 0.10333 | 0.19303 | 0.10425 | 0.18558 | 0.10999 | 0.1958 | 0.20659 | 0.21796 | 0.22997
Fluvius Kempen | TURNHOUT | TS TURNHOUT OUD EN NI | SP KON ASTRIDLAAN | VOLKSPLEIN | G | 15.6 | 138.8889 | INJECTIE | 0.10333 | 0 | 0.10425 | 0 | 0.10731 | 0 | 0 | 0 | 0
Fluvius Kempen | TURNHOUT | TS TURNHOUT OUD EN NI | SP KON ASTRIDLAAN | LOKERENSTRAAT | G | 15.6 | 277.7778 | AFNAME | 0.16592 | 0 | 0.16904 | 0 | 0.17492 | 0 | 0 | 0 | 0
Fluvius Kempen | TURNHOUT | TS TURNHOUT OUD EN NI | SP KON ASTRIDLAAN | LOKERENSTRAAT | G | 15.6 | 277.7778 | INJECTIE | 0.16592 | 0.31699 | 0.16904 | 0.30097 | 0.18453 | 0.32855 | 0.35865 | 0.39152 | 0.4274
Fluvius Kempen | TURNHOUT | TS TURNHOUT OUD EN NI | SP KON ASTRIDLAAN | BUURTSPOORWEGEN | G | 15.6 | 180.5556 | AFNAME | 0.075691 | 0 | 0.076147 | 0 | 0.077922 | 0 | 0 | 0 | 0
Fluvius Kempen | TURNHOUT | TS TURNHOUT OUD EN NI | SP KON ASTRIDLAAN | BUURTSPOORWEGEN | G | 15.6 | 180.5556 | INJECTIE | 0.075691 | 0 | 0.076147 | 0 | 0.079092 | 0 | 0 | 0 | 0
Fluvius Kempen | TURNHOUT | TS TURNHOUT OUD EN NI | SP NOORD-BRABANTLAAN | GASTHUISSTRAAT | G | 15.6 | 277.7778 | AFNAME | 0.023956 | 0.010246 | 0.019791 | 0.0082154 | 0.020647 | 0.0085703 | 0.0089406 | 0.0093269 | 0.0097299
Fluvius Kempen | TURNHOUT | TS TURNHOUT OUD EN NI | SP NOORD-BRABANTLAAN | GASTHUISSTRAAT | G | 15.6 | 277.7778 | INJECTIE | 0.023956 | 0.0090154 | 0.019791 | 0.0065538 | 0.021855 | 0.0072372 | 0.0079918 | 0.008825 | 0.0097452
Fluvius Kempen | TURNHOUT | TS TURNHOUT OUD EN NI | SP NOORD-BRABANTLAAN | ELISABETHLEI | G | 15.6 | 347.2222 | AFNAME | 0.13221 | 0.21086 | 0.12934 | 0.21327 | 0.13667 | 0.22536 | 0.23813 | 0.25162 | 0.26588
Fluvius Kempen | TURNHOUT | TS TURNHOUT OUD EN NI | SP NOORD-BRABANTLAAN | ELISABETHLEI | G | 15.6 | 347.2222 | INJECTIE | 0.13221 | 0.0049143 | 0.12934 | 0.0027657 | 0.14646 | 0.0031318 | 0.0035463 | 0.0040157 | 0.0045472
Fluvius Kempen | TURNHOUT | TS TURNHOUT OUD EN NI | SP NOORD-BRABANTLAAN | MIKO MPC | G | 15.6 | 500 | AFNAME | 0.34542 | 0.59085 | 0.32521 | 0.54065 | 0.34391 | 0.57175 | 0.60464 | 0.63942 | 0.6762
Fluvius Kempen | TURNHOUT | TS TURNHOUT OUD EN NI | SP NOORD-BRABANTLAAN | MIKO MPC | G | 15.6 | 500 | INJECTIE | 0.34542 | 0 | 0.32521 | 0 | 0.34749 | 0 | 0 | 0 | 0
Fluvius Kempen | TURNHOUT | TS TURNHOUT OUD EN NI | SP NOORD-BRABANTLAAN | NOORD-BRABANTLAAN 1 | G | 15.6 | 277.7778 | AFNAME | 0.19824 | 0.41828 | 0.19277 | 0.40333 | 0.19952 | 0.41745 | 0.43207 | 0.44719 | 0.46284
Fluvius Kempen | TURNHOUT | TS TURNHOUT OUD EN NI | SP NOORD-BRABANTLAAN | NOORD-BRABANTLAAN 1 | G | 15.6 | 277.7778 | INJECTIE | 0.19824 | 0.0026 | 0.19277 | 0.0027067 | 0.21881 | 0.0030722 | 0.0034871 | 0.003958 | 0.0044925
Fluvius Kempen | TURNHOUT | TS TURNHOUT OUD EN NI | SP NOORD-BRABANTLAAN | ATHENEUM | G | 15.6 | 138.8889 | AFNAME | 0.10851 | 0.23688 | 0.1125 | 0.23148 | 0.1176 | 0.24197 | 0.25294 | 0.2644 | 0.27639
Fluvius Kempen | TURNHOUT | TS TURNHOUT OUD EN NI | SP NOORD-BRABANTLAAN | ATHENEUM | G | 15.6 | 138.8889 | INJECTIE | 0.10851 | 0 | 0.1125 | 0 | 0.12362 | 0 | 0 | 0 | 0
Fluvius Kempen | TURNHOUT | TS TURNHOUT OUD EN NI | SP NOORD-BRABANTLAAN | GROTEN BENTEL | R | 15.6 | 138.8889 | AFNAME | 0.14076 | 0.33582 | 0.1493 | 0.33203 | 0.15188 | 0.33777 | 0.3436 | 0.34954 | 0.35558
Fluvius Kempen | TURNHOUT | TS TURNHOUT OUD EN NI | SP NOORD-BRABANTLAAN | GROTEN BENTEL | R | 15.6 | 138.8889 | INJECTIE | 0.14076 | 0.0014462 | 0.1493 | 0 | 0.15284 | 0 | 0 | 0 | 0
Fluvius Kempen | TURNHOUT | TS TURNHOUT OUD EN NI | SP NOORD-BRABANTLAAN | GB | G | 15.6 | 277.7778 | AFNAME | 0.022171 | 0 | 0.019078 | 0 | 0.020538 | 0 | 0 | 0 | 0
Fluvius Kempen | TURNHOUT | TS TURNHOUT OUD EN NI | SP NOORD-BRABANTLAAN | GB | G | 15.6 | 277.7778 | INJECTIE | 0.022171 | 0 | 0.019078 | 0 | 0.021829 | 0 | 0 | 0 | 0
Fluvius Kempen | TURNHOUT | TS TURNHOUT OUD EN NI | SP NOORD-BRABANTLAAN | NOORD-BRABANTLAAN 2 | G | 15.6 | 277.7778 | AFNAME | 0.18381 | 0.38642 | 0.1805 | 0.37823 | 0.19389 | 0.40629 | 0.43644 | 0.46882 | 0.5036
Fluvius Kempen | TURNHOUT | TS TURNHOUT OUD EN NI | SP NOORD-BRABANTLAAN | NOORD-BRABANTLAAN 2 | G | 15.6 | 277.7778 | INJECTIE | 0.18381 | 0.0034923 | 0.1805 | 0.0027077 | 0.18403 | 0.0027607 | 0.0028147 | 0.0028698 | 0.0029259
Fluvius Kempen | TURNHOUT | TS TURNHOUT OUD EN NI | SP PATRIOTTENSTRAAT | LAKENWEVERSTRAAT | G | 15.6 | 138.8889 | AFNAME | 0.18371 | 0.35863 | 0.19346 | 0.37788 | 0.20605 | 0.40246 | 0.42863 | 0.45652 | 0.48621
Fluvius Kempen | TURNHOUT | TS TURNHOUT OUD EN NI | SP PATRIOTTENSTRAAT | LAKENWEVERSTRAAT | G | 15.6 | 138.8889 | INJECTIE | 0.18371 | 0 | 0.19346 | 0 | 0.19938 | 0 | 0 | 0 | 0
Fluvius Kempen | TURNHOUT | TS TURNHOUT OUD EN NI | SP PATRIOTTENSTRAAT | HORITO | G | 15.6 | 138.8889 | AFNAME | 0.19407 | 0 | 0.076284 | 0 | 0.078632 | 0 | 0 | 0 | 0
Fluvius Kempen | TURNHOUT | TS TURNHOUT OUD EN NI | SP PATRIOTTENSTRAAT | HORITO | G | 15.6 | 138.8889 | INJECTIE | 0.19407 | 0 | 0.076284 | 0 | 0.083884 | 0 | 0 | 0 | 0
Fluvius Kempen | TURNHOUT | TS TURNHOUT OUD EN NI | SP PATRIOTTENSTRAAT | PATRIOTTENSTRAAT 2 | G | 15.6 | 388.8889 | AFNAME | 0.13887 | 0.061118 | 0.14118 | 0 | 0.14907 | 0 | 0 | 0 | 0
Fluvius Kempen | TURNHOUT | TS TURNHOUT OUD EN NI | SP PATRIOTTENSTRAAT | PATRIOTTENSTRAAT 2 | G | 15.6 | 388.8889 | INJECTIE | 0.13887 | 0.25946 | 0.14118 | 0.35024 | 0.15711 | 0.38977 | 0.43376 | 0.48271 | 0.53719
Fluvius Kempen | TURNHOUT | TS TURNHOUT OUD EN NI | SP PATRIOTTENSTRAAT | ZIEKENHUIS | G | 15.6 | 138.8889 | AFNAME | 0.20994 | 0 | 0.25696 | 0 | 0.26363 | 0 | 0 | 0 | 0
Fluvius Kempen | TURNHOUT | TS TURNHOUT OUD EN NI | SP PATRIOTTENSTRAAT | ZIEKENHUIS | G | 15.6 | 138.8889 | INJECTIE | 0.20994 | 0 | 0.25696 | 0 | 0.27618 | 0 | 0 | 0 | 0
Fluvius Kempen | TURNHOUT | TS TURNHOUT OUD EN NI | SP PATRIOTTENSTRAAT | APASTOLIEKENSTRAAT | G | 15.6 | 138.8889 | AFNAME | 0.032957 | 0.078783 | 0.031974 | 0.070009 | 0.032156 | 0.070406 | 0.070806 | 0.071208 | 0.071612
Fluvius Kempen | TURNHOUT | TS TURNHOUT OUD EN NI | SP PATRIOTTENSTRAAT | APASTOLIEKENSTRAAT | G | 15.6 | 138.8889 | INJECTIE | 0.032957 | 0.012461 | 0.031974 | 0.023348 | 0.032217 | 0.023525 | 0.023703 | 0.023883 | 0.024064
Fluvius Kempen | TURNHOUT | TS TURNHOUT OUD EN NI | SP PATRIOTTENSTRAAT | VOLKSPLEIN | G | 15.6 | 138.8889 | AFNAME | 0.3515 | 0 | 0.19269 | 0 | 0.19983 | 0 | 0 | 0 | 0
Fluvius Kempen | TURNHOUT | TS TURNHOUT OUD EN NI | SP PATRIOTTENSTRAAT | VOLKSPLEIN | G | 15.6 | 138.8889 | INJECTIE | 0.3515 | 0 | 0.19269 | 0 | 0.19749 | 0 | 0 | 0 | 0
Fluvius Kempen | TURNHOUT | TS TURNHOUT OUD EN NI | SP PATRIOTTENSTRAAT | BUURTSPOORWEGEN | G | 15.6 | 138.8889 | AFNAME | 0.12242 | 0.19652 | 0.11594 | 0.1887 | 0.11799 | 0.19205 | 0.19546 | 0.19893 | 0.20246
Fluvius Kempen | TURNHOUT | TS TURNHOUT OUD EN NI | SP PATRIOTTENSTRAAT | BUURTSPOORWEGEN | G | 15.6 | 138.8889 | INJECTIE | 0.12242 | 0 | 0.11594 | 0 | 0.12998 | 0 | 0 | 0 | 0
Fluvius Kempen | TURNHOUT | TS TURNHOUT OUD EN NI | SP PATRIOTTENSTRAAT | PATRIOTTENSTRAAT 1 | G | 15.6 | 388.8889 | AFNAME | 0.14553 | 0 | 0.15246 | 0 | 0.15673 | 0 | 0 | 0 | 0
Fluvius Kempen | TURNHOUT | TS TURNHOUT OUD EN NI | SP PATRIOTTENSTRAAT | PATRIOTTENSTRAAT 1 | G | 15.6 | 388.8889 | INJECTIE | 0.14553 | 0.38801 | 0.15246 | 0.28262 | 0.16215 | 0.30058 | 0.31969 | 0.34001 | 0.36163
Fluvius Kempen | TURNHOUT | TS TURNHOUT OUD EN NI | SP PATRIOTTENSTRAAT | GRIMSTEDESTRAAT | G | 15.6 | 138.8889 | AFNAME | 0.12132 | 0.21429 | 0.12329 | 0.22488 | 0.13074 | 0.23846 | 0.25287 | 0.26814 | 0.28434
Fluvius Kempen | TURNHOUT | TS TURNHOUT OUD EN NI | SP PATRIOTTENSTRAAT | GRIMSTEDESTRAAT | G | 15.6 | 138.8889 | INJECTIE | 0.12132 | 0 | 0.12329 | 0 | 0.13427 | 0 | 0 | 0 | 0
Fluvius Kempen | TURNHOUT | TS TURNHOUT OUD EN NI | SP PATRIOTTENSTRAAT | GASTHUISSTRAAT | G | 15.6 | 208.3333 | AFNAME | 0.1099 | 0.21966 | 0.10731 | 0.22306 | 0.11001 | 0.22866 | 0.23441 | 0.24029 | 0.24633
Fluvius Kempen | TURNHOUT | TS TURNHOUT OUD EN NI | SP PATRIOTTENSTRAAT | GASTHUISSTRAAT | G | 15.6 | 208.3333 | INJECTIE | 0.1099 | 0 | 0.10731 | 0 | 0.10792 | 0 | 0 | 0 | 0
Fluvius Kempen | TURNHOUT | TS TURNHOUT OUD EN NI | SP RAADSHEREN | RAADSHERENSTRAAT | G | 15.6 | #VALUE! | AFNAME | 0 | 0 | 0 | 0 | 0 | 0 | 0 | 0 | 0
Fluvius Kempen | TURNHOUT | TS TURNHOUT OUD EN NI | SP RAADSHEREN | RAADSHERENSTRAAT | G | 15.6 | #VALUE! | INJECTIE | 0 | 0 | 0 | 0 | 0 | 0 | 0 | 0 | 0
Fluvius Kempen | TURNHOUT | TS TURNHOUT OUD EN NI | SP RAADSHEREN | GROTENHOUTLAAN | G | 15.6 | 277.7778 | AFNAME | 0 | 0 | 0 | 0 | 0 | 0 | 0 | 0 | 0
Fluvius Kempen | TURNHOUT | TS TURNHOUT OUD EN NI | SP RAADSHEREN | GROTENHOUTLAAN | G | 15.6 | 277.7778 | INJECTIE | 0 | 0 | 0 | 0 | 0 | 0 | 0 | 0 | 0
Fluvius Kempen | TURNHOUT | TS TURNHOUT OUD EN NI | SP RAADSHEREN | ZIERENBOSSTRAAT | G | 15.6 | 277.7778 | AFNAME | 0 | 0 | 0 | 0 | 0 | 0 | 0 | 0 | 0
Fluvius Kempen | TURNHOUT | TS TURNHOUT OUD EN NI | SP RAADSHEREN | ZIERENBOSSTRAAT | G | 15.6 | 277.7778 | INJECTIE | 0 | 0 | 0 | 0 | 0 | 0 | 0 | 0 | 0
Fluvius Kempen | TURNHOUT | TS TURNHOUT OUD EN NI | SP RAADSHEREN | SLACHTHUISSTRAAT | G | 15.6 | 277.7778 | AFNAME | 0 | 0 | 0 | 0 | 0 | 0 | 0 | 0 | 0
Fluvius Kempen | TURNHOUT | TS TURNHOUT OUD EN NI | SP RAADSHEREN | SLACHTHUISSTRAAT | G | 15.6 | 277.7778 | INJECTIE | 0 | 0 | 0 | 0 | 0 | 0 | 0 | 0 | 0
Fluvius Kempen | TURNHOUT | TS TURNHOUT OUD EN NI | SP RAADSHEREN | VISBEEKSTRAAT | G | 15.6 | 277.7778 | AFNAME | 0 | 0 | 0 | 0 | 0 | 0 | 0 | 0 | 0
Fluvius Kempen | TURNHOUT | TS TURNHOUT OUD EN NI | SP RAADSHEREN | VISBEEKSTRAAT | G | 15.6 | 277.7778 | INJECTIE | 0 | 0 | 0 | 0 | 0 | 0 | 0 | 0 | 0
Fluvius Kempen | TURNHOUT | TS TURNHOUT OUD EN NI | SP ROZENLAAN | ROZENLAAN 2 | G | 15.6 | 347.2222 | AFNAME | 0.17107 | 0 | 0.17678 | 0 | 0.18785 | 0 | 0 | 0 | 0
Fluvius Kempen | TURNHOUT | TS TURNHOUT OUD EN NI | SP ROZENLAAN | ROZENLAAN 2 | G | 15.6 | 347.2222 | INJECTIE | 0.17107 | 0 | 0.17678 | 0 | 0.18541 | 0 | 0 | 0 | 0
Fluvius Kempen | TURNHOUT | TS TURNHOUT OUD EN NI | SP ROZENLAAN | SCHORVOORT | R | 15.6 | 145.8333 | AFNAME | 0.1859 | 0.38741 | 0.19517 | 0.40789 | 0.20609 | 0.43071 | 0.45481 | 0.48026 | 0.50714
Fluvius Kempen | TURNHOUT | TS TURNHOUT OUD EN NI | SP ROZENLAAN | SCHORVOORT | R | 15.6 | 145.8333 | INJECTIE | 0.1859 | 0.1805 | 0.19517 | 0.21288 | 0.22143 | 0.24153 | 0.27403 | 0.31092 | 0.35276
Fluvius Kempen | TURNHOUT | TS TURNHOUT OUD EN NI | SP ROZENLAAN | ZEVENDONK | R | 15.6 | 145.8333 | AFNAME | 0.082117 | 0.15723 | 0.084897 | 0.32493 | 0.085021 | 0.32541 | 0.32588 | 0.32636 | 0.32683
Fluvius Kempen | TURNHOUT | TS TURNHOUT OUD EN NI | SP ROZENLAAN | ZEVENDONK | R | 15.6 | 145.8333 | INJECTIE | 0.082117 | 0.16223 | 0.084897 | 0.16716 | 0.094752 | 0.18656 | 0.20822 | 0.23239 | 0.25937
Fluvius Kempen | TURNHOUT | TS TURNHOUT OUD EN NI | SP ROZENLAAN | ZIEKENHUIS | G | 15.6 | 138.8889 | AFNAME | 0.21402 | 0.38133 | 0.21172 | 0.40576 | 0.21702 | 0.41591 | 0.42631 | 0.43698 | 0.4479
Fluvius Kempen | TURNHOUT | TS TURNHOUT OUD EN NI | SP ROZENLAAN | ZIEKENHUIS | G | 15.6 | 138.8889 | INJECTIE | 0.21402 | 0 | 0.21172 | 0 | 0.22517 | 0 | 0 | 0 | 0
Fluvius Kempen | TURNHOUT | TS TURNHOUT OUD EN NI | SP ROZENLAAN | FASTNED E34 ZUID | G | 15.6 | 666.6667 | AFNAME | 0.019614 | 0.05211 | 0.021213 | 0.054886 | 0.022515 | 0.058254 | 0.061829 | 0.065623 | 0.069649
Fluvius Kempen | TURNHOUT | TS TURNHOUT OUD EN NI | SP ROZENLAAN | FASTNED E34 ZUID | G | 15.6 | 666.6667 | INJECTIE | 0.019614 | 0 | 0.021213 | 0 | 0.023092 | 0 | 0 | 0 | 0
Fluvius Kempen | TURNHOUT | TS TURNHOUT OUD EN NI | SP ROZENLAAN | STWG OP DIEST | R | 15.6 | 277.7778 | AFNAME | 0.031247 | 0.058281 | 0.032391 | 0.06003 | 0.033692 | 0.062442 | 0.064951 | 0.067562 | 0.070277
Fluvius Kempen | TURNHOUT | TS TURNHOUT OUD EN NI | SP ROZENLAAN | STWG OP DIEST | R | 15.6 | 277.7778 | INJECTIE | 0.031247 | 0.0522 | 0.032391 | 0.062415 | 0.034352 | 0.066194 | 0.070203 | 0.074454 | 0.078962
Fluvius Kempen | TURNHOUT | TS TURNHOUT OUD EN NI | SP ROZENLAAN | ROZENLAAN 1 | G | 15.6 | 666.6667 | AFNAME | 0.1286 | 0 | 0.13292 | 0 | 0.13844 | 0 | 0 | 0 | 0
Fluvius Kempen | TURNHOUT | TS TURNHOUT OUD EN NI | SP ROZENLAAN | ROZENLAAN 1 | G | 15.6 | 666.6667 | INJECTIE | 0.1286 | 0 | 0.13292 | 0 | 0.1443 | 0 | 0 | 0 | 0
Fluvius Kempen | TURNHOUT | TS TURNHOUT OUD EN NI | SP ROZENLAAN | EVERDONGEN | G | 15.6 | 347.2222 | AFNAME | 0.11593 | 0.25317 | 0.1178 | 0.25027 | 0.11826 | 0.25123 | 0.2522 | 0.25316 | 0.25413
Fluvius Kempen | TURNHOUT | TS TURNHOUT OUD EN NI | SP ROZENLAAN | EVERDONGEN | G | 15.6 | 347.2222 | INJECTIE | 0.11593 | 0.090983 | 0.1178 | 0.090571 | 0.13004 | 0.099981 | 0.11037 | 0.12183 | 0.13449
Fluvius Kempen | TURNHOUT | TS TURNHOUT OUD EN NI | SP ROZENLAAN | BEEMDEN | G | 15.6 | 138.8889 | AFNAME | 0.0063824 | 0 | 0.0064256 | 0 | 0.0065029 | 0 | 0 | 0 | 0
Fluvius Kempen | TURNHOUT | TS TURNHOUT OUD EN NI | SP ROZENLAAN | BEEMDEN | G | 15.6 | 138.8889 | INJECTIE | 0.0063824 | 0 | 0.0064256 | 0 | 0.0067153 | 0 | 0 | 0 | 0
Fluvius Kempen | TURNHOUT | TS TURNHOUT OUD EN NI | SP ROZENLAAN | INDUSTRIE | G | 15.6 | 347.2222 | AFNAME | 0.0082543 | 0 | 0.014741 | 0 | 0.015141 | 0 | 0 | 0 | 0
Fluvius Kempen | TURNHOUT | TS TURNHOUT OUD EN NI | SP ROZENLAAN | INDUSTRIE | G | 15.6 | 347.2222 | INJECTIE | 0.0082543 | 0 | 0.014741 | 0 | 0.015577 | 0 | 0 | 0 | 0
Fluvius Kempen | TURNHOUT | TS TURNHOUT OUD EN NI | SP ROZENLAAN | KMO | G | 15.6 | 500 | AFNAME | 0.0099158 | 0 | 0.0093147 | 0 | 0.0095965 | 0 | 0 | 0 | 0
Fluvius Kempen | TURNHOUT | TS TURNHOUT OUD EN NI | SP ROZENLAAN | KMO | G | 15.6 | 500 | INJECTIE | 0.0099158 | 0 | 0.0093147 | 0 | 0.0099485 | 0 | 0 | 0 | 0
Fluvius Kempen | TURNHOUT | TS TURNHOUT OUD EN NI | SP SLACHTHUISSTRAAT | THYBLOKKEN | G | 15.6 | 125 | AFNAME | 0.011967 | 0 | 0.012538 | 0 | 0.013043 | 0 | 0 | 0 | 0
Fluvius Kempen | TURNHOUT | TS TURNHOUT OUD EN NI | SP SLACHTHUISSTRAAT | THYBLOKKEN | G | 15.6 | 125 | INJECTIE | 0.011967 | 0 | 0.012538 | 0 | 0.013059 | 0 | 0 | 0 | 0
Fluvius Kempen | TURNHOUT | TS TURNHOUT OUD EN NI | SP SLACHTHUISSTRAAT | SLACHTHUISSTRAAT 2 | G | 15.6 | 666.6667 | AFNAME | 0.13281 | 0 | 0.13325 | 0.029373 | 0.14158 | 0.031208 | 0.033158 | 0.03523 | 0.037432
Fluvius Kempen | TURNHOUT | TS TURNHOUT OUD EN NI | SP SLACHTHUISSTRAAT | SLACHTHUISSTRAAT 2 | G | 15.6 | 666.6667 | INJECTIE | 0.13281 | 0.24322 | 0.13325 | 0.25128 | 0.14662 | 0.27648 | 0.30421 | 0.33472 | 0.36829
Fluvius Kempen | TURNHOUT | TS TURNHOUT OUD EN NI | SP SLACHTHUISSTRAAT | LAKENWEVERSTRAAT | G | 15.6 | 125 | AFNAME | 0.0084076 | 0 | 0.0049407 | 0 | 0.005015 | 0 | 0 | 0 | 0
Fluvius Kempen | TURNHOUT | TS TURNHOUT OUD EN NI | SP SLACHTHUISSTRAAT | LAKENWEVERSTRAAT | G | 15.6 | 125 | INJECTIE | 0.0084076 | 0 | 0.0049407 | 0 | 0.0054937 | 0 | 0 | 0 | 0
Fluvius Kempen | TURNHOUT | TS TURNHOUT OUD EN NI | SP SLACHTHUISSTRAAT | ZIERENBOSSTRAAT | G | 15.6 | 277.7778 | AFNAME | 0.17472 | 0.32047 | 0.16452 | 0.33035 | 0.17285 | 0.34708 | 0.36467 | 0.38314 | 0.40255
Fluvius Kempen | TURNHOUT | TS TURNHOUT OUD EN NI | SP SLACHTHUISSTRAAT | ZIERENBOSSTRAAT | G | 15.6 | 277.7778 | INJECTIE | 0.17472 | 0 | 0.16452 | 0.028387 | 0.17688 | 0.03052 | 0.032813 | 0.035279 | 0.03793
Fluvius Kempen | TURNHOUT | TS TURNHOUT OUD EN NI | SP SLACHTHUISSTRAAT | SLACHTHUISSTRAAT 1 | G | 15.6 | 666.6667 | AFNAME | 0.14064 | 0 | 0.14213 | 0.027804 | 0.14246 | 0.027867 | 0.027931 | 0.027995 | 0.028059
Fluvius Kempen | TURNHOUT | TS TURNHOUT OUD EN NI | SP SLACHTHUISSTRAAT | SLACHTHUISSTRAAT 1 | G | 15.6 | 666.6667 | INJECTIE | 0.14064 | 0.25598 | 0.14213 | 0.26523 | 0.14664 | 0.27364 | 0.28231 | 0.29126 | 0.30049
Fluvius Kempen | TURNHOUT | TS TURNHOUT OUD EN NI | SP SLACHTHUISSTRAAT | LOKERENSTRAAT | G | 15.6 | 277.7778 | AFNAME | 0.1552 | 0.3053 | 0.15846 | 0.28877 | 0.15898 | 0.28971 | 0.29066 | 0.29162 | 0.29257
Fluvius Kempen | TURNHOUT | TS TURNHOUT OUD EN NI | SP SLACHTHUISSTRAAT | LOKERENSTRAAT | G | 15.6 | 277.7778 | INJECTIE | 0.1552 | 0 | 0.15846 | 0 | 0.17396 | 0 | 0 | 0 | 0
Fluvius Kempen | TURNHOUT | TS TURNHOUT OUD EN NI | SP SLACHTHUISSTRAAT | PARKLAAN | G | 15.6 | 125 | AFNAME | 0.010853 | 0 | 0.01091 | 0 | 0.011295 | 0 | 0 | 0 | 0
Fluvius Kempen | TURNHOUT | TS TURNHOUT OUD EN NI | SP SLACHTHUISSTRAAT | PARKLAAN | G | 15.6 | 125 | INJECTIE | 0.010853 | 0 | 0.01091 | 0 | 0.011746 | 0 | 0 | 0 | 0
Fluvius Kempen | TURNHOUT | TS TURNHOUT OUD EN NI | SP SLACHTHUISSTRAAT | VISBEEKSTRAAT | I | 15.6 | 277.7778 | AFNAME | 0.19727 | 0.4327 | 0.20935 | 0.42233 | 0.21571 | 0.43515 | 0.44836 | 0.46197 | 0.476
Fluvius Kempen | TURNHOUT | TS TURNHOUT OUD EN NI | SP SLACHTHUISSTRAAT | VISBEEKSTRAAT | I | 15.6 | 277.7778 | INJECTIE | 0.19727 | 0.087037 | 0.20935 | 0.11267 | 0.22243 | 0.1197 | 0.12718 | 0.13512 | 0.14356
Fluvius Kempen | TURNHOUT | TS TURNHOUT OUD EN NI | SP SLACHTHUISSTRAAT | ASTRIDLAAN | G | 15.6 | 347.2222 | AFNAME | 0.011763 | 0.0062629 | 0.017215 | 0.0056 | 0.018361 | 0.0059726 | 0.0063701 | 0.006794 | 0.0072461
Fluvius Kempen | TURNHOUT | TS TURNHOUT OUD EN NI | SP SLACHTHUISSTRAAT | ASTRIDLAAN | G | 15.6 | 347.2222 | INJECTIE | 0.011763 | 0 | 0.017215 | 0 | 0.0182 | 0 | 0 | 0 | 0
Fluvius Kempen | TURNHOUT | TS TURNHOUT OUD EN NI | SP SLACHTHUISSTRAAT | STEENWEG GIERLE | G | 15.6 | 277.7778 | AFNAME | 0.017094 | 0.025373 | 0.016193 | 0.02764 | 0.016772 | 0.028627 | 0.02965 | 0.030709 | 0.031806
Fluvius Kempen | TURNHOUT | TS TURNHOUT OUD EN NI | SP SLACHTHUISSTRAAT | STEENWEG GIERLE | G | 15.6 | 277.7778 | INJECTIE | 0.017094 | 0.0024533 | 0.016193 | 0.0022933 | 0.018594 | 0.0026334 | 0.0030238 | 0.0034721 | 0.0039869
Fluvius Kempen | TURNHOUT | TS TURNHOUT OUD EN NI | SP STEENWEG OP TIELEN | BEEMDEN | R | 15.6 | 125 | AFNAME | 0.068482 | 0.16455 | 0.077144 | 0.21182 | 0.082225 | 0.22577 | 0.24064 | 0.25649 | 0.27338
Fluvius Kempen | TURNHOUT | TS TURNHOUT OUD EN NI | SP STEENWEG OP TIELEN | BEEMDEN | R | 15.6 | 125 | INJECTIE | 0.068482 | 0.084738 | 0.077144 | 0.10517 | 0.082326 | 0.11223 | 0.11978 | 0.12782 | 0.13641
Fluvius Kempen | TURNHOUT | TS TURNHOUT OUD EN NI | SP STEENWEG OP TIELEN | PARKLAAN | I | 15.6 | 145.8333 | AFNAME | 0.081975 | 0.23425 | 0.07912 | 0.22926 | 0.082787 | 0.23989 | 0.251 | 0.26264 | 0.27481
Fluvius Kempen | TURNHOUT | TS TURNHOUT OUD EN NI | SP STEENWEG OP TIELEN | PARKLAAN | I | 15.6 | 145.8333 | INJECTIE | 0.081975 | 0.15717 | 0.07912 | 0.25225 | 0.08606 | 0.27437 | 0.29844 | 0.32461 | 0.35309
Fluvius Kempen | TURNHOUT | TS TURNHOUT OUD EN NI | SP STEENWEG OP TIELEN | SINTELDREEF | I | 15.6 | 277.7778 | AFNAME | 0.18285 | 0.39723 | 0.13722 | 0.34697 | 0.14352 | 0.3629 | 0.37956 | 0.39699 | 0.41521
Fluvius Kempen | TURNHOUT | TS TURNHOUT OUD EN NI | SP STEENWEG OP TIELEN | SINTELDREEF | I | 15.6 | 277.7778 | INJECTIE | 0.18285 | 0.7623 | 0.13722 | 0.80751 | 0.15308 | 0.9008 | 1.0049 | 1.121 | 1.2505 | verder opvolgen
Fluvius Kempen | TURNHOUT | TS TURNHOUT OUD EN NI | SP STEENWEG OP TIELEN | STWG OP TIELEN 1 | G | 15.6 | 666.6667 | AFNAME | 0.13138 | 0.22972 | 0.14481 | 0.27053 | 0.14831 | 0.27708 | 0.28378 | 0.29064 | 0.29768
Fluvius Kempen | TURNHOUT | TS TURNHOUT OUD EN NI | SP STEENWEG OP TIELEN | STWG OP TIELEN 1 | G | 15.6 | 666.6667 | INJECTIE | 0.13138 | 0.56825 | 0.14481 | 0.33642 | 0.15287 | 0.35515 | 0.37493 | 0.39582 | 0.41786
Fluvius Kempen | TURNHOUT | TS TURNHOUT OUD EN NI | SP STEENWEG OP TIELEN | ROZENLAAN 1 | G | 15.6 | 666.6667 | AFNAME | 0.1288 | 0 | 0.13282 | 0 | 0.13921 | 0 | 0 | 0 | 0
Fluvius Kempen | TURNHOUT | TS TURNHOUT OUD EN NI | SP STEENWEG OP TIELEN | ROZENLAAN 1 | G | 15.6 | 666.6667 | INJECTIE | 0.1288 | 0 | 0.13282 | 0 | 0.1451 | 0 | 0 | 0 | 0
Fluvius Kempen | TURNHOUT | TS TURNHOUT OUD EN NI | SP STEENWEG OP TIELEN | TENNIS | G | 15.6 | 125 | AFNAME | 0.082296 | 0.15186 | 0.086708 | 0.16471 | 0.087139 | 0.16553 | 0.16635 | 0.16718 | 0.16801
Fluvius Kempen | TURNHOUT | TS TURNHOUT OUD EN NI | SP STEENWEG OP TIELEN | TENNIS | G | 15.6 | 125 | INJECTIE | 0.082296 | 0 | 0.086708 | 0 | 0.099092 | 0 | 0 | 0 | 0
Fluvius Kempen | TURNHOUT | TS TURNHOUT OUD EN NI | SP STEENWEG OP TIELEN | DUIFHUISSTRAAT | R | 15.6 | 125 | AFNAME | 0.13652 | 0.27942 | 0.14467 | 0.28845 | 0.1552 | 0.30943 | 0.33193 | 0.35607 | 0.38197
Fluvius Kempen | TURNHOUT | TS TURNHOUT OUD EN NI | SP STEENWEG OP TIELEN | DUIFHUISSTRAAT | R | 15.6 | 125 | INJECTIE | 0.13652 | 0.0713 | 0.14467 | 0.0695 | 0.16556 | 0.079532 | 0.091013 | 0.10415 | 0.11918
Fluvius Kempen | TURNHOUT | TS TURNHOUT OUD EN NI | SP STEENWEG OP TIELEN | STWG OP TIELEN 2 | G | 15.6 | 666.6667 | AFNAME | 0.12147 | 0.23139 | 0.12442 | 0.25045 | 0.12698 | 0.2556 | 0.26085 | 0.26622 | 0.27169
Fluvius Kempen | TURNHOUT | TS TURNHOUT OUD EN NI | SP STEENWEG OP TIELEN | STWG OP TIELEN 2 | G | 15.6 | 666.6667 | INJECTIE | 0.12147 | 0.31338 | 0.12442 | 0.38329 | 0.12867 | 0.39638 | 0.40991 | 0.4239 | 0.43837
Fluvius Kempen | TURNHOUT | TS TURNHOUT OUD EN NI | SP VEEDIJK | TUMAG | I | 15.6 | 125 | AFNAME | 0.032048 | 0.081477 | 0.031827 | 0.081641 | 0.034174 | 0.087663 | 0.094128 | 0.10107 | 0.10853
Fluvius Kempen | TURNHOUT | TS TURNHOUT OUD EN NI | SP VEEDIJK | TUMAG | I | 15.6 | 125 | INJECTIE | 0.032048 | 0.058113 | 0.031827 | 0.065128 | 0.035338 | 0.072313 | 0.080291 | 0.089149 | 0.098984
Fluvius Kempen | TURNHOUT | TS TURNHOUT OUD EN NI | SP VEEDIJK | VEEDIJK 1 | G | 15.6 | 666.6667 | AFNAME | 0.20224 | 0.6321 | 0.22227 | 0.98718 | 0.22944 | 1.019 | 1.0519 | 1.0859 | 1.1209 | verder opvolgen - gevolg verschakeling
Fluvius Kempen | TURNHOUT | TS TURNHOUT OUD EN NI | SP VEEDIJK | VEEDIJK 1 | G | 15.6 | 666.6667 | INJECTIE | 0.20224 | 0.46332 | 0.22227 | 0.49885 | 0.24829 | 0.55726 | 0.62252 | 0.69542 | 0.77685
Fluvius Kempen | TURNHOUT | TS TURNHOUT OUD EN NI | SP VEEDIJK | EVERDONGEN | G | 15.6 | 347.2222 | AFNAME | 0.0087792 | 0 | 0.0089451 | 0 | 0.0095599 | 0 | 0 | 0 | 0
Fluvius Kempen | TURNHOUT | TS TURNHOUT OUD EN NI | SP VEEDIJK | EVERDONGEN | G | 15.6 | 347.2222 | INJECTIE | 0.0087792 | 0 | 0.0089451 | 0 | 0.0091508 | 0 | 0 | 0 | 0
Fluvius Kempen | TURNHOUT | TS TURNHOUT OUD EN NI | SP VEEDIJK | THYBLOKKEN | G | 15.6 | 125 | AFNAME | 0.14952 | 0.36015 | 0.12925 | 0.33505 | 0.13372 | 0.34664 | 0.35863 | 0.37104 | 0.38388
Fluvius Kempen | TURNHOUT | TS TURNHOUT OUD EN NI | SP VEEDIJK | THYBLOKKEN | G | 15.6 | 125 | INJECTIE | 0.14952 | 0.43 | 0.12925 | 0.37298 | 0.13204 | 0.38103 | 0.38926 | 0.39766 | 0.40625
Fluvius Kempen | TURNHOUT | TS TURNHOUT OUD EN NI | SP VEEDIJK | ZIERENBOSSTRAAT | G | 15.6 | 277.7778 | AFNAME | 0.25061 | 0.19139 | 0.22428 | 0.16147 | 0.22621 | 0.16286 | 0.16426 | 0.16567 | 0.1671
Fluvius Kempen | TURNHOUT | TS TURNHOUT OUD EN NI | SP VEEDIJK | ZIERENBOSSTRAAT | G | 15.6 | 277.7778 | INJECTIE | 0.25061 | 0.93271 | 0.22428 | 0.93351 | 0.25618 | 1.0663 | 1.218 | 1.3912 | 1.5891 | verder opvolgen
Fluvius Kempen | TURNHOUT | TS TURNHOUT OUD EN NI | SP VEEDIJK | VEEDIJK 2 | G | 15.6 | 666.6667 | AFNAME | 0.19155 | 0.60463 | 0.21003 | 0.93942 | 0.2252 | 1.0073 | 1.08 | 1.158 | 1.2416 | verder opvolgen - gevolg verschakeling
Fluvius Kempen | TURNHOUT | TS TURNHOUT OUD EN NI | SP VEEDIJK | VEEDIJK 2 | G | 15.6 | 666.6667 | INJECTIE | 0.19155 | 0.43528 | 0.21003 | 0.46974 | 0.22733 | 0.50843 | 0.55031 | 0.59564 | 0.6447
Fluvius Kempen | TURNHOUT | TS TURNHOUT OUD EN NI | SP VEEDIJK | INDUSTRIE | I | 15.6 | 347.2222 | AFNAME | 0.12894 | 0.29354 | 0.14645 | 0.29281 | 0.14964 | 0.29917 | 0.30568 | 0.31232 | 0.31911
Fluvius Kempen | TURNHOUT | TS TURNHOUT OUD EN NI | SP VEEDIJK | INDUSTRIE | I | 15.6 | 347.2222 | INJECTIE | 0.12894 | 0.18753 | 0.14645 | 0.17722 | 0.15776 | 0.1909 | 0.20564 | 0.22151 | 0.23861
Fluvius Kempen | TURNHOUT | TS TURNHOUT OUD EN NI | SP VEEDIJK | GROTENHOUTLAAN | I | 15.6 | 277.7778 | AFNAME | 0.409 | 0.94616 | 0.4316 | 0.95041 | 0.43494 | 0.95778 | 0.9652 | 0.97268 | 0.98022 | verder opvolgen - gevolg verschakeling
Fluvius Kempen | TURNHOUT | TS TURNHOUT OUD EN NI | SP VEEDIJK | GROTENHOUTLAAN | I | 15.6 | 277.7778 | INJECTIE | 0.409 | 0.49385 | 0.4316 | 0.44633 | 0.44959 | 0.46493 | 0.48432 | 0.50451 | 0.52555
Fluvius Kempen | TURNHOUT | TS TURNHOUT OUD EN NI | SP VEEDIJK | FASTNED E34 NOORD | G | 15.6 | 666.6667 | AFNAME | 0.0063093 | 0 | 0.006321 | 0 | 0.0065199 | 0 | 0 | 0 | 0
Fluvius Kempen | TURNHOUT | TS TURNHOUT OUD EN NI | SP VEEDIJK | FASTNED E34 NOORD | G | 15.6 | 666.6667 | INJECTIE | 0.0063093 | 0 | 0.006321 | 0 | 0.0064946 | 0 | 0 | 0 | 0
Fluvius Kempen | TURNHOUT | TS TURNHOUT OUD EN NI | SP VEEDIJK | AVERY | G | 15.6 | 347.2222 | AFNAME | 0.0077277 | 0 | 0.011328 | 0 | 0.012173 | 0 | 0 | 0 | 0
Fluvius Kempen | TURNHOUT | TS TURNHOUT OUD EN NI | SP VEEDIJK | AVERY | G | 15.6 | 347.2222 | INJECTIE | 0.0077277 | 0 | 0.011328 | 0 | 0.012469 | 0 | 0 | 0 | 0
Fluvius Kempen | TURNHOUT | TS TURNHOUT OUD EN NI | SP VEEDIJK | SCHIETSTANDLAAN | G | 15.6 | 277.7778 | AFNAME | 0.022032 | 0 | 0.060021 | 0.18382 | 0.060621 | 0.18566 | 0.18752 | 0.1894 | 0.19129
Fluvius Kempen | TURNHOUT | TS TURNHOUT OUD EN NI | SP VEEDIJK | SCHIETSTANDLAAN | G | 15.6 | 277.7778 | INJECTIE | 0.022032 | 0 | 0.060021 | 0.51476 | 0.065983 | 0.56589 | 0.62211 | 0.68391 | 0.75185
Fluvius Kempen | TURNHOUT | TS TURNHOUT OUD EN NI | SP VEEDIJK | KMO | I | 15.6 | 500 | AFNAME | 0.13285 | 0.15352 | 0.20201 | 0.18841 | 0.21344 | 0.19907 | 0.21033 | 0.22223 | 0.2348
Fluvius Kempen | TURNHOUT | TS TURNHOUT OUD EN NI | SP VEEDIJK | KMO | I | 15.6 | 500 | INJECTIE | 0.13285 | 0.70453 | 0.20201 | 0.9645 | 0.2109 | 1.0069 | 1.0512 | 1.0974 | 1.1457 | verder opvolgen
Fluvius Limburg | WELLEN | TS BORGLOON | SP HERTEN | TS BORGLOON_1 | G | 10.5 | 300 | AFNAME | 0 | 0 | 0 | 0 | 0 | 0 | 0 | 0 | 0
Fluvius Limburg | WELLEN | TS BORGLOON | SP HERTEN | TS BORGLOON_1 | G | 10.5 | 300 | INJECTIE | 0 | 0 | 0 | 0 | 0 | 0 | 0 | 0 | 0
Fluvius Limburg | WELLEN | TS BORGLOON | SP HERTEN | TS BORGLOON_3 | G | 10.5 | 300 | AFNAME | 0 | 0 | 0 | 0 | 0 | 0 | 0 | 0 | 0
Fluvius Limburg | WELLEN | TS BORGLOON | SP HERTEN | TS BORGLOON_3 | G | 10.5 | 300 | INJECTIE | 0 | 0 | 0 | 0 | 0 | 0 | 0 | 0 | 0
Fluvius Limburg | WELLEN | TS BORGLOON | SP HERTEN | A.N.L. 1 | G | 10.5 | 333.3333 | AFNAME | 0.55499 | 0.85124 | 0.52494 | 0.84793 | 0.54324 | 0.87749 | 0.90809 | 0.93975 | 0.97251 | verder opvolgen - gevolg verschakeling
Fluvius Limburg | WELLEN | TS BORGLOON | SP HERTEN | A.N.L. 1 | G | 10.5 | 333.3333 | INJECTIE | 0.55499 | 0 | 0.52494 | 0 | 0.56028 | 0 | 0 | 0 | 0
Fluvius Limburg | WELLEN | TS BORGLOON | SP HERTEN | GEOS | G | 10.5 | 300 | AFNAME | 0.1275 | 0.27893 | 0.11321 | 0.23826 | 0.12166 | 0.25604 | 0.27515 | 0.29568 | 0.31775
Fluvius Limburg | WELLEN | TS BORGLOON | SP HERTEN | GEOS | G | 10.5 | 300 | INJECTIE | 0.1275 | 0 | 0.11321 | 0 | 0.12489 | 0 | 0 | 0 | 0
Fluvius Limburg | WELLEN | TS BORGLOON | SP HERTEN | TS BORGLOON_4 | G | 10.5 | 300 | AFNAME | 0 | 0 | 0 | 0 | 0 | 0 | 0 | 0 | 0
Fluvius Limburg | WELLEN | TS BORGLOON | SP HERTEN | TS BORGLOON_4 | G | 10.5 | 300 | INJECTIE | 0 | 0 | 0 | 0 | 0 | 0 | 0 | 0 | 0
Fluvius Limburg | WELLEN | TS BORGLOON | SP HERTEN | HERTEN LOK.CAB. | G | 10.5 | 300 | AFNAME | 0.051028 | 0.12849 | 0.052112 | 0.11396 | 0.054012 | 0.11811 | 0.12242 | 0.12688 | 0.13151
Fluvius Limburg | WELLEN | TS BORGLOON | SP HERTEN | HERTEN LOK.CAB. | G | 10.5 | 300 | INJECTIE | 0.051028 | 0 | 0.052112 | 0 | 0.055228 | 0 | 0 | 0 | 0
Fluvius Limburg | WELLEN | TS BORGLOON | SP HERTEN | A.N.L. 2 | G | 10.5 | 333.3333 | AFNAME | 0 | 0 | 0 | 0 | 0 | 0 | 0 | 0 | 0
Fluvius Limburg | WELLEN | TS BORGLOON | SP HERTEN | A.N.L. 2 | G | 10.5 | 333.3333 | INJECTIE | 0 | 0 | 0 | 0 | 0 | 0 | 0 | 0 | 0
Fluvius Limburg | WELLEN | TS BORGLOON | SP HERTEN | TS BORGLOON_2 | G | 10.5 | 300 | AFNAME | 0 | 0 | 0 | 0 | 0 | 0 | 0 | 0 | 0
Fluvius Limburg | WELLEN | TS BORGLOON | SP HERTEN | TS BORGLOON_2 | G | 10.5 | 300 | INJECTIE | 0 | 0 | 0 | 0 | 0 | 0 | 0 | 0 | 0
Fluvius Limburg | GINGELOM | TS BRUSTEM | SP BORLO | BORLOSTRAAT | G | 10.5 | 222.2222 | AFNAME | 0.068224 | 0 | 0.07689 | 0 | 0.08205 | 0 | 0 | 0 | 0
Fluvius Limburg | GINGELOM | TS BRUSTEM | SP BORLO | BORLOSTRAAT | G | 10.5 | 222.2222 | INJECTIE | 0.068224 | 0 | 0.07689 | 0 | 0.08269 | 0 | 0 | 0 | 0
Fluvius Limburg | SINT-TRUIDEN | TS BRUSTEM | SP MEIVELDLAAN | TS BRUSTEM 4 | G | 10.5 | 333.3333 | AFNAME | 0.13501 | 0 | 0.13164 | 0 | 0.13323 | 0 | 0 | 0 | 0
Fluvius Limburg | SINT-TRUIDEN | TS BRUSTEM | SP MEIVELDLAAN | TS BRUSTEM 4 | G | 10.5 | 333.3333 | INJECTIE | 0.13501 | 0 | 0.13164 | 0 | 0.14247 | 0 | 0 | 0 | 0
Fluvius Limburg | SINT-TRUIDEN | TS BRUSTEM | SP MEIVELDLAAN | TS BRUSTEM 1 | G | 10.5 | 333.3333 | AFNAME | 0.12976 | 0.2387 | 0.12731 | 0.22221 | 0.13568 | 0.23682 | 0.25238 | 0.26896 | 0.28664
Fluvius Limburg | SINT-TRUIDEN | TS BRUSTEM | SP MEIVELDLAAN | TS BRUSTEM 1 | G | 10.5 | 333.3333 | INJECTIE | 0.12976 | 0 | 0.12731 | 0 | 0.13665 | 0 | 0 | 0 | 0
Fluvius Limburg | SINT-TRUIDEN | TS BRUSTEM | SP MEIVELDLAAN | TS BRUSTEM 3 | G | 10.5 | 333.3333 | AFNAME | 0.13612 | 0 | 0.13231 | 0 | 0.13704 | 0 | 0 | 0 | 0
Fluvius Limburg | SINT-TRUIDEN | TS BRUSTEM | SP MEIVELDLAAN | TS BRUSTEM 3 | G | 10.5 | 333.3333 | INJECTIE | 0.13612 | 0 | 0.13231 | 0 | 0.14441 | 0 | 0 | 0 | 0
Fluvius Limburg | SINT-TRUIDEN | TS BRUSTEM | SP MEIVELDLAAN | MONROE | G | 10.5 | 333.3333 | AFNAME | 0 | 0 | 0.38547 | 0 | 0.38905 | 0 | 0 | 0 | 0
Fluvius Limburg | SINT-TRUIDEN | TS BRUSTEM | SP MEIVELDLAAN | MONROE | G | 10.5 | 333.3333 | INJECTIE | 0 | 0 | 0.38547 | 0 | 0.40257 | 0 | 0 | 0 | 0
Fluvius Limburg | SINT-TRUIDEN | TS BRUSTEM | SP MEIVELDLAAN | RELLESTRAAT STAD | G | 10.5 | 277.7778 | AFNAME | 0.21788 | 0.54766 | 0.18193 | 0.54458 | 0.19363 | 0.57958 | 0.61684 | 0.65649 | 0.6987
Fluvius Limburg | SINT-TRUIDEN | TS BRUSTEM | SP MEIVELDLAAN | RELLESTRAAT STAD | G | 10.5 | 277.7778 | INJECTIE | 0.21788 | 0 | 0.18193 | 0 | 0.19647 | 0 | 0 | 0 | 0
Fluvius Limburg | SINT-TRUIDEN | TS BRUSTEM | SP MEIVELDLAAN | MEIVELDLAAN DISP LOK CAB | G | 10.5 | 333.3333 | AFNAME | 0.063813 | 0.14241 | 0.065463 | 0.13705 | 0.065627 | 0.13739 | 0.13773 | 0.13808 | 0.13842
Fluvius Limburg | SINT-TRUIDEN | TS BRUSTEM | SP MEIVELDLAAN | MEIVELDLAAN DISP LOK CAB | G | 10.5 | 333.3333 | INJECTIE | 0.063813 | 0 | 0.065463 | 0 | 0.069902 | 0 | 0 | 0 | 0
Fluvius Limburg | SINT-TRUIDEN | TS BRUSTEM | SP MEIVELDLAAN | RUSTOORD | I | 10.5 | 194.4444 | AFNAME | 0.15217 | 0.30557 | 0.15445 | 0.33008 | 0.15901 | 0.33983 | 0.34988 | 0.36022 | 0.37087
Fluvius Limburg | SINT-TRUIDEN | TS BRUSTEM | SP MEIVELDLAAN | RUSTOORD | I | 10.5 | 194.4444 | INJECTIE | 0.15217 | 0 | 0.15445 | 0 | 0.16441 | 0 | 0 | 0 | 0
Fluvius Limburg | SINT-TRUIDEN | TS BRUSTEM | SP MEIVELDLAAN | SLACHTHUIS SPEELHOFLAAN | G | 10.5 | 241.6667 | AFNAME | 0.09909 | 0.18802 | 0.088008 | 0.20878 | 0.089792 | 0.21301 | 0.21733 | 0.22173 | 0.22623
Fluvius Limburg | SINT-TRUIDEN | TS BRUSTEM | SP MEIVELDLAAN | SLACHTHUIS SPEELHOFLAAN | G | 10.5 | 241.6667 | INJECTIE | 0.09909 | 0 | 0.088008 | 0 | 0.089372 | 0 | 0 | 0 | 0
Fluvius Limburg | SINT-TRUIDEN | TS BRUSTEM | SP MEIVELDLAAN | BOUDEWIJNLAAN | R | 10.5 | 222.2222 | AFNAME | 0.12993 | 0.28198 | 0.13027 | 0.31011 | 0.13976 | 0.33269 | 0.35692 | 0.38291 | 0.41079
Fluvius Limburg | SINT-TRUIDEN | TS BRUSTEM | SP MEIVELDLAAN | BOUDEWIJNLAAN | R | 10.5 | 222.2222 | INJECTIE | 0.12993 | 0 | 0.13027 | 0 | 0.14656 | 0 | 0 | 0 | 0
Fluvius Limburg | SINT-TRUIDEN | TS BRUSTEM | SP MEIVELDLAAN | SLACHTHUISSTRAAT | G | 10.5 | 222.2222 | AFNAME | 0.093309 | 0.19277 | 0.11151 | 0.21954 | 0.11844 | 0.23318 | 0.24766 | 0.26304 | 0.27937
Fluvius Limburg | SINT-TRUIDEN | TS BRUSTEM | SP MEIVELDLAAN | SLACHTHUISSTRAAT | G | 10.5 | 222.2222 | INJECTIE | 0.093309 | 0 | 0.11151 | 0 | 0.11575 | 0 | 0 | 0 | 0
Fluvius Limburg | SINT-TRUIDEN | TS BRUSTEM | SP MEIVELDLAAN | CITRUSCO | G | 10.5 | 277.7778 | AFNAME | 0.039176 | 0.11875 | 0.037415 | 0.099259 | 0.038868 | 0.10311 | 0.10712 | 0.11128 | 0.1156
Fluvius Limburg | SINT-TRUIDEN | TS BRUSTEM | SP MEIVELDLAAN | CITRUSCO | G | 10.5 | 277.7778 | INJECTIE | 0.039176 | 0 | 0.037415 | 0 | 0.039461 | 0 | 0 | 0 | 0
Fluvius Limburg | SINT-TRUIDEN | TS BRUSTEM | SP MEIVELDLAAN | MILIEUDIENST | G | 10.5 | 222.2222 | AFNAME | 0.027695 | 0.10352 | 0.029928 | 0.10329 | 0.031488 | 0.10867 | 0.11433 | 0.12029 | 0.12656
Fluvius Limburg | SINT-TRUIDEN | TS BRUSTEM | SP MEIVELDLAAN | MILIEUDIENST | G | 10.5 | 222.2222 | INJECTIE | 0.027695 | 0 | 0.029928 | 0 | 0.031297 | 0 | 0 | 0 | 0
Fluvius Limburg | SINT-TRUIDEN | TS BRUSTEM | SP MEIVELDLAAN | TS BRUSTEM 2 | G | 10.5 | 333.3333 | AFNAME | 0.13458 | 0.24694 | 0.13159 | 0.22845 | 0.13294 | 0.23081 | 0.2332 | 0.23561 | 0.23804
Fluvius Limburg | SINT-TRUIDEN | TS BRUSTEM | SP MEIVELDLAAN | TS BRUSTEM 2 | G | 10.5 | 333.3333 | INJECTIE | 0.13458 | 0 | 0.13159 | 0 | 0.1341 | 0 | 0 | 0 | 0
Fluvius Limburg | DILSEN-STOKKEM | TS EISDEN NIEUW | SP ALLEMANSWEG | KOEWEERD | G | 10.5 | 250 | AFNAME | 0 | 0 | 0.15172 | 0 | 0.15433 | 0 | 0 | 0 | 0
Fluvius Limburg | DILSEN-STOKKEM | TS EISDEN NIEUW | SP ALLEMANSWEG | KOEWEERD | G | 10.5 | 250 | INJECTIE | 0 | 0 | 0.15172 | 0 | 0.158 | 0 | 0 | 0 | 0
Fluvius Limburg | DILSEN-STOKKEM | TS EISDEN NIEUW | SP ALLEMANSWEG | CENTRUM | G | 10.5 | 222.2222 | AFNAME | 0.044312 | 0.020333 | 0.066482 | 0.018567 | 0.068262 | 0.019064 | 0.019574 | 0.020098 | 0.020636
Fluvius Limburg | DILSEN-STOKKEM | TS EISDEN NIEUW | SP ALLEMANSWEG | CENTRUM | G | 10.5 | 222.2222 | INJECTIE | 0.044312 | 0 | 0.066482 | 0 | 0.067802 | 0 | 0 | 0 | 0
Fluvius Limburg | DILSEN-STOKKEM | TS EISDEN NIEUW | SP ALLEMANSWEG | RITSERSTRAAT | G | 10.5 | 222.2222 | AFNAME | 0.090222 | 0 | 0.11551 | 0 | 0.11962 | 0 | 0 | 0 | 0
Fluvius Limburg | DILSEN-STOKKEM | TS EISDEN NIEUW | SP ALLEMANSWEG | RITSERSTRAAT | G | 10.5 | 222.2222 | INJECTIE | 0.090222 | 0 | 0.11551 | 0 | 0.12536 | 0 | 0 | 0 | 0
Fluvius Limburg | DILSEN-STOKKEM | TS EISDEN NIEUW | SP HEULENTAK | VAARTSTRAAT | R | 10.5 | 437.5 | AFNAME | 0.068691 | 0.10035 | 0.10327 | 0.10888 | 0.10412 | 0.10977 | 0.11066 | 0.11156 | 0.11247
Fluvius Limburg | DILSEN-STOKKEM | TS EISDEN NIEUW | SP HEULENTAK | VAARTSTRAAT | R | 10.5 | 437.5 | INJECTIE | 0.068691 | 0 | 0.10327 | 0 | 0.10768 | 0 | 0 | 0 | 0
Fluvius Limburg | DILSEN-STOKKEM | TS EISDEN NIEUW | SP HEULENTAK | TS EISDEN 1 | G | 10.5 | 500 | AFNAME | 0.1973 | 0.66005 | 0.17042 | 0.67833 | 0.17194 | 0.68439 | 0.6905 | 0.69666 | 0.70289
Fluvius Limburg | DILSEN-STOKKEM | TS EISDEN NIEUW | SP HEULENTAK | TS EISDEN 1 | G | 10.5 | 500 | INJECTIE | 0.1973 | 0 | 0.17042 | 0 | 0.18569 | 0 | 0 | 0 | 0
Fluvius Limburg | DILSEN-STOKKEM | TS EISDEN NIEUW | SP HEULENTAK | HEULENTAKSTRAAT | G | 10.5 | 220.8333 | AFNAME | 0.043408 | 0.12633 | 0.038518 | 0.12307 | 0.040202 | 0.12845 | 0.13406 | 0.13992 | 0.14603
Fluvius Limburg | DILSEN-STOKKEM | TS EISDEN NIEUW | SP HEULENTAK | HEULENTAKSTRAAT | G | 10.5 | 220.8333 | INJECTIE | 0.043408 | 0 | 0.038518 | 0 | 0.040727 | 0 | 0 | 0 | 0
Fluvius Limburg | DILSEN-STOKKEM | TS EISDEN NIEUW | SP HEULENTAK | EDELCHEMIE | I | 10.5 | 241.6667 | AFNAME | 0.11595 | 0.50309 | 0.10225 | 0.54237 | 0.10311 | 0.54692 | 0.55151 | 0.55614 | 0.5608
Fluvius Limburg | DILSEN-STOKKEM | TS EISDEN NIEUW | SP HEULENTAK | EDELCHEMIE | I | 10.5 | 241.6667 | INJECTIE | 0.11595 | 0 | 0.10225 | 0 | 0.11055 | 0 | 0 | 0 | 0
Fluvius Limburg | DILSEN-STOKKEM | TS EISDEN NIEUW | SP HEULENTAK | WT HEULENTAK | G | 10.5 | 437.5 | AFNAME | 0.08556 | 0.27771 | 0.083241 | 0.2879 | 0.087567 | 0.30286 | 0.3186 | 0.33516 | 0.35258
Fluvius Limburg | DILSEN-STOKKEM | TS EISDEN NIEUW | SP HEULENTAK | WT HEULENTAK | G | 10.5 | 437.5 | INJECTIE | 0.08556 | 0 | 0.083241 | 0 | 0.092938 | 0 | 0 | 0 | 0
Fluvius Limburg | DILSEN-STOKKEM | TS EISDEN NIEUW | SP HEULENTAK | WTP WINDVISION DRIEPAALHOEVEWE | G | 10.5 | 333.3333 | AFNAME | 0.33378 | 0.70457 | 0.30115 | 0.70908 | 0.31329 | 0.73768 | 0.76743 | 0.79839 | 0.83059 | verder opvolgen
Fluvius Limburg | DILSEN-STOKKEM | TS EISDEN NIEUW | SP HEULENTAK | WTP WINDVISION DRIEPAALHOEVEWE | G | 10.5 | 333.3333 | INJECTIE | 0.33378 | 0 | 0.30115 | 0 | 0.32177 | 0 | 0 | 0 | 0
Fluvius Limburg | DILSEN-STOKKEM | TS EISDEN NIEUW | SP HEULENTAK | ENERGIELAAN | G | 10.5 | 437.5 | AFNAME | 0.11339 | 0.28406 | 0.099923 | 0.31388 | 0.10746 | 0.33755 | 0.363 | 0.39037 | 0.41981
Fluvius Limburg | DILSEN-STOKKEM | TS EISDEN NIEUW | SP HEULENTAK | ENERGIELAAN | G | 10.5 | 437.5 | INJECTIE | 0.11339 | 0 | 0.099923 | 0 | 0.10589 | 0 | 0 | 0 | 0
Fluvius Limburg | DILSEN-STOKKEM | TS EISDEN NIEUW | SP HEULENTAK | CLIJSTERS | G | 10.5 | 241.6667 | AFNAME | 0.23061 | 0.6166 | 0.19702 | 0.68595 | 0.20729 | 0.72171 | 0.75934 | 0.79893 | 0.84058 | verder opvolgen
Fluvius Limburg | DILSEN-STOKKEM | TS EISDEN NIEUW | SP HEULENTAK | CLIJSTERS | G | 10.5 | 241.6667 | INJECTIE | 0.23061 | 0 | 0.19702 | 0 | 0.19924 | 0 | 0 | 0 | 0
Fluvius Limburg | DILSEN-STOKKEM | TS EISDEN NIEUW | SP HEULENTAK | ALRO 3 | G | 10.5 | 362.5 | AFNAME | 0.041032 | 0.10322 | 0.028876 | 0.10045 | 0.029581 | 0.10291 | 0.10542 | 0.10799 | 0.11063
Fluvius Limburg | DILSEN-STOKKEM | TS EISDEN NIEUW | SP HEULENTAK | ALRO 3 | G | 10.5 | 362.5 | INJECTIE | 0.041032 | 0 | 0.028876 | 0 | 0.032723 | 0 | 0 | 0 | 0
Fluvius Limburg | DILSEN-STOKKEM | TS EISDEN NIEUW | SP HEULENTAK | TS EISDEN 2 | G | 10.5 | 500 | AFNAME | 0.19529 | 0.65492 | 0.16891 | 0.67087 | 0.17664 | 0.70157 | 0.73367 | 0.76724 | 0.80235 | verder opvolgen
Fluvius Limburg | DILSEN-STOKKEM | TS EISDEN NIEUW | SP HEULENTAK | TS EISDEN 2 | G | 10.5 | 500 | INJECTIE | 0.19529 | 0 | 0.16891 | 0 | 0.17921 | 0 | 0 | 0 | 0
Fluvius Limburg | DILSEN-STOKKEM | TS EISDEN NIEUW | SP HEULENTAK | TS EISDEN 3 | G | 10.5 | 395.8333 | AFNAME | 0.20815 | 0.68087 | 0.17966 | 0.69315 | 0.18936 | 0.73056 | 0.76999 | 0.81154 | 0.85534 | verder opvolgen
Fluvius Limburg | DILSEN-STOKKEM | TS EISDEN NIEUW | SP HEULENTAK | TS EISDEN 3 | G | 10.5 | 395.8333 | INJECTIE | 0.20815 | 0 | 0.17966 | 0 | 0.19633 | 0 | 0 | 0 | 0
Fluvius Limburg | BREE | TS GERDINGEN | SP KANAAL NOORD | BREE PANHOVENSTRAAT | G | 10.5 | 333.3333 | AFNAME | 0.10268 | 0.20571 | 0.10535 | 0.2278 | 0.10736 | 0.23215 | 0.23659 | 0.24111 | 0.24572
Fluvius Limburg | BREE | TS GERDINGEN | SP KANAAL NOORD | BREE PANHOVENSTRAAT | G | 10.5 | 333.3333 | INJECTIE | 0.10268 | 0 | 0.10535 | 0 | 0.11169 | 0 | 0 | 0 | 0
Fluvius Limburg | BREE | TS GERDINGEN | SP KANAAL NOORD | TS GERDINGEN 1_2 | G | 10.5 | 458.3333 | AFNAME | 0 | 0 | 0 | 0 | 0 | 0 | 0 | 0 | 0
Fluvius Limburg | BREE | TS GERDINGEN | SP KANAAL NOORD | TS GERDINGEN 1_2 | G | 10.5 | 458.3333 | INJECTIE | 0 | 0 | 0 | 0 | 0 | 0 | 0 | 0 | 0
Fluvius Limburg | BREE | TS GERDINGEN | SP KANAAL NOORD | BREE SCHELFHOUT | G | 10.5 | 243.0556 | AFNAME | 0.26054 | 0.4754 | 0.19722 | 0.32839 | 0.20555 | 0.34227 | 0.35674 | 0.37182 | 0.38754
Fluvius Limburg | BREE | TS GERDINGEN | SP KANAAL NOORD | BREE SCHELFHOUT | G | 10.5 | 243.0556 | INJECTIE | 0.26054 | 0 | 0.19722 | 0 | 0.22636 | 0 | 0 | 0 | 0
Fluvius Limburg | BREE | TS GERDINGEN | SP KANAAL NOORD | BREE TTI | G | 10.5 | 243.0556 | AFNAME | 0.071273 | 0.22323 | 0.073384 | 0.20875 | 0.078792 | 0.22414 | 0.24066 | 0.2584 | 0.27744
Fluvius Limburg | BREE | TS GERDINGEN | SP KANAAL NOORD | BREE TTI | G | 10.5 | 243.0556 | INJECTIE | 0.071273 | 0 | 0.073384 | 0 | 0.083179 | 0 | 0 | 0 | 0
Fluvius Limburg | BREE | TS GERDINGEN | SP KANAAL NOORD | BREE SCANA NOLIKO 2 | G | 10.5 | 333.3333 | AFNAME | 0.057403 | 0 | 0.30877 | 0.45402 | 0.31924 | 0.46941 | 0.48532 | 0.50177 | 0.51877
Fluvius Limburg | BREE | TS GERDINGEN | SP KANAAL NOORD | BREE SCANA NOLIKO 2 | G | 10.5 | 333.3333 | INJECTIE | 0.057403 | 0 | 0.30877 | 0 | 0.34808 | 0 | 0 | 0 | 0
Fluvius Limburg | BREE | TS GERDINGEN | SP KANAAL NOORD | KANAAL NOORD LOK. CAB. | G | 10.5 | 243.0556 | AFNAME | 0.046645 | 0.10592 | 0.045937 | 0.10897 | 0.049409 | 0.11721 | 0.12606 | 0.13559 | 0.14584
Fluvius Limburg | BREE | TS GERDINGEN | SP KANAAL NOORD | KANAAL NOORD LOK. CAB. | G | 10.5 | 243.0556 | INJECTIE | 0.046645 | 0 | 0.045937 | 0 | 0.049607 | 0 | 0 | 0 | 0
Fluvius Limburg | BREE | TS GERDINGEN | SP KANAAL NOORD | BREE KANAAL NOORD BETONCENTRALE | G | 10.5 | 243.0556 | AFNAME | 0.15576 | 0.32153 | 0.15871 | 0.30934 | 0.16027 | 0.31238 | 0.31546 | 0.31856 | 0.3217
Fluvius Limburg | BREE | TS GERDINGEN | SP KANAAL NOORD | BREE KANAAL NOORD BETONCENTRALE | G | 10.5 | 243.0556 | INJECTIE | 0.15576 | 0 | 0.15871 | 0 | 0.17045 | 0 | 0 | 0 | 0
Fluvius Limburg | BREE | TS GERDINGEN | SP KANAAL NOORD | BREE SCANA NOLIKO 1 | G | 10.5 | 243.0556 | AFNAME | 0.47214 | 0.73445 | 0.14794 | 0.67885 | 0.14857 | 0.68173 | 0.68463 | 0.68755 | 0.69047
Fluvius Limburg | BREE | TS GERDINGEN | SP KANAAL NOORD | BREE SCANA NOLIKO 1 | G | 10.5 | 243.0556 | INJECTIE | 0.47214 | 0 | 0.14794 | 0 | 0.16606 | 0 | 0 | 0 | 0
Fluvius Limburg | BREE | TS GERDINGEN | SP KANAAL NOORD | BREE NAPLASOL | G | 10.5 | 333.3333 | AFNAME | 0.076826 | 0.17223 | 0.0751 | 0.20446 | 0.07796 | 0.21224 | 0.22033 | 0.22872 | 0.23743
Fluvius Limburg | BREE | TS GERDINGEN | SP KANAAL NOORD | BREE NAPLASOL | G | 10.5 | 333.3333 | INJECTIE | 0.076826 | 0 | 0.0751 | 0 | 0.078386 | 0 | 0 | 0 | 0
Fluvius Limburg | BREE | TS GERDINGEN | SP KANAAL NOORD | TS GERDINGEN 1_3 | G | 10.5 | 500 | AFNAME | 0.14134 | 0.28311 | 0.16232 | 0.26586 | 0.16997 | 0.27838 | 0.29148 | 0.3052 | 0.31957
Fluvius Limburg | BREE | TS GERDINGEN | SP KANAAL NOORD | TS GERDINGEN 1_3 | G | 10.5 | 500 | INJECTIE | 0.14134 | 0 | 0.16232 | 0 | 0.17568 | 0 | 0 | 0 | 0
Fluvius Limburg | BREE | TS GERDINGEN | SP KANAAL NOORD | TS GERDINGEN 1_1 | G | 10.5 | 458.3333 | AFNAME | 0 | 0 | 0 | 0 | 0 | 0 | 0 | 0 | 0
Fluvius Limburg | BREE | TS GERDINGEN | SP KANAAL NOORD | TS GERDINGEN 1_1 | G | 10.5 | 458.3333 | INJECTIE | 0 | 0 | 0 | 0 | 0 | 0 | 0 | 0 | 0
Fluvius Limburg | HASSELT | TS GODSHEIDE 1 | SP ST JOZEFSTRAAT | GROENSTAETE | G | 10.5 | #VALUE! | AFNAME | 0 | 0 | 0 | 0 | 0 | 0 | 0 | 0 | 0
Fluvius Limburg | HASSELT | TS GODSHEIDE 1 | SP ST JOZEFSTRAAT | GROENSTAETE | G | 10.5 | #VALUE! | INJECTIE | 0 | 0 | 0 | 0 | 0 | 0 | 0 | 0 | 0
Fluvius Limburg | HASSELT | TS GODSHEIDE 1 | SP ST JOZEFSTRAAT | MAASTRICHTERSTRAAT | G | 10.5 | #VALUE! | AFNAME | 0 | 0 | 0 | 0 | 0 | 0 | 0 | 0 | 0
Fluvius Limburg | HASSELT | TS GODSHEIDE 1 | SP ST JOZEFSTRAAT | MAASTRICHTERSTRAAT | G | 10.5 | #VALUE! | INJECTIE | 0 | 0 | 0 | 0 | 0 | 0 | 0 | 0 | 0
Fluvius Limburg | HASSELT | TS GODSHEIDE 1 | SP ST TRUIDERSTEENWEG | CARPOOL ST-TRUIDERSTEENWEG | R | 10.5 | 243.0556 | AFNAME | 0.10416 | 0.23297 | 0.10672 | 0.22966 | 0.11207 | 0.24117 | 0.25325 | 0.26594 | 0.27926
Fluvius Limburg | HASSELT | TS GODSHEIDE 1 | SP ST TRUIDERSTEENWEG | CARPOOL ST-TRUIDERSTEENWEG | R | 10.5 | 243.0556 | INJECTIE | 0.10416 | 0 | 0.10672 | 0 | 0.10759 | 0 | 0 | 0 | 0
Fluvius Limburg | HASSELT | TS GODSHEIDE 1 | SP ST TRUIDERSTEENWEG | BOERENKRIJGSINGEL | R | 10.5 | 222.2222 | AFNAME | 0.060323 | 0.1174 | 0.065443 | 0.14766 | 0.066834 | 0.1508 | 0.154 | 0.15727 | 0.16062
Fluvius Limburg | HASSELT | TS GODSHEIDE 1 | SP ST TRUIDERSTEENWEG | BOERENKRIJGSINGEL | R | 10.5 | 222.2222 | INJECTIE | 0.060323 | 0 | 0.065443 | 0 | 0.069215 | 0 | 0 | 0 | 0
Fluvius Limburg | HASSELT | TS GODSHEIDE 1 | SP ST TRUIDERSTEENWEG | DE TESCH | R | 10.5 | 222.2222 | AFNAME | 0.10762 | 0.2495 | 0.12746 | 0.25588 | 0.1333 | 0.26761 | 0.27988 | 0.29271 | 0.30612
Fluvius Limburg | HASSELT | TS GODSHEIDE 1 | SP ST TRUIDERSTEENWEG | DE TESCH | R | 10.5 | 222.2222 | INJECTIE | 0.10762 | 0 | 0.12746 | 0 | 0.14151 | 0 | 0 | 0 | 0
Fluvius Limburg | HASSELT | TS GODSHEIDE 1 | SP ST TRUIDERSTEENWEG | VERBOND KRISTELIJKE MUTUALITEITE | I | 10.5 | 277.7778 | AFNAME | 0.058718 | 0.16199 | 0.06433 | 0.16544 | 0.068108 | 0.17516 | 0.18544 | 0.19633 | 0.20786
Fluvius Limburg | HASSELT | TS GODSHEIDE 1 | SP ST TRUIDERSTEENWEG | VERBOND KRISTELIJKE MUTUALITEITE | I | 10.5 | 277.7778 | INJECTIE | 0.058718 | 0 | 0.06433 | 0 | 0.07088 | 0 | 0 | 0 | 0
Fluvius Limburg | HASSELT | TS GODSHEIDE 1 | SP ST TRUIDERSTEENWEG | RECORE A1 A4 | G | 10.5 | 138.8889 | AFNAME | 0.05643 | 0.13574 | 0.06327 | 0.13417 | 0.063981 | 0.13568 | 0.13721 | 0.13875 | 0.14031
Fluvius Limburg | HASSELT | TS GODSHEIDE 1 | SP ST TRUIDERSTEENWEG | RECORE A1 A4 | G | 10.5 | 138.8889 | INJECTIE | 0.05643 | 0 | 0.06327 | 0 | 0.06385 | 0 | 0 | 0 | 0
Fluvius Limburg | HASSELT | TS GODSHEIDE 1 | SP ST TRUIDERSTEENWEG | TS GODSHEIDE 1_2 | G | 10.5 | 319.4444 | AFNAME | 0 | 0 | 0 | 0 | 0 | 0 | 0 | 0 | 0
Fluvius Limburg | HASSELT | TS GODSHEIDE 1 | SP ST TRUIDERSTEENWEG | TS GODSHEIDE 1_2 | G | 10.5 | 319.4444 | INJECTIE | 0 | 0 | 0 | 0 | 0 | 0 | 0 | 0 | 0
Fluvius Limburg | HASSELT | TS GODSHEIDE 1 | SP ST TRUIDERSTEENWEG | TS GODSHEIDE 1_4 | G | 10.5 | 319.4444 | AFNAME | 0 | 0 | 0 | 0 | 0 | 0 | 0 | 0 | 0
Fluvius Limburg | HASSELT | TS GODSHEIDE 1 | SP ST TRUIDERSTEENWEG | TS GODSHEIDE 1_4 | G | 10.5 | 319.4444 | INJECTIE | 0 | 0 | 0 | 0 | 0 | 0 | 0 | 0 | 0
Fluvius Limburg | HASSELT | TS GODSHEIDE 1 | SP ST TRUIDERSTEENWEG | TS GODSHEIDE 1_3 | G | 10.5 | 319.4444 | AFNAME | 0 | 0 | 0 | 0 | 0 | 0 | 0 | 0 | 0
Fluvius Limburg | HASSELT | TS GODSHEIDE 1 | SP ST TRUIDERSTEENWEG | TS GODSHEIDE 1_3 | G | 10.5 | 319.4444 | INJECTIE | 0 | 0 | 0 | 0 | 0 | 0 | 0 | 0 | 0
Fluvius Limburg | HASSELT | TS GODSHEIDE 1 | SP ST TRUIDERSTEENWEG | KATTENDANS_1 | R | 10.5 | 222.2222 | AFNAME | 0.13002 | 0.23828 | 0.13213 | 0.23218 | 0.13782 | 0.24217 | 0.25259 | 0.26345 | 0.27478
Fluvius Limburg | HASSELT | TS GODSHEIDE 1 | SP ST TRUIDERSTEENWEG | KATTENDANS_1 | R | 10.5 | 222.2222 | INJECTIE | 0.13002 | 0 | 0.13213 | 0 | 0.15011 | 0 | 0 | 0 | 0
Fluvius Limburg | HASSELT | TS GODSHEIDE 1 | SP ST TRUIDERSTEENWEG | WTP HELLEBEEMDEN | G | 10.5 | 250 | AFNAME | 0.14489 | 0.63883 | 0.12531 | 0.65772 | 0.13233 | 0.69457 | 0.7335 | 0.7746 | 0.81801 | verder opvolgen
Fluvius Limburg | HASSELT | TS GODSHEIDE 1 | SP ST TRUIDERSTEENWEG | WTP HELLEBEEMDEN | G | 10.5 | 250 | INJECTIE | 0.14489 | 0 | 0.12531 | 0 | 0.14122 | 0 | 0 | 0 | 0
Fluvius Limburg | HASSELT | TS GODSHEIDE 1 | SP ST TRUIDERSTEENWEG | IKEA | G | 10.5 | 243.0556 | AFNAME | 0.057381 | 0.18622 | 0.056548 | 0.19054 | 0.060098 | 0.2025 | 0.21522 | 0.22873 | 0.24308
Fluvius Limburg | HASSELT | TS GODSHEIDE 1 | SP ST TRUIDERSTEENWEG | IKEA | G | 10.5 | 243.0556 | INJECTIE | 0.057381 | 0 | 0.056548 | 0 | 0.061448 | 0 | 0 | 0 | 0
Fluvius Limburg | HASSELT | TS GODSHEIDE 1 | SP ST TRUIDERSTEENWEG | TS GODSHEIDE 1_1 | G | 10.5 | 319.4444 | AFNAME | 0 | 0 | 0 | 0 | 0 | 0 | 0 | 0 | 0
Fluvius Limburg | HASSELT | TS GODSHEIDE 1 | SP ST TRUIDERSTEENWEG | TS GODSHEIDE 1_1 | G | 10.5 | 319.4444 | INJECTIE | 0 | 0 | 0 | 0 | 0 | 0 | 0 | 0 | 0
Fluvius Limburg | HASSELT | TS GODSHEIDE 1 | SP ST TRUIDERSTEENWEG | PICASSO | R | 10.5 | 222.2222 | AFNAME | 0.062895 | 0.16221 | 0.064806 | 0.16198 | 0.065381 | 0.16342 | 0.16486 | 0.16632 | 0.1678
Fluvius Limburg | HASSELT | TS GODSHEIDE 1 | SP ST TRUIDERSTEENWEG | PICASSO | R | 10.5 | 222.2222 | INJECTIE | 0.062895 | 0 | 0.064806 | 0 | 0.073237 | 0 | 0 | 0 | 0
Fluvius Limburg | HASSELT | TS GODSHEIDE 1 | SP ST TRUIDERSTEENWEG | DATS 24 | G | 10.5 | 243.0556 | AFNAME | 0.11796 | 0.25332 | 0.12196 | 0.25047 | 0.12878 | 0.26446 | 0.27924 | 0.29484 | 0.31132
Fluvius Limburg | HASSELT | TS GODSHEIDE 1 | SP ST TRUIDERSTEENWEG | DATS 24 | G | 10.5 | 243.0556 | INJECTIE | 0.11796 | 0 | 0.12196 | 0 | 0.12796 | 0 | 0 | 0 | 0
Fluvius Limburg | HASSELT | TS GODSHEIDE 1 | SP ST TRUIDERSTEENWEG | RECOR_1 | G | 10.5 | 131.9444 | AFNAME | 0 | 0 | 0 | 0 | 0 | 0 | 0 | 0 | 0
Fluvius Limburg | HASSELT | TS GODSHEIDE 1 | SP ST TRUIDERSTEENWEG | RECOR_1 | G | 10.5 | 131.9444 | INJECTIE | 0 | 0 | 0 | 0 | 0 | 0 | 0 | 0 | 0
Fluvius Limburg | HASSELT | TS GODSHEIDE 1 | SP ST TRUIDERSTEENWEG | RECOR_2 | G | 10.5 | 222.2222 | AFNAME | 0.010573 | 0.0231 | 0.0057006 | 0.01078 | 0.0060147 | 0.011374 | 0.012 | 0.012662 | 0.013359
Fluvius Limburg | HASSELT | TS GODSHEIDE 1 | SP ST TRUIDERSTEENWEG | RECOR_2 | G | 10.5 | 222.2222 | INJECTIE | 0.010573 | 0 | 0.0057006 | 0 | 0.0063798 | 0 | 0 | 0 | 0
Fluvius Limburg | HASSELT | TS GODSHEIDE 1 | SP ST TRUIDERSTEENWEG | NISKIA | G | 10.5 | 243.0556 | AFNAME | 0.17544 | 0.53894 | 0.13757 | 0.30022 | 0.13894 | 0.30321 | 0.30623 | 0.30928 | 0.31236
Fluvius Limburg | HASSELT | TS GODSHEIDE 1 | SP ST TRUIDERSTEENWEG | NISKIA | G | 10.5 | 243.0556 | INJECTIE | 0.17544 | 0 | 0.13757 | 0 | 0.15542 | 0 | 0 | 0 | 0
Fluvius Limburg | HASSELT | TS GODSHEIDE 2 | SP BOSSTRAAT | AGSH CEGEKA | I | 10.5 | 302.0833 | AFNAME | 0.13316 | 0.27185 | 0.13296 | 0.34736 | 0.14241 | 0.37204 | 0.39849 | 0.42681 | 0.45714
Fluvius Limburg | HASSELT | TS GODSHEIDE 2 | SP BOSSTRAAT | AGSH CEGEKA | I | 10.5 | 302.0833 | INJECTIE | 0.13316 | 0 | 0.13296 | 0 | 0.1339 | 0 | 0 | 0 | 0
Fluvius Limburg | HASSELT | TS GODSHEIDE 2 | SP BOSSTRAAT | MINE | R | 10.5 | 276.3889 | AFNAME | 0.13053 | 0.25096 | 0.13443 | 0.23619 | 0.14418 | 0.25332 | 0.2717 | 0.2914 | 0.31254
Fluvius Limburg | HASSELT | TS GODSHEIDE 2 | SP BOSSTRAAT | MINE | R | 10.5 | 276.3889 | INJECTIE | 0.13053 | 0 | 0.13443 | 0 | 0.13811 | 0 | 0 | 0 | 0
Fluvius Limburg | HASSELT | TS GODSHEIDE 2 | SP BOSSTRAAT | TS GODSHEIDE 2-2 | G | 10.5 | 401.3889 | AFNAME | 0.23128 | 0 | 0.25366 | 0 | 0.26618 | 0 | 0 | 0 | 0
Fluvius Limburg | HASSELT | TS GODSHEIDE 2 | SP BOSSTRAAT | TS GODSHEIDE 2-2 | G | 10.5 | 401.3889 | INJECTIE | 0.23128 | 0.48969 | 0.25366 | 0.49654 | 0.26831 | 0.52522 | 0.55554 | 0.58763 | 0.62156
Fluvius Limburg | HASSELT | TS GODSHEIDE 2 | SP BOSSTRAAT | EKKELGARDEN | I | 10.5 | 302.0833 | AFNAME | 0.18085 | 0.36154 | 0.20858 | 0.34853 | 0.21807 | 0.36439 | 0.38098 | 0.39832 | 0.41645
Fluvius Limburg | HASSELT | TS GODSHEIDE 2 | SP BOSSTRAAT | EKKELGARDEN | I | 10.5 | 302.0833 | INJECTIE | 0.18085 | 0 | 0.20858 | 0 | 0.21359 | 0 | 0 | 0 | 0
Fluvius Limburg | HASSELT | TS GODSHEIDE 2 | SP BOSSTRAAT | CLUB ENTERTAINMENT | I | 10.5 | 276.3889 | AFNAME | 0.12252 | 0.24553 | 0.12203 | 0.21602 | 0.12507 | 0.22139 | 0.22689 | 0.23253 | 0.2383
Fluvius Limburg | HASSELT | TS GODSHEIDE 2 | SP BOSSTRAAT | CLUB ENTERTAINMENT | I | 10.5 | 276.3889 | INJECTIE | 0.12252 | 0 | 0.12203 | 0 | 0.1234 | 0 | 0 | 0 | 0
Fluvius Limburg | HASSELT | TS GODSHEIDE 2 | SP BOSSTRAAT | PLOPSALAND | G | 10.5 | 445.8333 | AFNAME | 0.027582 | 0.12743 | 0.029415 | 0.11596 | 0.030238 | 0.1192 | 0.12254 | 0.12597 | 0.1295
Fluvius Limburg | HASSELT | TS GODSHEIDE 2 | SP BOSSTRAAT | PLOPSALAND | G | 10.5 | 445.8333 | INJECTIE | 0.027582 | 0 | 0.029415 | 0 | 0.031386 | 0 | 0 | 0 | 0
Fluvius Limburg | HASSELT | TS GODSHEIDE 2 | SP BOSSTRAAT | WINDTURBINES | G | 10.5 | 445.8333 | AFNAME | 0.1958 | 0.59297 | 0.1596 | 0.59079 | 0.17032 | 0.6305 | 0.67287 | 0.7181 | 0.76636
Fluvius Limburg | HASSELT | TS GODSHEIDE 2 | SP BOSSTRAAT | WINDTURBINES | G | 10.5 | 445.8333 | INJECTIE | 0.1958 | 0 | 0.1596 | 0 | 0.16562 | 0 | 0 | 0 | 0
Fluvius Limburg | HASSELT | TS GODSHEIDE 2 | SP BOSSTRAAT | KREDIETBANK G. VERWILGHE | G | 10.5 | 349.3056 | AFNAME | 0.1243 | 0.28326 | 0.14044 | 0.33652 | 0.14184 | 0.33988 | 0.34327 | 0.3467 | 0.35016
Fluvius Limburg | HASSELT | TS GODSHEIDE 2 | SP BOSSTRAAT | KREDIETBANK G. VERWILGHE | G | 10.5 | 349.3056 | INJECTIE | 0.1243 | 0 | 0.14044 | 0 | 0.14307 | 0 | 0 | 0 | 0
Fluvius Limburg | HASSELT | TS GODSHEIDE 2 | SP BOSSTRAAT | TS GODSHEIDE 2_4 | G | 10.5 | 401.3889 | AFNAME | 0.23106 | 0 | 0.25323 | 0 | 0.26221 | 0 | 0 | 0 | 0
Fluvius Limburg | HASSELT | TS GODSHEIDE 2 | SP BOSSTRAAT | TS GODSHEIDE 2_4 | G | 10.5 | 401.3889 | INJECTIE | 0.23106 | 0.48466 | 0.25323 | 0.49389 | 0.27376 | 0.53392 | 0.57721 | 0.624 | 0.67458
Fluvius Limburg | HASSELT | TS GODSHEIDE 2 | SP BOSSTRAAT | TS GODSHEIDE 2_1 | G | 10.5 | 401.3889 | AFNAME | 0.22587 | 0 | 0.24815 | 0 | 0.25592 | 0 | 0 | 0 | 0
Fluvius Limburg | HASSELT | TS GODSHEIDE 2 | SP BOSSTRAAT | TS GODSHEIDE 2_1 | G | 10.5 | 401.3889 | INJECTIE | 0.22587 | 0.4777 | 0.24815 | 0.48755 | 0.28213 | 0.5543 | 0.63018 | 0.71645 | 0.81454 | verder opvolgen
Fluvius Limburg | HASSELT | TS GODSHEIDE 2 | SP BOSSTRAAT | SP BRANDWEER | R | 10.5 | 270.8333 | AFNAME | 0.06675 | 0.12216 | 0.069295 | 0.11762 | 0.073371 | 0.12454 | 0.13186 | 0.13962 | 0.14783
Fluvius Limburg | HASSELT | TS GODSHEIDE 2 | SP BOSSTRAAT | SP BRANDWEER | R | 10.5 | 270.8333 | INJECTIE | 0.06675 | 0 | 0.069295 | 0 | 0.076549 | 0 | 0 | 0 | 0
Fluvius Limburg | HASSELT | TS GODSHEIDE 2 | SP BOSSTRAAT | RIJKSADMINISTRATIEF CENTRUM | G | 10.5 | 349.3056 | AFNAME | 0.14683 | 0.36361 | 0.15198 | 0.35679 | 0.163 | 0.38267 | 0.41042 | 0.44019 | 0.47212
Fluvius Limburg | HASSELT | TS GODSHEIDE 2 | SP BOSSTRAAT | RIJKSADMINISTRATIEF CENTRUM | G | 10.5 | 349.3056 | INJECTIE | 0.14683 | 0 | 0.15198 | 0 | 0.16811 | 0 | 0 | 0 | 0
Fluvius Limburg | HASSELT | TS GODSHEIDE 2 | SP BOSSTRAAT | WAPENPLEIN | G | 10.5 | 349.3056 | AFNAME | 0.11341 | 0.18581 | 0.11536 | 0.19238 | 0.11564 | 0.19285 | 0.19332 | 0.19379 | 0.19426
Fluvius Limburg | HASSELT | TS GODSHEIDE 2 | SP BOSSTRAAT | WAPENPLEIN | G | 10.5 | 349.3056 | INJECTIE | 0.11341 | 0 | 0.11536 | 0 | 0.12718 | 0 | 0 | 0 | 0
Fluvius Limburg | HASSELT | TS GODSHEIDE 2 | SP BOSSTRAAT | UHASSELT | G | 10.5 | 270.8333 | AFNAME | 0.14764 | 0.30476 | 0.14957 | 0.29721 | 0.1589 | 0.31573 | 0.33542 | 0.35633 | 0.37854
Fluvius Limburg | HASSELT | TS GODSHEIDE 2 | SP BOSSTRAAT | UHASSELT | G | 10.5 | 270.8333 | INJECTIE | 0.14764 | 0 | 0.14957 | 0 | 0.15968 | 0 | 0 | 0 | 0
Fluvius Limburg | HASSELT | TS GODSHEIDE 2 | SP BOSSTRAAT | TS GODSHEIDE 2-3 | G | 10.5 | 401.3889 | AFNAME | 0.23124 | 0 | 0.25317 | 0 | 0.26925 | 0 | 0 | 0 | 0
Fluvius Limburg | HASSELT | TS GODSHEIDE 2 | SP BOSSTRAAT | TS GODSHEIDE 2-3 | G | 10.5 | 401.3889 | INJECTIE | 0.23124 | 0.48641 | 0.25317 | 0.49551 | 0.26011 | 0.5091 | 0.52306 | 0.53741 | 0.55214
Fluvius Limburg | HASSELT | TS GODSHEIDE 2 | SP BOSSTRAAT | GUIDO GEZELLESTRAAT | I | 10.5 | 276.3889 | AFNAME | 0.039179 | 0.087007 | 0.043238 | 0.090113 | 0.043609 | 0.090887 | 0.091667 | 0.092454 | 0.093248
Fluvius Limburg | HASSELT | TS GODSHEIDE 2 | SP BOSSTRAAT | GUIDO GEZELLESTRAAT | I | 10.5 | 276.3889 | INJECTIE | 0.039179 | 0 | 0.043238 | 0 | 0.045189 | 0 | 0 | 0 | 0
Fluvius Limburg | HASSELT | TS GODSHEIDE 2 | SP BOSSTRAAT | BOSSTRAAT LOK CAB | R | 10.5 | 445.8333 | AFNAME | 0.080156 | 0.15657 | 0.082719 | 0.15549 | 0.085411 | 0.16056 | 0.16578 | 0.17118 | 0.17675
Fluvius Limburg | HASSELT | TS GODSHEIDE 2 | SP BOSSTRAAT | BOSSTRAAT LOK CAB | R | 10.5 | 445.8333 | INJECTIE | 0.080156 | 0 | 0.082719 | 0 | 0.084675 | 0 | 0 | 0 | 0
Fluvius Limburg | HASSELT | TS GODSHEIDE 2 | SP BRANDWEER | MUGGENSTRAAT | R | 10.5 | 90.2778 | AFNAME | 0.07364 | 0.19102 | 0.072 | 0.18242 | 0.074381 | 0.18846 | 0.19469 | 0.20112 | 0.20777
Fluvius Limburg | HASSELT | TS GODSHEIDE 2 | SP BRANDWEER | MUGGENSTRAAT | R | 10.5 | 90.2778 | INJECTIE | 0.07364 | 0 | 0.072 | 0 | 0.073814 | 0 | 0 | 0 | 0
Fluvius Limburg | HASSELT | TS GODSHEIDE 2 | SP BRANDWEER | MARIE-CURIESTRAAT | G | 10.5 | 220.8333 | AFNAME | 0.13511 | 0.37953 | 0.14008 | 0.36886 | 0.1491 | 0.39262 | 0.4179 | 0.44481 | 0.47346
Fluvius Limburg | HASSELT | TS GODSHEIDE 2 | SP BRANDWEER | MARIE-CURIESTRAAT | G | 10.5 | 220.8333 | INJECTIE | 0.13511 | 0 | 0.14008 | 0 | 0.14951 | 0 | 0 | 0 | 0
Fluvius Limburg | HASSELT | TS GODSHEIDE 2 | SP BRANDWEER | RNS | G | 10.5 | 194.4444 | AFNAME | 0.0801 | 0.28621 | 0.080596 | 0.29421 | 0.082431 | 0.30091 | 0.30776 | 0.31477 | 0.32194
Fluvius Limburg | HASSELT | TS GODSHEIDE 2 | SP BRANDWEER | RNS | G | 10.5 | 194.4444 | INJECTIE | 0.0801 | 0 | 0.080596 | 0 | 0.086865 | 0 | 0 | 0 | 0
Fluvius Limburg | HASSELT | TS GODSHEIDE 2 | SP BRANDWEER | REINWATERKELD WILLEKENSMOLENSTR | G | 10.5 | 90.2778 | AFNAME | 0.083172 | 0.31958 | 0.093692 | 0.34902 | 0.099655 | 0.37124 | 0.39486 | 0.41999 | 0.44672
Fluvius Limburg | HASSELT | TS GODSHEIDE 2 | SP BRANDWEER | REINWATERKELD WILLEKENSMOLENSTR | G | 10.5 | 90.2778 | INJECTIE | 0.083172 | 0 | 0.093692 | 0 | 0.10146 | 0 | 0 | 0 | 0
Fluvius Limburg | HASSELT | TS GODSHEIDE 2 | SP BRANDWEER | PROVINCIALE BIBLIOTHEEK | G | 10.5 | 220.8333 | AFNAME | 0.10286 | 0.21132 | 0.10932 | 0.20284 | 0.11422 | 0.21192 | 0.22141 | 0.23132 | 0.24168
Fluvius Limburg | HASSELT | TS GODSHEIDE 2 | SP BRANDWEER | PROVINCIALE BIBLIOTHEEK | G | 10.5 | 220.8333 | INJECTIE | 0.10286 | 0 | 0.10932 | 0 | 0.12362 | 0 | 0 | 0 | 0
Fluvius Limburg | HASSELT | TS GODSHEIDE 2 | SP BRANDWEER | KONING BOUDEWIJNLAAN | G | 10.5 | #VALUE! | AFNAME | 0 | 0 | 0 | 0 | 0 | 0 | 0 | 0 | 0
Fluvius Limburg | HASSELT | TS GODSHEIDE 2 | SP BRANDWEER | KONING BOUDEWIJNLAAN | G | 10.5 | #VALUE! | INJECTIE | 0 | 0 | 0 | 0 | 0 | 0 | 0 | 0 | 0
Fluvius Limburg | HASSELT | TS GODSHEIDE 2 | SP BRANDWEER | SP BOSSTRAAT | G | 10.5 | #VALUE! | AFNAME | 0 | 0 | 0 | 0 | 0 | 0 | 0 | 0 | 0
Fluvius Limburg | HASSELT | TS GODSHEIDE 2 | SP BRANDWEER | SP BOSSTRAAT | G | 10.5 | #VALUE! | INJECTIE | 0 | 0 | 0 | 0 | 0 | 0 | 0 | 0 | 0
Fluvius Limburg | HASSELT | TS GODSHEIDE 2 | SP LUIKERPOORT | TS GODSHEIDE 2_1 | G | 10.5 | 277.7778 | AFNAME | 0.18534 | 0.34465 | 0.18073 | 0.33494 | 0.19234 | 0.35646 | 0.37935 | 0.40372 | 0.42966
Fluvius Limburg | HASSELT | TS GODSHEIDE 2 | SP LUIKERPOORT | TS GODSHEIDE 2_1 | G | 10.5 | 277.7778 | INJECTIE | 0.18534 | 0 | 0.18073 | 0 | 0.18105 | 0 | 0 | 0 | 0
Fluvius Limburg | HASSELT | TS GODSHEIDE 2 | SP LUIKERPOORT | TS GODSHEIDE 2_3 | G | 10.5 | 277.7778 | AFNAME | 0.19588 | 0.36855 | 0.19162 | 0.35779 | 0.19358 | 0.36143 | 0.36511 | 0.36883 | 0.37259
Fluvius Limburg | HASSELT | TS GODSHEIDE 2 | SP LUIKERPOORT | TS GODSHEIDE 2_3 | G | 10.5 | 277.7778 | INJECTIE | 0.19588 | 0 | 0.19162 | 0 | 0.21137 | 0 | 0 | 0 | 0
Fluvius Limburg | HASSELT | TS GODSHEIDE 2 | SP LUIKERPOORT | KERKHOFSTRAAT | R | 10.5 | 222.2222 | AFNAME | 0.034456 | 0.070957 | 0.035133 | 0.067763 | 0.037082 | 0.071524 | 0.075493 | 0.079682 | 0.084103
Fluvius Limburg | HASSELT | TS GODSHEIDE 2 | SP LUIKERPOORT | KERKHOFSTRAAT | R | 10.5 | 222.2222 | INJECTIE | 0.034456 | 0 | 0.035133 | 0 | 0.03557 | 0 | 0 | 0 | 0
Fluvius Limburg | HASSELT | TS GODSHEIDE 2 | SP LUIKERPOORT | CAPUCIENENSTRAAT 10 | G | 10.5 | 222.2222 | AFNAME | 0.049728 | 0.11428 | 0.042138 | 0.16109 | 0.045287 | 0.17313 | 0.18607 | 0.19997 | 0.21492
Fluvius Limburg | HASSELT | TS GODSHEIDE 2 | SP LUIKERPOORT | CAPUCIENENSTRAAT 10 | G | 10.5 | 222.2222 | INJECTIE | 0.049728 | 0 | 0.042138 | 0 | 0.043689 | 0 | 0 | 0 | 0
Fluvius Limburg | HASSELT | TS GODSHEIDE 2 | SP LUIKERPOORT | LUIKERPOORT LOK CAB | G | 10.5 | 222.2222 | AFNAME | 0.10017 | 0.1864 | 0.11022 | 0.21071 | 0.11826 | 0.22608 | 0.24258 | 0.26028 | 0.27928
Fluvius Limburg | HASSELT | TS GODSHEIDE 2 | SP LUIKERPOORT | LUIKERPOORT LOK CAB | G | 10.5 | 222.2222 | INJECTIE | 0.10017 | 0 | 0.11022 | 0 | 0.11735 | 0 | 0 | 0 | 0
Fluvius Limburg | HASSELT | TS GODSHEIDE 2 | SP LUIKERPOORT | TS GODSHEIDE 2_2 | G | 10.5 | 277.7778 | AFNAME | 0.1899 | 0.35283 | 0.18334 | 0.34214 | 0.19216 | 0.35859 | 0.37584 | 0.39392 | 0.41287
Fluvius Limburg | HASSELT | TS GODSHEIDE 2 | SP LUIKERPOORT | TS GODSHEIDE 2_2 | G | 10.5 | 277.7778 | INJECTIE | 0.1899 | 0 | 0.18334 | 0 | 0.20772 | 0 | 0 | 0 | 0
Fluvius Limburg | HASSELT | TS GODSHEIDE 2 | SP LUIKERPOORT | WELVAARTSTRAAT | G | 10.5 | 222.2222 | AFNAME | 0.1694 | 0.40088 | 0.15862 | 0.36139 | 0.16968 | 0.38658 | 0.41352 | 0.44233 | 0.47316
Fluvius Limburg | HASSELT | TS GODSHEIDE 2 | SP LUIKERPOORT | WELVAARTSTRAAT | G | 10.5 | 222.2222 | INJECTIE | 0.1694 | 0 | 0.15862 | 0 | 0.16323 | 0 | 0 | 0 | 0
Fluvius Limburg | HASSELT | TS GODSHEIDE 2 | SP LUIKERPOORT | ROYALE BELGE DISTRIBUTIE | G | 10.5 | 138.8889 | AFNAME | 0.072894 | 0.15698 | 0.073987 | 0.15005 | 0.077205 | 0.15657 | 0.16338 | 0.17049 | 0.17791
Fluvius Limburg | HASSELT | TS GODSHEIDE 2 | SP LUIKERPOORT | ROYALE BELGE DISTRIBUTIE | G | 10.5 | 138.8889 | INJECTIE | 0.072894 | 0 | 0.073987 | 0 | 0.080685 | 0 | 0 | 0 | 0
Fluvius Limburg | HASSELT | TS GODSHEIDE 2 | SP LUIKERPOORT | DE KLOK | I | 10.5 | 138.8889 | AFNAME | 0.070825 | 0.12202 | 0.061514 | 0.11848 | 0.066162 | 0.12743 | 0.13705 | 0.14741 | 0.15855
Fluvius Limburg | HASSELT | TS GODSHEIDE 2 | SP LUIKERPOORT | DE KLOK | I | 10.5 | 138.8889 | INJECTIE | 0.070825 | 0 | 0.061514 | 0 | 0.068093 | 0 | 0 | 0 | 0
Fluvius Limburg | HASSELT | TS GODSHEIDE 2 | SP LUIKERPOORT | RIDDERSTRAAT | G | 10.5 | 222.2222 | AFNAME | 0.088592 | 0.17754 | 0.088901 | 0.17908 | 0.094855 | 0.19107 | 0.20387 | 0.21753 | 0.23209
Fluvius Limburg | HASSELT | TS GODSHEIDE 2 | SP LUIKERPOORT | RIDDERSTRAAT | G | 10.5 | 222.2222 | INJECTIE | 0.088592 | 0 | 0.088901 | 0 | 0.098195 | 0 | 0 | 0 | 0
Fluvius Limburg | HASSELT | TS GODSHEIDE 2 | SP LUIKERPOORT | INNO | G | 10.5 | 138.8889 | AFNAME | 0.12814 | 0.25206 | 0.11507 | 0.24772 | 0.12172 | 0.26204 | 0.27719 | 0.29322 | 0.31017
Fluvius Limburg | HASSELT | TS GODSHEIDE 2 | SP LUIKERPOORT | INNO | G | 10.5 | 138.8889 | INJECTIE | 0.12814 | 0 | 0.11507 | 0 | 0.12704 | 0 | 0 | 0 | 0
Fluvius Limburg | HASSELT | TS GODSHEIDE 2 | SP ST JOZEFSTRAAT | STAD&HUIS | G | 10.5 | #VALUE! | AFNAME | 0 | 0 | 0 | 0 | 0 | 0 | 0 | 0 | 0
Fluvius Limburg | HASSELT | TS GODSHEIDE 2 | SP ST JOZEFSTRAAT | STAD&HUIS | G | 10.5 | #VALUE! | INJECTIE | 0 | 0 | 0 | 0 | 0 | 0 | 0 | 0 | 0
Fluvius Limburg | HASSELT | TS GODSHEIDE 2 | SP ST JOZEFSTRAAT | FLANDERS NIPPONCENTER | G | 10.5 | #VALUE! | AFNAME | 0 | 0 | 0 | 0 | 0 | 0 | 0 | 0 | 0
Fluvius Limburg | HASSELT | TS GODSHEIDE 2 | SP ST JOZEFSTRAAT | FLANDERS NIPPONCENTER | G | 10.5 | #VALUE! | INJECTIE | 0 | 0 | 0 | 0 | 0 | 0 | 0 | 0 | 0
Fluvius Limburg | PEER | TS HECHTEL | SP AMBACHTSTRAAT | TS HECHTEL 1 | G | 10.5 | 319.4444 | AFNAME | 0.10705 | 0.20463 | 0.10423 | 0.1941 | 0.10951 | 0.20392 | 0.21423 | 0.22507 | 0.23646
Fluvius Limburg | PEER | TS HECHTEL | SP AMBACHTSTRAAT | TS HECHTEL 1 | G | 10.5 | 319.4444 | INJECTIE | 0.10705 | 0 | 0.10423 | 0 | 0.11443 | 0 | 0 | 0 | 0
Fluvius Limburg | PEER | TS HECHTEL | SP AMBACHTSTRAAT | AMBACHTSTRAAT LOK. CAB | G | 10.5 | 222.2222 | AFNAME | 0.049172 | 0.14838 | 0.055509 | 0.14223 | 0.058594 | 0.15013 | 0.15847 | 0.16727 | 0.17657
Fluvius Limburg | PEER | TS HECHTEL | SP AMBACHTSTRAAT | AMBACHTSTRAAT LOK. CAB | G | 10.5 | 222.2222 | INJECTIE | 0.049172 | 0 | 0.055509 | 0 | 0.060461 | 0 | 0 | 0 | 0
Fluvius Limburg | PEER | TS HECHTEL | SP AMBACHTSTRAAT | MILITAIR TEHUIS | G | 10.5 | 138.8889 | AFNAME | 0.065517 | 0.2212 | 0.064352 | 0.21334 | 0.06509 | 0.21578 | 0.21826 | 0.22077 | 0.2233
Fluvius Limburg | PEER | TS HECHTEL | SP AMBACHTSTRAAT | MILITAIR TEHUIS | G | 10.5 | 138.8889 | INJECTIE | 0.065517 | 0 | 0.064352 | 0 | 0.068902 | 0 | 0 | 0 | 0
Fluvius Limburg | PEER | TS HECHTEL | SP AMBACHTSTRAAT | KLEINE AMBACHTSLAAN | R | 10.5 | 222.2222 | AFNAME | 0.14506 | 0.25332 | 0.14683 | 0.26843 | 0.15724 | 0.28744 | 0.30781 | 0.32962 | 0.35297
Fluvius Limburg | PEER | TS HECHTEL | SP AMBACHTSTRAAT | KLEINE AMBACHTSLAAN | R | 10.5 | 222.2222 | INJECTIE | 0.14506 | 0 | 0.14683 | 0 | 0.1552 | 0 | 0 | 0 | 0
Fluvius Limburg | PEER | TS HECHTEL | SP AMBACHTSTRAAT | TS HECHTEL 2 | G | 10.5 | 319.4444 | AFNAME | 0.10716 | 0.20712 | 0.1046 | 0.19596 | 0.10795 | 0.20223 | 0.2087 | 0.21538 | 0.22227
Fluvius Limburg | PEER | TS HECHTEL | SP AMBACHTSTRAAT | TS HECHTEL 2 | G | 10.5 | 319.4444 | INJECTIE | 0.10716 | 0 | 0.1046 | 0 | 0.11242 | 0 | 0 | 0 | 0
Fluvius Limburg | PEER | TS HECHTEL | SP AMBACHTSTRAAT | TS HECHTEL 3 | G | 10.5 | 319.4444 | AFNAME | 0.10958 | 0.20712 | 0.10561 | 0.1972 | 0.10969 | 0.20481 | 0.21273 | 0.22095 | 0.22949
Fluvius Limburg | PEER | TS HECHTEL | SP AMBACHTSTRAAT | TS HECHTEL 3 | G | 10.5 | 319.4444 | INJECTIE | 0.10958 | 0 | 0.10561 | 0 | 0.11435 | 0 | 0 | 0 | 0
Fluvius Limburg | PEER | TS HECHTEL | SP AMBACHTSTRAAT | KMO - ZONE PANHOVEN | G | 10.5 | 300 | AFNAME | 0.063982 | 0.21409 | 0.059846 | 0.18057 | 0.061068 | 0.18426 | 0.18802 | 0.19186 | 0.19578
Fluvius Limburg | PEER | TS HECHTEL | SP AMBACHTSTRAAT | KMO - ZONE PANHOVEN | G | 10.5 | 300 | INJECTIE | 0.063982 | 0 | 0.059846 | 0 | 0.061602 | 0 | 0 | 0 | 0
Fluvius Limburg | PEER | TS HECHTEL | SP AMBACHTSTRAAT | GROTE BROGEL CENTRUM | R | 10.5 | 241.6667 | AFNAME | 0.083487 | 0.17393 | 0.085789 | 0.18436 | 0.089523 | 0.19239 | 0.20076 | 0.2095 | 0.21862
Fluvius Limburg | PEER | TS HECHTEL | SP AMBACHTSTRAAT | GROTE BROGEL CENTRUM | R | 10.5 | 241.6667 | INJECTIE | 0.083487 | 0 | 0.085789 | 0 | 0.093661 | 0 | 0 | 0 | 0
Fluvius Limburg | PEER | TS HECHTEL | SP AMBACHTSTRAAT | DIBEL | G | 10.5 | 138.8889 | AFNAME | 0.11979 | 0.25101 | 0.11521 | 0.24474 | 0.11886 | 0.25248 | 0.26047 | 0.26872 | 0.27722
Fluvius Limburg | PEER | TS HECHTEL | SP AMBACHTSTRAAT | DIBEL | G | 10.5 | 138.8889 | INJECTIE | 0.11979 | 0 | 0.11521 | 0 | 0.12997 | 0 | 0 | 0 | 0
Fluvius Limburg | PEER | TS HECHTEL | SP AMBACHTSTRAAT | H.D.M | G | 10.5 | 333.3333 | AFNAME | 0.05531 | 0.13607 | 0.043363 | 0.12992 | 0.045884 | 0.13748 | 0.14547 | 0.15393 | 0.16288
Fluvius Limburg | PEER | TS HECHTEL | SP AMBACHTSTRAAT | H.D.M | G | 10.5 | 333.3333 | INJECTIE | 0.05531 | 0 | 0.043363 | 0 | 0.045107 | 0 | 0 | 0 | 0
Fluvius Limburg | ZONHOVEN | TS HOUTHALEN NIEUW | SP DE DRIJ DREVEN | TS HOUTHALEN | G | 10.5 | 319.4444 | AFNAME | 0.1223 | 0.2475 | 0.12877 | 0.32523 | 0.13769 | 0.34776 | 0.37184 | 0.39759 | 0.42513
Fluvius Limburg | ZONHOVEN | TS HOUTHALEN NIEUW | SP DE DRIJ DREVEN | TS HOUTHALEN | G | 10.5 | 319.4444 | INJECTIE | 0.1223 | 0 | 0.12877 | 0 | 0.1361 | 0 | 0 | 0 | 0
Fluvius Limburg | ZONHOVEN | TS HOUTHALEN NIEUW | SP DE DRIJ DREVEN | INAKKER | G | 10.5 | 216.6667 | AFNAME | 0.049972 | 0.15855 | 0.044587 | 0.131 | 0.044881 | 0.13187 | 0.13274 | 0.13361 | 0.1345
Fluvius Limburg | ZONHOVEN | TS HOUTHALEN NIEUW | SP DE DRIJ DREVEN | INAKKER | G | 10.5 | 216.6667 | INJECTIE | 0.049972 | 0 | 0.044587 | 0 | 0.045515 | 0 | 0 | 0 | 0
Fluvius Limburg | ZONHOVEN | TS HOUTHALEN NIEUW | SP DE DRIJ DREVEN | RIJKELSTRAAT | G | 10.5 | 241.6667 | AFNAME | 0.1961 | 0 | 0.10721 | 0 | 0.111 | 0 | 0 | 0 | 0
Fluvius Limburg | ZONHOVEN | TS HOUTHALEN NIEUW | SP DE DRIJ DREVEN | RIJKELSTRAAT | G | 10.5 | 241.6667 | INJECTIE | 0.1961 | 0 | 0.10721 | 0 | 0.10764 | 0 | 0 | 0 | 0
Fluvius Limburg | ZONHOVEN | TS HOUTHALEN NIEUW | SP DE DRIJ DREVEN | VOGELSANCKLAAN | G | 10.5 | 333.3333 | AFNAME | 0.080643 | 0.17352 | 0.093631 | 0.22875 | 0.099787 | 0.24379 | 0.25981 | 0.27689 | 0.2951
Fluvius Limburg | ZONHOVEN | TS HOUTHALEN NIEUW | SP DE DRIJ DREVEN | VOGELSANCKLAAN | G | 10.5 | 333.3333 | INJECTIE | 0.080643 | 0 | 0.093631 | 0 | 0.099842 | 0 | 0 | 0 | 0
Fluvius Limburg | HOUTHALEN-HELCHTEREN | TS HOUTHALEN NIEUW | SP EUROPARK D139 | EUROPARK LOK.CAB. | G | 10.5 | 243.0556 | AFNAME | 0.14204 | 0.29744 | 0.15033 | 0.31795 | 0.1582 | 0.33459 | 0.3521 | 0.37053 | 0.38993
Fluvius Limburg | HOUTHALEN-HELCHTEREN | TS HOUTHALEN NIEUW | SP EUROPARK D139 | EUROPARK LOK.CAB. | G | 10.5 | 243.0556 | INJECTIE | 0.14204 | 0 | 0.15033 | 0 | 0.16706 | 0 | 0 | 0 | 0
Fluvius Limburg | HOUTHALEN-HELCHTEREN | TS HOUTHALEN NIEUW | SP EUROPARK D139 | TS HOUTHALEN 1 | G | 10.5 | 220.8333 | AFNAME | 0 | 0 | 0 | 0 | 0 | 0 | 0 | 0 | 0
Fluvius Limburg | HOUTHALEN-HELCHTEREN | TS HOUTHALEN NIEUW | SP EUROPARK D139 | TS HOUTHALEN 1 | G | 10.5 | 220.8333 | INJECTIE | 0 | 0 | 0 | 0 | 0 | 0 | 0 | 0 | 0
Fluvius Limburg | HOUTHALEN-HELCHTEREN | TS HOUTHALEN NIEUW | SP EUROPARK D139 | TS HOUTHALEN 2 | G | 10.5 | 250 | AFNAME | 0 | 0 | 0 | 0 | 0 | 0 | 0 | 0 | 0
Fluvius Limburg | HOUTHALEN-HELCHTEREN | TS HOUTHALEN NIEUW | SP EUROPARK D139 | TS HOUTHALEN 2 | G | 10.5 | 250 | INJECTIE | 0 | 0 | 0 | 0 | 0 | 0 | 0 | 0 | 0
Fluvius Limburg | HOUTHALEN-HELCHTEREN | TS HOUTHALEN NIEUW | SP EUROPARK D139 | EKOL 2 | G | 10.5 | 333.3333 | AFNAME | 0.30204 | 0.43883 | 0.27296 | 0.39389 | 0.27943 | 0.40323 | 0.41279 | 0.42258 | 0.4326
Fluvius Limburg | HOUTHALEN-HELCHTEREN | TS HOUTHALEN NIEUW | SP EUROPARK D139 | EKOL 2 | G | 10.5 | 333.3333 | INJECTIE | 0.30204 | 0 | 0.27296 | 0 | 0.2731 | 0 | 0 | 0 | 0
Fluvius Limburg | HOUTHALEN-HELCHTEREN | TS HOUTHALEN NIEUW | SP EUROPARK D139 | RUTTENBEEMDEWEG | I | 10.5 | 241.6667 | AFNAME | 0.085388 | 0.19733 | 0.083311 | 0.20114 | 0.084323 | 0.20358 | 0.20605 | 0.20855 | 0.21109
Fluvius Limburg | HOUTHALEN-HELCHTEREN | TS HOUTHALEN NIEUW | SP EUROPARK D139 | RUTTENBEEMDEWEG | I | 10.5 | 241.6667 | INJECTIE | 0.085388 | 0 | 0.083311 | 0 | 0.091932 | 0 | 0 | 0 | 0
Fluvius Limburg | HOUTHALEN-HELCHTEREN | TS HOUTHALEN NIEUW | SP EUROPARK D139 | KEMPENLAAN | G | 10.5 | 222.2222 | AFNAME | 0.084512 | 0.17689 | 0.088665 | 0.18756 | 0.094957 | 0.20087 | 0.21512 | 0.23039 | 0.24674
Fluvius Limburg | HOUTHALEN-HELCHTEREN | TS HOUTHALEN NIEUW | SP EUROPARK D139 | KEMPENLAAN | G | 10.5 | 222.2222 | INJECTIE | 0.084512 | 0 | 0.088665 | 0 | 0.095775 | 0 | 0 | 0 | 0
Fluvius Limburg | HOUTHALEN-HELCHTEREN | TS HOUTHALEN NIEUW | SP EUROPARK D139 | PEARS 2 | G | 10.5 | 333.3333 | AFNAME | 0.013935 | 0.035546 | 0.014786 | 0.037597 | 0.015127 | 0.038464 | 0.039351 | 0.040259 | 0.041187
Fluvius Limburg | HOUTHALEN-HELCHTEREN | TS HOUTHALEN NIEUW | SP EUROPARK D139 | PEARS 2 | G | 10.5 | 333.3333 | INJECTIE | 0.013935 | 0 | 0.014786 | 0 | 0.015722 | 0 | 0 | 0 | 0
Fluvius Limburg | HOUTHALEN-HELCHTEREN | TS HOUTHALEN NIEUW | SP EUROPARK D139 | REMO 2 | G | 10.5 | 333.3333 | AFNAME | 0.0041137 | 0.0020902 | 0.0041999 | 0.0020902 | 0.0042851 | 0.0021326 | 0.0021759 | 0.0022201 | 0.0022652
Fluvius Limburg | HOUTHALEN-HELCHTEREN | TS HOUTHALEN NIEUW | SP EUROPARK D139 | REMO 2 | G | 10.5 | 333.3333 | INJECTIE | 0.0041137 | 0 | 0.0041999 | 0 | 0.0047331 | 0 | 0 | 0 | 0
Fluvius Limburg | HOUTHALEN-HELCHTEREN | TS HOUTHALEN NIEUW | SP EUROPARK D139 | VERSTE NV | G | 10.5 | 333.3333 | AFNAME | 0.063855 | 0.16547 | 0.067748 | 0.15863 | 0.072632 | 0.17007 | 0.18233 | 0.19548 | 0.20957
Fluvius Limburg | HOUTHALEN-HELCHTEREN | TS HOUTHALEN NIEUW | SP EUROPARK D139 | VERSTE NV | G | 10.5 | 333.3333 | INJECTIE | 0.063855 | 0 | 0.067748 | 0 | 0.073978 | 0 | 0 | 0 | 0
Fluvius Limburg | HOUTHALEN-HELCHTEREN | TS HOUTHALEN NIEUW | SP EUROPARK D139 | CENTRUM HELCHTEREN | G | 10.5 | #VALUE! | AFNAME | 0 | 0 | 0.089733 | 0.15316 | 0.094326 | 0.161 | 0.16924 | 0.1779 | 0.18701
Fluvius Limburg | HOUTHALEN-HELCHTEREN | TS HOUTHALEN NIEUW | SP EUROPARK D139 | CENTRUM HELCHTEREN | G | 10.5 | #VALUE! | INJECTIE | 0 | 0 | 0.089733 | 0 | 0.094816 | 0 | 0 | 0 | 0
Fluvius Limburg | HOUTHALEN-HELCHTEREN | TS HOUTHALEN NIEUW | SP EUROPARK D139 | RADIANT COLOR | I | 10.5 | 241.6667 | AFNAME | 0.17528 | 0.47021 | 0.2022 | 0.50398 | 0.20573 | 0.51277 | 0.52173 | 0.53083 | 0.5401
Fluvius Limburg | HOUTHALEN-HELCHTEREN | TS HOUTHALEN NIEUW | SP EUROPARK D139 | RADIANT COLOR | I | 10.5 | 241.6667 | INJECTIE | 0.17528 | 0 | 0.2022 | 0 | 0.20652 | 0 | 0 | 0 | 0
Fluvius Limburg | HOUTHALEN-HELCHTEREN | TS HOUTHALEN NIEUW | SP EUROPARK D139 | PEARS 1 | G | 10.5 | 152.7778 | AFNAME | 0.043947 | 0 | 0 | 0 | 0 | 0 | 0 | 0 | 0
Fluvius Limburg | HOUTHALEN-HELCHTEREN | TS HOUTHALEN NIEUW | SP EUROPARK D139 | PEARS 1 | G | 10.5 | 152.7778 | INJECTIE | 0.043947 | 0 | 0 | 0 | 0 | 0 | 0 | 0 | 0
Fluvius Limburg | HOUTHALEN-HELCHTEREN | TS HOUTHALEN NIEUW | SP EUROPARK D139 | TS HOUTHALEN 4 | G | 10.5 | 220.8333 | AFNAME | 0 | 0 | 0 | 0 | 0 | 0 | 0 | 0 | 0
Fluvius Limburg | HOUTHALEN-HELCHTEREN | TS HOUTHALEN NIEUW | SP EUROPARK D139 | TS HOUTHALEN 4 | G | 10.5 | 220.8333 | INJECTIE | 0 | 0 | 0 | 0 | 0 | 0 | 0 | 0 | 0
Fluvius Limburg | HOUTHALEN-HELCHTEREN | TS HOUTHALEN NIEUW | SP EUROPARK D139 | TS HOUTHALEN 3 | G | 10.5 | 250 | AFNAME | 0 | 0 | 0 | 0 | 0 | 0 | 0 | 0 | 0
Fluvius Limburg | HOUTHALEN-HELCHTEREN | TS HOUTHALEN NIEUW | SP EUROPARK D139 | TS HOUTHALEN 3 | G | 10.5 | 250 | INJECTIE | 0 | 0 | 0 | 0 | 0 | 0 | 0 | 0 | 0
Fluvius Limburg | LEOPOLDSBURG | TS KOERSEL B | SP LEOPOLDSBURG | TS KOERSEL B OS2_2 | G | 10.5 | 291.6667 | AFNAME | 0 | 0 | 0 | 0 | 0 | 0 | 0 | 0 | 0
Fluvius Limburg | LEOPOLDSBURG | TS KOERSEL B | SP LEOPOLDSBURG | TS KOERSEL B OS2_2 | G | 10.5 | 291.6667 | INJECTIE | 0 | 0 | 0 | 0 | 0 | 0 | 0 | 0 | 0
Fluvius Limburg | LEOPOLDSBURG | TS KOERSEL B | SP LEOPOLDSBURG | TS KOERSEL B OS2_4 | G | 10.5 | 291.6667 | AFNAME | 0 | 0 | 0 | 0 | 0 | 0 | 0 | 0 | 0
Fluvius Limburg | LEOPOLDSBURG | TS KOERSEL B | SP LEOPOLDSBURG | TS KOERSEL B OS2_4 | G | 10.5 | 291.6667 | INJECTIE | 0 | 0 | 0 | 0 | 0 | 0 | 0 | 0 | 0
Fluvius Limburg | LEOPOLDSBURG | TS KOERSEL B | SP LEOPOLDSBURG | NICOLAYLAAN 1 | G | 10.5 | 305.5556 | AFNAME | 0.15019 | 0.29632 | 0.15176 | 0.27227 | 0.15627 | 0.28036 | 0.28869 | 0.29726 | 0.30609
Fluvius Limburg | LEOPOLDSBURG | TS KOERSEL B | SP LEOPOLDSBURG | NICOLAYLAAN 1 | G | 10.5 | 305.5556 | INJECTIE | 0.15019 | 0 | 0.15176 | 0 | 0.16425 | 0 | 0 | 0 | 0
Fluvius Limburg | LEOPOLDSBURG | TS KOERSEL B | SP LEOPOLDSBURG | FAYTLAAN | R | 10.5 | 305.5556 | AFNAME | 0.10036 | 0.2185 | 0.10979 | 0.22768 | 0.11055 | 0.22927 | 0.23088 | 0.23249 | 0.23412
Fluvius Limburg | LEOPOLDSBURG | TS KOERSEL B | SP LEOPOLDSBURG | FAYTLAAN | R | 10.5 | 305.5556 | INJECTIE | 0.10036 | 0 | 0.10979 | 0 | 0.11397 | 0 | 0 | 0 | 0
Fluvius Limburg | LEOPOLDSBURG | TS KOERSEL B | SP LEOPOLDSBURG | PASSENDALELAAN | R | 10.5 | 305.5556 | AFNAME | 0.14076 | 0.31966 | 0.145 | 0.27949 | 0.15248 | 0.29389 | 0.30904 | 0.32498 | 0.34173
Fluvius Limburg | LEOPOLDSBURG | TS KOERSEL B | SP LEOPOLDSBURG | PASSENDALELAAN | R | 10.5 | 305.5556 | INJECTIE | 0.14076 | 0 | 0.145 | 0 | 0.16021 | 0 | 0 | 0 | 0
Fluvius Limburg | LEOPOLDSBURG | TS KOERSEL B | SP LEOPOLDSBURG | RUITERIJ MILITAIREN | R | 10.5 | 305.5556 | AFNAME | 0.060854 | 0.1433 | 0.065647 | 0.14189 | 0.067494 | 0.14589 | 0.14999 | 0.15421 | 0.15855
Fluvius Limburg | LEOPOLDSBURG | TS KOERSEL B | SP LEOPOLDSBURG | RUITERIJ MILITAIREN | R | 10.5 | 305.5556 | INJECTIE | 0.060854 | 0 | 0.065647 | 0 | 0.073834 | 0 | 0 | 0 | 0
Fluvius Limburg | LEOPOLDSBURG | TS KOERSEL B | SP LEOPOLDSBURG | NICOLAYLAAN 2 | R | 10.5 | 305.5556 | AFNAME | 0.16707 | 0.36526 | 0.17859 | 0.37814 | 0.18702 | 0.396 | 0.4147 | 0.43428 | 0.45479
Fluvius Limburg | LEOPOLDSBURG | TS KOERSEL B | SP LEOPOLDSBURG | NICOLAYLAAN 2 | R | 10.5 | 305.5556 | INJECTIE | 0.16707 | 0 | 0.17859 | 0 | 0.19825 | 0 | 0 | 0 | 0
Fluvius Limburg | LEOPOLDSBURG | TS KOERSEL B | SP LEOPOLDSBURG | TS KOERSEL B OS2_3 | G | 10.5 | 291.6667 | AFNAME | 0 | 0 | 0 | 0 | 0 | 0 | 0 | 0 | 0
Fluvius Limburg | LEOPOLDSBURG | TS KOERSEL B | SP LEOPOLDSBURG | TS KOERSEL B OS2_3 | G | 10.5 | 291.6667 | INJECTIE | 0 | 0 | 0 | 0 | 0 | 0 | 0 | 0 | 0
Fluvius Limburg | LEOPOLDSBURG | TS KOERSEL B | SP LEOPOLDSBURG | TS KOERSEL B OS2_1 | G | 10.5 | 291.6667 | AFNAME | 0 | 0 | 0 | 0 | 0 | 0 | 0 | 0 | 0
Fluvius Limburg | LEOPOLDSBURG | TS KOERSEL B | SP LEOPOLDSBURG | TS KOERSEL B OS2_1 | G | 10.5 | 291.6667 | INJECTIE | 0 | 0 | 0 | 0 | 0 | 0 | 0 | 0 | 0
Fluvius Limburg | HEUSDEN-ZOLDER | TS KOERSEL B | SP VOORTSTRAAT | H.VOORTSTR.DISP TFO | G | 10.5 | 138.8889 | AFNAME | 0 | 0 | 0 | 0 | 0 | 0 | 0 | 0 | 0
Fluvius Limburg | HEUSDEN-ZOLDER | TS KOERSEL B | SP VOORTSTRAAT | H.VOORTSTR.DISP TFO | G | 10.5 | 138.8889 | INJECTIE | 0 | 0 | 0 | 0 | 0 | 0 | 0 | 0 | 0
Fluvius Limburg | HEUSDEN-ZOLDER | TS KOERSEL B | SP VOORTSTRAAT | TS KOERSEL B OS1_1 | G | 10.5 | 291.6667 | AFNAME | 0 | 0 | 0 | 0 | 0 | 0 | 0 | 0 | 0
Fluvius Limburg | HEUSDEN-ZOLDER | TS KOERSEL B | SP VOORTSTRAAT | TS KOERSEL B OS1_1 | G | 10.5 | 291.6667 | INJECTIE | 0 | 0 | 0 | 0 | 0 | 0 | 0 | 0 | 0
Fluvius Limburg | HEUSDEN-ZOLDER | TS KOERSEL B | SP VOORTSTRAAT | TS KOERSEL B OS1_3 | G | 10.5 | 291.6667 | AFNAME | 0 | 0 | 0 | 0 | 0 | 0 | 0 | 0 | 0
Fluvius Limburg | HEUSDEN-ZOLDER | TS KOERSEL B | SP VOORTSTRAAT | TS KOERSEL B OS1_3 | G | 10.5 | 291.6667 | INJECTIE | 0 | 0 | 0 | 0 | 0 | 0 | 0 | 0 | 0
Fluvius Limburg | HEUSDEN-ZOLDER | TS KOERSEL B | SP VOORTSTRAAT | LAAN OP HEUSDEN | R | 10.5 | 216.6667 | AFNAME | 0.19298 | 0.43554 | 0.20149 | 0.41908 | 0.2073 | 0.43116 | 0.44359 | 0.45638 | 0.46954
Fluvius Limburg | HEUSDEN-ZOLDER | TS KOERSEL B | SP VOORTSTRAAT | LAAN OP HEUSDEN | R | 10.5 | 216.6667 | INJECTIE | 0.19298 | 0 | 0.20149 | 0 | 0.21545 | 0 | 0 | 0 | 0
Fluvius Limburg | HEUSDEN-ZOLDER | TS KOERSEL B | SP VOORTSTRAAT | KRUISKAPELSTRAAT | G | 10.5 | 216.6667 | AFNAME | 0.1099 | 0.23325 | 0.11517 | 0.23646 | 0.11669 | 0.23957 | 0.24271 | 0.24591 | 0.24914
Fluvius Limburg | HEUSDEN-ZOLDER | TS KOERSEL B | SP VOORTSTRAAT | KRUISKAPELSTRAAT | G | 10.5 | 216.6667 | INJECTIE | 0.1099 | 0 | 0.11517 | 0 | 0.11716 | 0 | 0 | 0 | 0
Fluvius Limburg | HEUSDEN-ZOLDER | TS KOERSEL B | SP VOORTSTRAAT | SCHAAPSWEG 2 | R | 10.5 | 216.6667 | AFNAME | 0.23324 | 0.47727 | 0.2383 | 0.48634 | 0.25259 | 0.5155 | 0.54641 | 0.57917 | 0.61389
Fluvius Limburg | HEUSDEN-ZOLDER | TS KOERSEL B | SP VOORTSTRAAT | SCHAAPSWEG 2 | R | 10.5 | 216.6667 | INJECTIE | 0.23324 | 0 | 0.2383 | 0 | 0.24107 | 0 | 0 | 0 | 0
Fluvius Limburg | HEUSDEN-ZOLDER | TS KOERSEL B | SP VOORTSTRAAT | HELDERBEEKSTRAAT | G | 10.5 | 250 | AFNAME | 0.14666 | 0.27942 | 0.15601 | 0.27973 | 0.16532 | 0.29641 | 0.31409 | 0.33282 | 0.35267
Fluvius Limburg | HEUSDEN-ZOLDER | TS KOERSEL B | SP VOORTSTRAAT | HELDERBEEKSTRAAT | G | 10.5 | 250 | INJECTIE | 0.14666 | 0 | 0.15601 | 0 | 0.17073 | 0 | 0 | 0 | 0
Fluvius Limburg | HEUSDEN-ZOLDER | TS KOERSEL B | SP VOORTSTRAAT | BERINGERHEIDE | R | 10.5 | 152.7778 | AFNAME | 0.070297 | 0.16406 | 0.072417 | 0.17982 | 0.07259 | 0.18025 | 0.18068 | 0.18111 | 0.18154
Fluvius Limburg | HEUSDEN-ZOLDER | TS KOERSEL B | SP VOORTSTRAAT | BERINGERHEIDE | R | 10.5 | 152.7778 | INJECTIE | 0.070297 | 0 | 0.072417 | 0 | 0.078617 | 0 | 0 | 0 | 0
Fluvius Limburg | HEUSDEN-ZOLDER | TS KOERSEL B | SP VOORTSTRAAT | SCHAAPSWEG 1 | R | 10.5 | 250 | AFNAME | 0.14003 | 0 | 0.1567 | 0 | 0.16327 | 0 | 0 | 0 | 0
Fluvius Limburg | HEUSDEN-ZOLDER | TS KOERSEL B | SP VOORTSTRAAT | SCHAAPSWEG 1 | R | 10.5 | 250 | INJECTIE | 0.14003 | 0.28172 | 0.1567 | 0.28663 | 0.17958 | 0.32847 | 0.37642 | 0.43137 | 0.49434
Fluvius Limburg | HEUSDEN-ZOLDER | TS KOERSEL B | SP VOORTSTRAAT | TS KOERSEL B OS1_4 | G | 10.5 | 291.6667 | AFNAME | 0 | 0 | 0 | 0 | 0 | 0 | 0 | 0 | 0
Fluvius Limburg | HEUSDEN-ZOLDER | TS KOERSEL B | SP VOORTSTRAAT | TS KOERSEL B OS1_4 | G | 10.5 | 291.6667 | INJECTIE | 0 | 0 | 0 | 0 | 0 | 0 | 0 | 0 | 0
Fluvius Limburg | HEUSDEN-ZOLDER | TS KOERSEL B | SP VOORTSTRAAT | TS KOERSEL B OS1_2 | G | 10.5 | 291.6667 | AFNAME | 0 | 0 | 0 | 0 | 0 | 0 | 0 | 0 | 0
Fluvius Limburg | HEUSDEN-ZOLDER | TS KOERSEL B | SP VOORTSTRAAT | TS KOERSEL B OS1_2 | G | 10.5 | 291.6667 | INJECTIE | 0 | 0 | 0 | 0 | 0 | 0 | 0 | 0 | 0
Fluvius Limburg | LANAKEN | TS LANAKEN NIEUW | SP BESSEMERPLEIN | TS LANAKEN_1 | G | 10.5 | 244.4444 | AFNAME | 0 | 0 | 0 | 0 | 0 | 0 | 0 | 0 | 0
Fluvius Limburg | LANAKEN | TS LANAKEN NIEUW | SP BESSEMERPLEIN | TS LANAKEN_1 | G | 10.5 | 244.4444 | INJECTIE | 0 | 0 | 0 | 0 | 0 | 0 | 0 | 0 | 0
Fluvius Limburg | LANAKEN | TS LANAKEN NIEUW | SP BESSEMERPLEIN | UILESTRAATJE | R | 10.5 | 243.0556 | AFNAME | 0.011167 | 0.018706 | 0.013514 | 0.041071 | 0.014423 | 0.043836 | 0.046786 | 0.049935 | 0.053295
Fluvius Limburg | LANAKEN | TS LANAKEN NIEUW | SP BESSEMERPLEIN | UILESTRAATJE | R | 10.5 | 243.0556 | INJECTIE | 0.011167 | 0 | 0.013514 | 0 | 0.01422 | 0 | 0 | 0 | 0
Fluvius Limburg | LANAKEN | TS LANAKEN NIEUW | SP BESSEMERPLEIN | ST. SERVAASKERK | G | 10.5 | 152.7778 | AFNAME | 0.084562 | 0.17459 | 0.086831 | 0.17485 | 0.086983 | 0.17516 | 0.17547 | 0.17577 | 0.17608
Fluvius Limburg | LANAKEN | TS LANAKEN NIEUW | SP BESSEMERPLEIN | ST. SERVAASKERK | G | 10.5 | 152.7778 | INJECTIE | 0.084562 | 0 | 0.086831 | 0 | 0.093448 | 0 | 0 | 0 | 0
Fluvius Limburg | LANAKEN | TS LANAKEN NIEUW | SP BESSEMERPLEIN | PANNESTRAAT | R | 10.5 | 263.8889 | AFNAME | 0.1024 | 0.21186 | 0.10529 | 0.25588 | 0.10967 | 0.26652 | 0.2776 | 0.28914 | 0.30116
Fluvius Limburg | LANAKEN | TS LANAKEN NIEUW | SP BESSEMERPLEIN | PANNESTRAAT | R | 10.5 | 263.8889 | INJECTIE | 0.1024 | 0 | 0.10529 | 0 | 0.10744 | 0 | 0 | 0 | 0
Fluvius Limburg | LANAKEN | TS LANAKEN NIEUW | SP BESSEMERPLEIN | TS LANAKEN_2 | G | 10.5 | 244.4444 | AFNAME | 0 | 0 | 0 | 0 | 0 | 0 | 0 | 0 | 0
Fluvius Limburg | LANAKEN | TS LANAKEN NIEUW | SP BESSEMERPLEIN | TS LANAKEN_2 | G | 10.5 | 244.4444 | INJECTIE | 0 | 0 | 0 | 0 | 0 | 0 | 0 | 0 | 0
Fluvius Limburg | LANAKEN | TS LANAKEN NIEUW | SP BESSEMERPLEIN | PASTOORSLINDESTRAAT | R | 10.5 | 208.3333 | AFNAME | 0.091578 | 0.18279 | 0.096378 | 0.20808 | 0.099459 | 0.21473 | 0.22159 | 0.22868 | 0.23599
Fluvius Limburg | LANAKEN | TS LANAKEN NIEUW | SP BESSEMERPLEIN | PASTOORSLINDESTRAAT | R | 10.5 | 208.3333 | INJECTIE | 0.091578 | 0 | 0.096378 | 0 | 0.096676 | 0 | 0 | 0 | 0
Fluvius Limburg | LANAKEN | TS LANAKEN NIEUW | SP BESSEMERPLEIN | MOURMANS BESSEMER | G | 10.5 | 243.0556 | AFNAME | 0.1447 | 0.24873 | 0.1479 | 0.28935 | 0.15814 | 0.30938 | 0.33079 | 0.35369 | 0.37817
Fluvius Limburg | LANAKEN | TS LANAKEN NIEUW | SP BESSEMERPLEIN | MOURMANS BESSEMER | G | 10.5 | 243.0556 | INJECTIE | 0.1447 | 0 | 0.1479 | 0 | 0.15547 | 0 | 0 | 0 | 0
Fluvius Limburg | LANAKEN | TS LANAKEN NIEUW | SP BESSEMERPLEIN | WIJNGAARDSTRAAT | R | 10.5 | 138.8889 | AFNAME | 0.076605 | 0.16577 | 0.078963 | 0.19316 | 0.08136 | 0.19902 | 0.20507 | 0.21129 | 0.2177
Fluvius Limburg | LANAKEN | TS LANAKEN NIEUW | SP BESSEMERPLEIN | WIJNGAARDSTRAAT | R | 10.5 | 138.8889 | INJECTIE | 0.076605 | 0 | 0.078963 | 0 | 0.083294 | 0 | 0 | 0 | 0
Fluvius Limburg | LANAKEN | TS LANAKEN NIEUW | SP BESSEMERPLEIN | STIJN STREUVELSSTRAAT | R | 10.5 | 138.8889 | AFNAME | 0.10388 | 0.23571 | 0.1035 | 0.22642 | 0.10644 | 0.23285 | 0.23946 | 0.24626 | 0.25325
Fluvius Limburg | LANAKEN | TS LANAKEN NIEUW | SP BESSEMERPLEIN | STIJN STREUVELSSTRAAT | R | 10.5 | 138.8889 | INJECTIE | 0.10388 | 0 | 0.1035 | 0 | 0.10828 | 0 | 0 | 0 | 0
Fluvius Limburg | LANAKEN | TS LANAKEN NIEUW | SP BESSEMERPLEIN | TS LANAKEN_3 | G | 10.5 | 244.4444 | AFNAME | 0 | 0 | 0 | 0 | 0 | 0 | 0 | 0 | 0
Fluvius Limburg | LANAKEN | TS LANAKEN NIEUW | SP BESSEMERPLEIN | TS LANAKEN_3 | G | 10.5 | 244.4444 | INJECTIE | 0 | 0 | 0 | 0 | 0 | 0 | 0 | 0 | 0
Fluvius Limburg | LANAKEN | TS LANAKEN NIEUW | SP CENTRUM | LANAKEN NIEUW_1 | G | 10.5 | 277.7778 | AFNAME | 0.14379 | 0.27471 | 0.15048 | 0.28244 | 0.16104 | 0.30225 | 0.32345 | 0.34614 | 0.37042
Fluvius Limburg | LANAKEN | TS LANAKEN NIEUW | SP CENTRUM | LANAKEN NIEUW_1 | G | 10.5 | 277.7778 | INJECTIE | 0.14379 | 0 | 0.15048 | 0 | 0.16256 | 0 | 0 | 0 | 0
Fluvius Limburg | LANAKEN | TS LANAKEN NIEUW | SP CENTRUM | BOOMGAARDSTRAAT | G | 10.5 | 244.4444 | AFNAME | 0.030672 | 0.060163 | 0.029801 | 0.065674 | 0.032072 | 0.07068 | 0.076067 | 0.081865 | 0.088105
Fluvius Limburg | LANAKEN | TS LANAKEN NIEUW | SP CENTRUM | BOOMGAARDSTRAAT | G | 10.5 | 244.4444 | INJECTIE | 0.030672 | 0 | 0.029801 | 0 | 0.032349 | 0 | 0 | 0 | 0
Fluvius Limburg | LANAKEN | TS LANAKEN NIEUW | SP CENTRUM | REISTRAAT | R | 10.5 | 144.4444 | AFNAME | 0.11778 | 0.17984 | 0.11911 | 0.17892 | 0.12192 | 0.18314 | 0.18747 | 0.1919 | 0.19643
Fluvius Limburg | LANAKEN | TS LANAKEN NIEUW | SP CENTRUM | REISTRAAT | R | 10.5 | 144.4444 | INJECTIE | 0.11778 | 0 | 0.11911 | 0 | 0.12682 | 0 | 0 | 0 | 0
Fluvius Limburg | LANAKEN | TS LANAKEN NIEUW | SP CENTRUM | LANAKEN NIEUW_2 | G | 10.5 | 277.7778 | AFNAME | 0.14044 | 0.26856 | 0.14618 | 0.27534 | 0.15245 | 0.28715 | 0.29948 | 0.31233 | 0.32573
Fluvius Limburg | LANAKEN | TS LANAKEN NIEUW | SP CENTRUM | LANAKEN NIEUW_2 | G | 10.5 | 277.7778 | INJECTIE | 0.14044 | 0 | 0.14618 | 0 | 0.15194 | 0 | 0 | 0 | 0
Fluvius Limburg | LANAKEN | TS LANAKEN NIEUW | SP CENTRUM | LANAKEN NIEUW_3 | G | 10.5 | 277.7778 | AFNAME | 0.14923 | 0 | 0.156 | 0 | 0.16005 | 0 | 0 | 0 | 0
Fluvius Limburg | LANAKEN | TS LANAKEN NIEUW | SP CENTRUM | LANAKEN NIEUW_3 | G | 10.5 | 277.7778 | INJECTIE | 0.14923 | 0 | 0.156 | 0 | 0.16331 | 0 | 0 | 0 | 0
Fluvius Limburg | LANAKEN | TS LANAKEN NIEUW | SP CENTRUM | ALBERT HEIN | G | 10.5 | 300 | AFNAME | 0.11354 | 0.20669 | 0.11833 | 0.21121 | 0.12739 | 0.22739 | 0.2448 | 0.26354 | 0.28373
Fluvius Limburg | LANAKEN | TS LANAKEN NIEUW | SP CENTRUM | ALBERT HEIN | G | 10.5 | 300 | INJECTIE | 0.11354 | 0 | 0.11833 | 0 | 0.12509 | 0 | 0 | 0 | 0
Fluvius Limburg | LANAKEN | TS LANAKEN NIEUW | SP CENTRUM | POPULIERENLAAN | G | 10.5 | 138.8889 | AFNAME | 0.050305 | 0.11154 | 0.048433 | 0.10401 | 0.051626 | 0.11087 | 0.11818 | 0.12597 | 0.13427
Fluvius Limburg | LANAKEN | TS LANAKEN NIEUW | SP CENTRUM | POPULIERENLAAN | G | 10.5 | 138.8889 | INJECTIE | 0.050305 | 0 | 0.048433 | 0 | 0.05429 | 0 | 0 | 0 | 0
Fluvius Limburg | LANAKEN | TS LANAKEN NIEUW | SP CENTRUM | EURO APPARTEMENTEN | G | 10.5 | 138.8889 | AFNAME | 0.21679 | 0.46039 | 0.23289 | 0.49262 | 0.24975 | 0.52826 | 0.56649 | 0.60748 | 0.65143
Fluvius Limburg | LANAKEN | TS LANAKEN NIEUW | SP CENTRUM | EURO APPARTEMENTEN | G | 10.5 | 138.8889 | INJECTIE | 0.21679 | 0 | 0.23289 | 0 | 0.26695 | 0 | 0 | 0 | 0
Fluvius Limburg | LANAKEN | TS LANAKEN NIEUW | SP CENTRUM | BEVERPAD | G | 10.5 | 138.8889 | AFNAME | 0.039279 | 0.092641 | 0.040333 | 0.092259 | 0.040598 | 0.092865 | 0.093475 | 0.09409 | 0.094708
Fluvius Limburg | LANAKEN | TS LANAKEN NIEUW | SP CENTRUM | BEVERPAD | G | 10.5 | 138.8889 | INJECTIE | 0.039279 | 0 | 0.040333 | 0 | 0.041512 | 0 | 0 | 0 | 0
Fluvius Limburg | LANAKEN | TS LANAKEN NIEUW | SP CENTRUM | HEIRBAANWINKELCOMPLEX | G | 10.5 | 138.8889 | AFNAME | 0.15565 | 0.30465 | 0.15999 | 0.34543 | 0.16814 | 0.36301 | 0.38148 | 0.40089 | 0.42129
Fluvius Limburg | LANAKEN | TS LANAKEN NIEUW | SP CENTRUM | HEIRBAANWINKELCOMPLEX | G | 10.5 | 138.8889 | INJECTIE | 0.15565 | 0 | 0.15999 | 0 | 0.17563 | 0 | 0 | 0 | 0
Fluvius Limburg | GENK | TS LANGERLO C | SP D-IERD D143 | D'IERD LOK.CAB. | G | 10.5 | 333.3333 | AFNAME | 0.051284 | 0.092472 | 0.050204 | 0.091315 | 0.052733 | 0.095915 | 0.10075 | 0.10582 | 0.11115
Fluvius Limburg | GENK | TS LANGERLO C | SP D-IERD D143 | D'IERD LOK.CAB. | G | 10.5 | 333.3333 | INJECTIE | 0.051284 | 0 | 0.050204 | 0 | 0.052012 | 0 | 0 | 0 | 0
Fluvius Limburg | GENK | TS LANGERLO C | SP D-IERD D143 | TS LANGERLO B 2 | G | 10.5 | 475 | AFNAME | 0.11165 | 0.25006 | 0.1168 | 0.24195 | 0.12362 | 0.2561 | 0.27107 | 0.28692 | 0.30369
Fluvius Limburg | GENK | TS LANGERLO C | SP D-IERD D143 | TS LANGERLO B 2 | G | 10.5 | 475 | INJECTIE | 0.11165 | 0 | 0.1168 | 0 | 0.11791 | 0 | 0 | 0 | 0
Fluvius Limburg | GENK | TS LANGERLO C | SP D-IERD D143 | TREFPUNT | G | 10.5 | 333.3333 | AFNAME | 0.09962 | 0.28635 | 0.099322 | 0.27908 | 0.10362 | 0.29115 | 0.30375 | 0.31689 | 0.3306
Fluvius Limburg | GENK | TS LANGERLO C | SP D-IERD D143 | TREFPUNT | G | 10.5 | 333.3333 | INJECTIE | 0.09962 | 0 | 0.099322 | 0 | 0.10448 | 0 | 0 | 0 | 0
Fluvius Limburg | GENK | TS LANGERLO C | SP D-IERD D143 | AARDLAAN | G | 10.5 | 222.2222 | AFNAME | 0.051524 | 0.11228 | 0.053127 | 0.10116 | 0.053284 | 0.10146 | 0.10176 | 0.10206 | 0.10237
Fluvius Limburg | GENK | TS LANGERLO C | SP D-IERD D143 | AARDLAAN | G | 10.5 | 222.2222 | INJECTIE | 0.051524 | 0 | 0.053127 | 0 | 0.060946 | 0 | 0 | 0 | 0
Fluvius Limburg | GENK | TS LANGERLO C | SP D-IERD D143 | POLYVISION | G | 10.5 | 333.3333 | AFNAME | 0.1523 | 0 | 0 | 0 | 0 | 0 | 0 | 0 | 0
Fluvius Limburg | GENK | TS LANGERLO C | SP D-IERD D143 | POLYVISION | G | 10.5 | 333.3333 | INJECTIE | 0.1523 | 0 | 0 | 0 | 0 | 0 | 0 | 0 | 0
Fluvius Limburg | GENK | TS LANGERLO C | SP D-IERD D143 | PRINSENPARK | G | 10.5 | 152.7778 | AFNAME | 0.068167 | 0.14052 | 0.067263 | 0.13127 | 0.067425 | 0.13159 | 0.13191 | 0.13223 | 0.13255
Fluvius Limburg | GENK | TS LANGERLO C | SP D-IERD D143 | PRINSENPARK | G | 10.5 | 152.7778 | INJECTIE | 0.068167 | 0 | 0.067263 | 0 | 0.0734 | 0 | 0 | 0 | 0
Fluvius Limburg | GENK | TS LANGERLO C | SP D-IERD D143 | LIMBURGHAL | G | 10.5 | 291.6667 | AFNAME | 0.20427 | 0.4794 | 0.19246 | 0.39749 | 0.20046 | 0.41402 | 0.43124 | 0.44918 | 0.46786
Fluvius Limburg | GENK | TS LANGERLO C | SP D-IERD D143 | LIMBURGHAL | G | 10.5 | 291.6667 | INJECTIE | 0.20427 | 0 | 0.19246 | 0 | 0.1997 | 0 | 0 | 0 | 0
Fluvius Limburg | GENK | TS LANGERLO C | SP D-IERD D143 | TS LANGERLO B 1 | G | 10.5 | 500 | AFNAME | 0.11067 | 0 | 0.11512 | 0 | 0.11872 | 0 | 0 | 0 | 0
Fluvius Limburg | GENK | TS LANGERLO C | SP D-IERD D143 | TS LANGERLO B 1 | G | 10.5 | 500 | INJECTIE | 0.11067 | 0 | 0.11512 | 0 | 0.12304 | 0 | 0 | 0 | 0
Fluvius Limburg | GENK | TS LANGERLO C | SP D-IERD D143 | TS LANGERLO B 3 | G | 10.5 | 375 | AFNAME | 0.10672 | 0.23999 | 0.11125 | 0.23105 | 0.11484 | 0.2385 | 0.2462 | 0.25414 | 0.26234
Fluvius Limburg | GENK | TS LANGERLO C | SP D-IERD D143 | TS LANGERLO B 3 | G | 10.5 | 375 | INJECTIE | 0.10672 | 0 | 0.11125 | 0 | 0.12228 | 0 | 0 | 0 | 0
Fluvius Limburg | GENK | TS LANGERLO C | SP HENRY FORDLAAN | CONIX INKOOPSTATION 2 | G | 10.5 | 500 | AFNAME | 0.20564 | 0.42535 | 0.24285 | 0.40507 | 0.26122 | 0.4357 | 0.46865 | 0.50409 | 0.54221
Fluvius Limburg | GENK | TS LANGERLO C | SP HENRY FORDLAAN | CONIX INKOOPSTATION 2 | G | 10.5 | 500 | INJECTIE | 0.20564 | 0 | 0.24285 | 0 | 0.24616 | 0 | 0 | 0 | 0
Fluvius Limburg | GENK | TS LANGERLO C | SP HENRY FORDLAAN | I.L.V.S. CENTER | G | 10.5 | 500 | AFNAME | 0.032987 | 0.11833 | 0.033931 | 0.13497 | 0.036026 | 0.14331 | 0.15216 | 0.16156 | 0.17154
Fluvius Limburg | GENK | TS LANGERLO C | SP HENRY FORDLAAN | I.L.V.S. CENTER | G | 10.5 | 500 | INJECTIE | 0.032987 | 0 | 0.033931 | 0 | 0.036441 | 0 | 0 | 0 | 0
Fluvius Limburg | GENK | TS LANGERLO C | SP HENRY FORDLAAN | TS LANGERLO B 2 | G | 10.5 | 500 | AFNAME | 0.10941 | 0.42494 | 0.1369 | 0.26122 | 0.13998 | 0.26709 | 0.2731 | 0.27923 | 0.28551
Fluvius Limburg | GENK | TS LANGERLO C | SP HENRY FORDLAAN | TS LANGERLO B 2 | G | 10.5 | 500 | INJECTIE | 0.10941 | 0 | 0.1369 | 0 | 0.1463 | 0 | 0 | 0 | 0
Fluvius Limburg | GENK | TS LANGERLO C | SP HENRY FORDLAAN | HENRY FORDLAAN 2 | G | 10.5 | 500 | AFNAME | 0 | 0 | 0 | 0 | 0 | 0 | 0 | 0 | 0
Fluvius Limburg | GENK | TS LANGERLO C | SP HENRY FORDLAAN | HENRY FORDLAAN 2 | G | 10.5 | 500 | INJECTIE | 0 | 0 | 0 | 0 | 0 | 0 | 0 | 0 | 0
Fluvius Limburg | GENK | TS LANGERLO C | SP HENRY FORDLAAN | GGL 2 | G | 10.5 | 500 | AFNAME | 0.045545 | 0.24866 | 0.043017 | 0.12562 | 0.045116 | 0.13175 | 0.13818 | 0.14492 | 0.15199
Fluvius Limburg | GENK | TS LANGERLO C | SP HENRY FORDLAAN | GGL 2 | G | 10.5 | 500 | INJECTIE | 0.045545 | 0 | 0.043017 | 0 | 0.0443 | 0 | 0 | 0 | 0
Fluvius Limburg | GENK | TS LANGERLO C | SP HENRY FORDLAAN | ESSERS H. FORDLAAN 2 | G | 10.5 | 500 | AFNAME | 0.067545 | 0.4119 | 0.11064 | 0.47794 | 0.11718 | 0.50618 | 0.53608 | 0.56775 | 0.60129
Fluvius Limburg | GENK | TS LANGERLO C | SP HENRY FORDLAAN | ESSERS H. FORDLAAN 2 | G | 10.5 | 500 | INJECTIE | 0.067545 | 0 | 0.11064 | 0 | 0.11913 | 0 | 0 | 0 | 0
Fluvius Limburg | GENK | TS LANGERLO C | SP HENRY FORDLAAN | HENRY FORDLAAN LOKALE CABINE | G | 10.5 | 500 | AFNAME | 0 | 0 | 0 | 0 | 0 | 0 | 0 | 0 | 0
Fluvius Limburg | GENK | TS LANGERLO C | SP HENRY FORDLAAN | HENRY FORDLAAN LOKALE CABINE | G | 10.5 | 500 | INJECTIE | 0 | 0 | 0 | 0 | 0 | 0 | 0 | 0 | 0
Fluvius Limburg | GENK | TS LANGERLO C | SP HENRY FORDLAAN | CONIX INKOOPSTATION 1 | G | 10.5 | 500 | AFNAME | 0 | 0 | 0 | 0 | 0 | 0 | 0 | 0 | 0
Fluvius Limburg | GENK | TS LANGERLO C | SP HENRY FORDLAAN | CONIX INKOOPSTATION 1 | G | 10.5 | 500 | INJECTIE | 0 | 0 | 0 | 0 | 0 | 0 | 0 | 0 | 0
Fluvius Limburg | GENK | TS LANGERLO C | SP HENRY FORDLAAN | ESSERS H. FORDLAAN 1 | G | 10.5 | 500 | AFNAME | 0 | 0.09886 | 0 | 0 | 0 | 0 | 0 | 0 | 0
Fluvius Limburg | GENK | TS LANGERLO C | SP HENRY FORDLAAN | ESSERS H. FORDLAAN 1 | G | 10.5 | 500 | INJECTIE | 0 | 0 | 0 | 0 | 0 | 0 | 0 | 0 | 0
Fluvius Limburg | GENK | TS LANGERLO C | SP HENRY FORDLAAN | TS LANGERLO B 1 | G | 10.5 | 500 | AFNAME | 0.10449 | 0.25501 | 0.15161 | 0.26378 | 0.1523 | 0.26499 | 0.26621 | 0.26743 | 0.26866
Fluvius Limburg | GENK | TS LANGERLO C | SP HENRY FORDLAAN | TS LANGERLO B 1 | G | 10.5 | 500 | INJECTIE | 0.10449 | 0 | 0.15161 | 0 | 0.16821 | 0 | 0 | 0 | 0
Fluvius Limburg | GENK | TS LANGERLO C | SP HENRY FORDLAAN | GGL 1 | G | 10.5 | 500 | AFNAME | 0 | 0.036174 | 0.038294 | 0.11967 | 0.038313 | 0.11973 | 0.11979 | 0.11985 | 0.11991
Fluvius Limburg | GENK | TS LANGERLO C | SP HENRY FORDLAAN | GGL 1 | G | 10.5 | 500 | INJECTIE | 0 | 0 | 0.038294 | 0 | 0.043084 | 0 | 0 | 0 | 0
Fluvius Limburg | GENK | TS LANGERLO C | SP HENRY FORDLAAN | HENRY FORDLAAN 1 | G | 10.5 | 500 | AFNAME | 0 | 0 | 0.012019 | 0.022841 | 0.012144 | 0.023078 | 0.023318 | 0.02356 | 0.023804
Fluvius Limburg | GENK | TS LANGERLO C | SP HENRY FORDLAAN | HENRY FORDLAAN 1 | G | 10.5 | 500 | INJECTIE | 0 | 0 | 0.012019 | 0 | 0.013656 | 0 | 0 | 0 | 0
Fluvius Limburg | GENK | TS LANGERLO C | SP HENRY FORDLAAN | KONINGS | G | 10.5 | 500 | AFNAME | 0 | 0 | 0 | 0 | 0 | 0 | 0 | 0 | 0
Fluvius Limburg | GENK | TS LANGERLO C | SP HENRY FORDLAAN | KONINGS | G | 10.5 | 500 | INJECTIE | 0 | 0 | 0 | 0 | 0 | 0 | 0 | 0 | 0
Fluvius Limburg | GENK | TS LANGERLO C | SP INDUSTRIEPARK ZUID D138 | TS LANGERLO 10B 2 | G | 10.5 | 470.8333 | AFNAME | 0.18375 | 0.6457 | 0.16604 | 0.63969 | 0.16846 | 0.64901 | 0.65847 | 0.66807 | 0.67781
Fluvius Limburg | GENK | TS LANGERLO C | SP INDUSTRIEPARK ZUID D138 | TS LANGERLO 10B 2 | G | 10.5 | 470.8333 | INJECTIE | 0.18375 | 0 | 0.16604 | 0 | 0.17703 | 0 | 0 | 0 | 0
Fluvius Limburg | GENK | TS LANGERLO C | SP INDUSTRIEPARK ZUID D138 | RIETER | G | 10.5 | 333.3333 | AFNAME | 0.17217 | 0.31913 | 0.15743 | 0.31789 | 0.16817 | 0.33958 | 0.36274 | 0.38749 | 0.41393
Fluvius Limburg | GENK | TS LANGERLO C | SP INDUSTRIEPARK ZUID D138 | RIETER | G | 10.5 | 333.3333 | INJECTIE | 0.17217 | 0 | 0.15743 | 0 | 0.17456 | 0 | 0 | 0 | 0
Fluvius Limburg | GENK | TS LANGERLO C | SP INDUSTRIEPARK ZUID D138 | BEFIMA BILZERWEG | G | 10.5 | 266.6667 | AFNAME | 0.11534 | 0.47981 | 0.10138 | 0.48088 | 0.10381 | 0.49242 | 0.50424 | 0.51633 | 0.52872
Fluvius Limburg | GENK | TS LANGERLO C | SP INDUSTRIEPARK ZUID D138 | BEFIMA BILZERWEG | G | 10.5 | 266.6667 | INJECTIE | 0.11534 | 0 | 0.10138 | 0 | 0.10387 | 0 | 0 | 0 | 0
Fluvius Limburg | GENK | TS LANGERLO C | SP INDUSTRIEPARK ZUID D138 | BELPLAS INDUSTRIES | I | 10.5 | 333.3333 | AFNAME | 0.11516 | 0.42309 | 0.13095 | 0.52927 | 0.13112 | 0.52993 | 0.53059 | 0.53125 | 0.53191
Fluvius Limburg | GENK | TS LANGERLO C | SP INDUSTRIEPARK ZUID D138 | BELPLAS INDUSTRIES | I | 10.5 | 333.3333 | INJECTIE | 0.11516 | 0 | 0.13095 | 0 | 0.13473 | 0 | 0 | 0 | 0
Fluvius Limburg | GENK | TS LANGERLO C | SP INDUSTRIEPARK ZUID D138 | SLEDDERLO KERK | G | 10.5 | 229.1667 | AFNAME | 0.071851 | 0.15007 | 0.073304 | 0.14588 | 0.078771 | 0.15676 | 0.16845 | 0.18102 | 0.19452
Fluvius Limburg | GENK | TS LANGERLO C | SP INDUSTRIEPARK ZUID D138 | SLEDDERLO KERK | G | 10.5 | 229.1667 | INJECTIE | 0.071851 | 0 | 0.073304 | 0 | 0.076937 | 0 | 0 | 0 | 0
Fluvius Limburg | GENK | TS LANGERLO C | SP INDUSTRIEPARK ZUID D138 | HENRY FORDLAAN LOKALE CA | G | 10.5 | 445.8333 | AFNAME | 0.11235 | 0.30555 | 0.10673 | 0.29096 | 0.11214 | 0.30573 | 0.32125 | 0.33755 | 0.35469
Fluvius Limburg | GENK | TS LANGERLO C | SP INDUSTRIEPARK ZUID D138 | HENRY FORDLAAN LOKALE CA | G | 10.5 | 445.8333 | INJECTIE | 0.11235 | 0 | 0.10673 | 0 | 0.12102 | 0 | 0 | 0 | 0
Fluvius Limburg | GENK | TS LANGERLO C | SP INDUSTRIEPARK ZUID D138 | W.C.A. ALRO | G | 10.5 | 229.1667 | AFNAME | 0.13771 | 0.27102 | 0.13672 | 0.26453 | 0.14172 | 0.27419 | 0.28421 | 0.29459 | 0.30535
Fluvius Limburg | GENK | TS LANGERLO C | SP INDUSTRIEPARK ZUID D138 | W.C.A. ALRO | G | 10.5 | 229.1667 | INJECTIE | 0.13771 | 0 | 0.13672 | 0 | 0.14956 | 0 | 0 | 0 | 0
Fluvius Limburg | GENK | TS LANGERLO C | SP INDUSTRIEPARK ZUID D138 | L'AIR LIQUIDE | I | 10.5 | 333.3333 | AFNAME | 0.2055 | 0.55099 | 0.16377 | 0.3641 | 0.17468 | 0.38835 | 0.41421 | 0.4418 | 0.47122
Fluvius Limburg | GENK | TS LANGERLO C | SP INDUSTRIEPARK ZUID D138 | L'AIR LIQUIDE | I | 10.5 | 333.3333 | INJECTIE | 0.2055 | 0 | 0.16377 | 0 | 0.1809 | 0 | 0 | 0 | 0
Fluvius Limburg | GENK | TS LANGERLO C | SP INDUSTRIEPARK ZUID D138 | TS LANGERLO 10B 1 | G | 10.5 | 500 | AFNAME | 0.17634 | 0.61699 | 0.15949 | 0.61103 | 0.16743 | 0.64144 | 0.67337 | 0.70689 | 0.74208
Fluvius Limburg | GENK | TS LANGERLO C | SP INDUSTRIEPARK ZUID D138 | TS LANGERLO 10B 1 | G | 10.5 | 500 | INJECTIE | 0.17634 | 0 | 0.15949 | 0 | 0.17436 | 0 | 0 | 0 | 0
Fluvius Limburg | GENK | TS LANGERLO C | SP INDUSTRIEPARK ZUID D138 | TS LANGERLO 10B 3 | G | 10.5 | 470.8333 | AFNAME | 0.17358 | 0.61311 | 0.15672 | 0.60259 | 0.16708 | 0.64241 | 0.68487 | 0.73013 | 0.77838
Fluvius Limburg | GENK | TS LANGERLO C | SP INDUSTRIEPARK ZUID D138 | TS LANGERLO 10B 3 | G | 10.5 | 470.8333 | INJECTIE | 0.17358 | 0 | 0.15672 | 0 | 0.16326 | 0 | 0 | 0 | 0
Fluvius Limburg | GENK | TS LANGERLO C | SP PANISWIJER A OUD | WINTERBEEKLAAN | G | 10.5 | 241.6667 | AFNAME | 0 | 0 | 0.16018 | 0.51925 | 0.1676 | 0.54328 | 0.56843 | 0.59475 | 0.62228
Fluvius Limburg | GENK | TS LANGERLO C | SP PANISWIJER A OUD | WINTERBEEKLAAN | G | 10.5 | 241.6667 | INJECTIE | 0 | 0 | 0.16018 | 0 | 0.16245 | 0 | 0 | 0 | 0
Fluvius Limburg | GENK | TS LANGERLO C | SP PANISWIJER A OUD | WT PANISWIJER | G | 10.5 | 333.3333 | AFNAME | 0.085059 | 0.35082 | 0.085279 | 0.44615 | 0.090645 | 0.47422 | 0.50406 | 0.53577 | 0.56948
Fluvius Limburg | GENK | TS LANGERLO C | SP PANISWIJER A OUD | WT PANISWIJER | G | 10.5 | 333.3333 | INJECTIE | 0.085059 | 0 | 0.085279 | 0 | 0.091734 | 0 | 0 | 0 | 0
Fluvius Limburg | GENK | TS LANGERLO C | SP PANISWIJER A OUD | SMILE PLASTICS | G | 10.5 | 362.5 | AFNAME | 0.14761 | 0.53042 | 0.13456 | 0.58353 | 0.14087 | 0.61091 | 0.63957 | 0.66959 | 0.70101
Fluvius Limburg | GENK | TS LANGERLO C | SP PANISWIJER A OUD | SMILE PLASTICS | G | 10.5 | 362.5 | INJECTIE | 0.14761 | 0 | 0.13456 | 0 | 0.14176 | 0 | 0 | 0 | 0
Fluvius Limburg | GENK | TS LANGERLO C | SP PANISWIJER A OUD | TS LANGERLO C 2 | G | 10.5 | 445.8333 | AFNAME | 0 | 0 | 0 | 0 | 0 | 0 | 0 | 0 | 0
Fluvius Limburg | GENK | TS LANGERLO C | SP PANISWIJER A OUD | TS LANGERLO C 2 | G | 10.5 | 445.8333 | INJECTIE | 0 | 0 | 0 | 0 | 0 | 0 | 0 | 0 | 0
Fluvius Limburg | GENK | TS LANGERLO C | SP PANISWIJER A OUD | WT WINTERBEEKLAAN | G | 10.5 | 354.1667 | AFNAME | 0.18569 | 0.67389 | 0.19201 | 0.70366 | 0.20155 | 0.73863 | 0.77534 | 0.81388 | 0.85433 | verder opvolgen
Fluvius Limburg | GENK | TS LANGERLO C | SP PANISWIJER A OUD | WT WINTERBEEKLAAN | G | 10.5 | 354.1667 | INJECTIE | 0.18569 | 0 | 0.19201 | 0 | 0.20084 | 0 | 0 | 0 | 0
Fluvius Limburg | GENK | TS LANGERLO C | SP PANISWIJER A OUD | SIKEL NOODVOEDING | G | 10.5 | 166.6667 | AFNAME | 0.013984 | 0.030053 | 0.011663 | 0.018753 | 0.011689 | 0.018795 | 0.018837 | 0.018879 | 0.018921
Fluvius Limburg | GENK | TS LANGERLO C | SP PANISWIJER A OUD | SIKEL NOODVOEDING | G | 10.5 | 166.6667 | INJECTIE | 0.013984 | 0 | 0.011663 | 0 | 0.013287 | 0 | 0 | 0 | 0
Fluvius Limburg | GENK | TS LANGERLO C | SP PANISWIJER A OUD | TS LANGERLO C 4 | G | 10.5 | 445.8333 | AFNAME | 0 | 0 | 0 | 0 | 0 | 0 | 0 | 0 | 0
Fluvius Limburg | GENK | TS LANGERLO C | SP PANISWIJER A OUD | TS LANGERLO C 4 | G | 10.5 | 445.8333 | INJECTIE | 0 | 0 | 0 | 0 | 0 | 0 | 0 | 0 | 0
Fluvius Limburg | GENK | TS LANGERLO C | SP PANISWIJER B | SADEPAN | G | 10.5 | 458.3333 | AFNAME | 0.14051 | 0.23109 | 0.14082 | 0.22075 | 0.14697 | 0.23038 | 0.24044 | 0.25093 | 0.26189
Fluvius Limburg | GENK | TS LANGERLO C | SP PANISWIJER B | SADEPAN | G | 10.5 | 458.3333 | INJECTIE | 0.14051 | 0 | 0.14082 | 0 | 0.15814 | 0 | 0 | 0 | 0
Fluvius Limburg | GENK | TS LANGERLO C | SP PANISWIJER B | WT EIKELAARSTRAAT | I | 10.5 | 354.1667 | AFNAME | 0.12053 | 0.35438 | 0.13643 | 0.44071 | 0.14235 | 0.45983 | 0.47978 | 0.50059 | 0.52231
Fluvius Limburg | GENK | TS LANGERLO C | SP PANISWIJER B | WT EIKELAARSTRAAT | I | 10.5 | 354.1667 | INJECTIE | 0.12053 | 0 | 0.13643 | 0 | 0.15587 | 0 | 0 | 0 | 0
Fluvius Limburg | GENK | TS LANGERLO C | SP PANISWIJER B | TS LANGERLO 10C 1 | G | 10.5 | 445.8333 | AFNAME | 0 | 0 | 0 | 0 | 0 | 0 | 0 | 0 | 0
Fluvius Limburg | GENK | TS LANGERLO C | SP PANISWIJER B | TS LANGERLO 10C 1 | G | 10.5 | 445.8333 | INJECTIE | 0 | 0 | 0 | 0 | 0 | 0 | 0 | 0 | 0
Fluvius Limburg | GENK | TS LANGERLO C | SP PANISWIJER B | SUMITOMO | G | 10.5 | 458.3333 | AFNAME | 0.13664 | 0.21781 | 0.13653 | 0.20319 | 0.13911 | 0.20704 | 0.21095 | 0.21495 | 0.21901
Fluvius Limburg | GENK | TS LANGERLO C | SP PANISWIJER B | SUMITOMO | G | 10.5 | 458.3333 | INJECTIE | 0.13664 | 0 | 0.13653 | 0 | 0.13686 | 0 | 0 | 0 | 0
Fluvius Limburg | GENK | TS LANGERLO C | SP PANISWIJER B | TS LANGERLO 10C 3 | G | 10.5 | 445.8333 | AFNAME | 0 | 0 | 0 | 0 | 0 | 0 | 0 | 0 | 0
Fluvius Limburg | GENK | TS LANGERLO C | SP PANISWIJER B | TS LANGERLO 10C 3 | G | 10.5 | 445.8333 | INJECTIE | 0 | 0 | 0 | 0 | 0 | 0 | 0 | 0 | 0
Fluvius Limburg | GENK | TS LANGERLO C | SP PANISWIJER B | ELZASEL | G | 10.5 | 354.1667 | AFNAME | 0.14884 | 0.31607 | 0.1547 | 0.32737 | 0.16408 | 0.34722 | 0.36828 | 0.39061 | 0.4143
Fluvius Limburg | GENK | TS LANGERLO C | SP PANISWIJER B | ELZASEL | G | 10.5 | 354.1667 | INJECTIE | 0.14884 | 0 | 0.1547 | 0 | 0.17667 | 0 | 0 | 0 | 0
Fluvius Limburg | LOMMEL | TS LOMMEL 10 | SP BALENDIJK | TS LOMMEL 3 | G | 10.5 | 362.5 | AFNAME | 0.20379 | 0.53065 | 0.18712 | 0.49322 | 0.18879 | 0.49761 | 0.50205 | 0.50653 | 0.51105
Fluvius Limburg | LOMMEL | TS LOMMEL 10 | SP BALENDIJK | TS LOMMEL 3 | G | 10.5 | 362.5 | INJECTIE | 0.20379 | 0 | 0.18712 | 0.37911 | 0.18881 | 0.38252 | 0.38596 | 0.38943 | 0.39293
Fluvius Limburg | LOMMEL | TS LOMMEL 10 | SP BALENDIJK | TS LOMMEL 4 | G | 10.5 | 362.5 | AFNAME | 0.20248 | 0.53236 | 0.18826 | 0.49544 | 0.19617 | 0.51626 | 0.53795 | 0.56056 | 0.58411
Fluvius Limburg | LOMMEL | TS LOMMEL 10 | SP BALENDIJK | TS LOMMEL 4 | G | 10.5 | 362.5 | INJECTIE | 0.20248 | 0 | 0.18826 | 0.38648 | 0.19095 | 0.39201 | 0.39763 | 0.40332 | 0.4091
Fluvius Limburg | LOMMEL | TS LOMMEL 10 | SP BALENDIJK | BALENDIJK | I | 10.5 | 229.1667 | AFNAME | 0.074025 | 0.33093 | 0.11618 | 0.16594 | 0.12181 | 0.17397 | 0.1824 | 0.19123 | 0.20049
Fluvius Limburg | LOMMEL | TS LOMMEL 10 | SP BALENDIJK | BALENDIJK | I | 10.5 | 229.1667 | INJECTIE | 0.074025 | 0 | 0.11618 | 0 | 0.12209 | 0 | 0 | 0 | 0
Fluvius Limburg | LOMMEL | TS LOMMEL 10 | SP BALENDIJK | VAN HEES | G | 10.5 | 225 | AFNAME | 0.071407 | 0.23575 | 0.078388 | 0.23912 | 0.080461 | 0.24545 | 0.25194 | 0.2586 | 0.26544
Fluvius Limburg | LOMMEL | TS LOMMEL 10 | SP BALENDIJK | VAN HEES | G | 10.5 | 225 | INJECTIE | 0.071407 | 0 | 0.078388 | 0 | 0.08281 | 0 | 0 | 0 | 0
Fluvius Limburg | LOMMEL | TS LOMMEL 10 | SP BALENDIJK | WTP ASPIRAVI AL1 | G | 10.5 | 500 | AFNAME | 0.15566 | 0.41891 | 0.14235 | 0.43576 | 0.15096 | 0.46213 | 0.49011 | 0.51977 | 0.55123
Fluvius Limburg | LOMMEL | TS LOMMEL 10 | SP BALENDIJK | WTP ASPIRAVI AL1 | G | 10.5 | 500 | INJECTIE | 0.15566 | 0 | 0.14235 | 0 | 0.15908 | 0 | 0 | 0 | 0
Fluvius Limburg | LOMMEL | TS LOMMEL 10 | SP BALENDIJK | ERIBEL | G | 10.5 | 362.5 | AFNAME | 0.30715 | 0.46777 | 0.27419 | 0.402 | 0.27963 | 0.40999 | 0.41814 | 0.42645 | 0.43492
Fluvius Limburg | LOMMEL | TS LOMMEL 10 | SP BALENDIJK | ERIBEL | G | 10.5 | 362.5 | INJECTIE | 0.30715 | 0 | 0.27419 | 0 | 0.28613 | 0 | 0 | 0 | 0
Fluvius Limburg | LOMMEL | TS LOMMEL 10 | SP BALENDIJK | WTP BALENDIJK | G | 10.5 | 458.3333 | AFNAME | 0.25968 | 0.77148 | 0.21459 | 0.76442 | 0.21703 | 0.77311 | 0.78189 | 0.79077 | 0.79976 | verder opvolgen
Fluvius Limburg | LOMMEL | TS LOMMEL 10 | SP BALENDIJK | WTP BALENDIJK | G | 10.5 | 458.3333 | INJECTIE | 0.25968 | 0 | 0.21459 | 0.78261 | 0.21598 | 0.78765 | 0.79273 | 0.79784 | 0.80298 | verder opvolgen
Fluvius Limburg | LOMMEL | TS LOMMEL 10 | SP BALENDIJK | L. PASTEURSTRAAT | G | 10.5 | 427.0833 | AFNAME | 0.11994 | 0.31508 | 0.13178 | 0.33734 | 0.13199 | 0.33786 | 0.33838 | 0.3389 | 0.33941
Fluvius Limburg | LOMMEL | TS LOMMEL 10 | SP BALENDIJK | L. PASTEURSTRAAT | G | 10.5 | 427.0833 | INJECTIE | 0.11994 | 0 | 0.13178 | 0 | 0.13813 | 0 | 0 | 0 | 0
Fluvius Limburg | LOMMEL | TS LOMMEL 10 | SP BALENDIJK | HANSEN 1 | G | 10.5 | 500 | AFNAME | 0.38068 | 0.75576 | 0.36976 | 0.90718 | 0.37353 | 0.91643 | 0.92577 | 0.93521 | 0.94474 | verder opvolgen - gevolg verschakeling
Fluvius Limburg | LOMMEL | TS LOMMEL 10 | SP BALENDIJK | HANSEN 1 | G | 10.5 | 500 | INJECTIE | 0.38068 | 0 | 0.36976 | 0 | 0.3838 | 0 | 0 | 0 | 0
Fluvius Limburg | LOMMEL | TS LOMMEL 10 | SP BALENDIJK | WTP ASPIRAVI AL23 | G | 10.5 | 500 | AFNAME | 0.25919 | 0.7955 | 0.23184 | 0.79777 | 0.24451 | 0.84136 | 0.88733 | 0.93581 | 0.98694 | verder opvolgen
Fluvius Limburg | LOMMEL | TS LOMMEL 10 | SP BALENDIJK | WTP ASPIRAVI AL23 | G | 10.5 | 500 | INJECTIE | 0.25919 | 0 | 0.23184 | 0 | 0.24647 | 0 | 0 | 0 | 0
Fluvius Limburg | LOMMEL | TS LOMMEL 10 | SP BALENDIJK | TS LOMMEL 1 | G | 10.5 | 362.5 | AFNAME | 0.19742 | 0.518 | 0.18263 | 0.48269 | 0.18813 | 0.49723 | 0.51221 | 0.52764 | 0.54354
Fluvius Limburg | LOMMEL | TS LOMMEL 10 | SP BALENDIJK | TS LOMMEL 1 | G | 10.5 | 362.5 | INJECTIE | 0.19742 | 0 | 0.18263 | 0.37222 | 0.19421 | 0.39581 | 0.4209 | 0.44758 | 0.47595
Fluvius Limburg | LOMMEL | TS LOMMEL 10 | SP BALENDIJK | TS LOMMEL 2 | G | 10.5 | 362.5 | AFNAME | 0.19753 | 0.51551 | 0.18203 | 0.47898 | 0.18384 | 0.48375 | 0.48857 | 0.49344 | 0.49836
Fluvius Limburg | LOMMEL | TS LOMMEL 10 | SP BALENDIJK | TS LOMMEL 2 | G | 10.5 | 362.5 | INJECTIE | 0.19753 | 0 | 0.18203 | 0.36987 | 0.19763 | 0.40156 | 0.43596 | 0.47331 | 0.51386
Fluvius Limburg | LOMMEL | TS LOMMEL 10 | SP KATTENBOS | TS LOMMEL 1 | G | 10.5 | 333.3333 | AFNAME | 0 | 0 | 0 | 0 | 0 | 0 | 0 | 0 | 0
Fluvius Limburg | LOMMEL | TS LOMMEL 10 | SP KATTENBOS | TS LOMMEL 1 | G | 10.5 | 333.3333 | INJECTIE | 0 | 0 | 0 | 0 | 0 | 0 | 0 | 0 | 0
Fluvius Limburg | LOMMEL | TS LOMMEL 10 | SP KATTENBOS | VRIESPUT KERKHOVENSESTEENWEG | R | 10.5 | 300 | AFNAME | 0.10305 | 0.19902 | 0.10839 | 0.19989 | 0.10934 | 0.20164 | 0.20341 | 0.2052 | 0.207
Fluvius Limburg | LOMMEL | TS LOMMEL 10 | SP KATTENBOS | VRIESPUT KERKHOVENSESTEENWEG | R | 10.5 | 300 | INJECTIE | 0.10305 | 0 | 0.10839 | 0 | 0.11404 | 0 | 0 | 0 | 0
Fluvius Limburg | LOMMEL | TS LOMMEL 10 | SP KATTENBOS | BLAUWE MEER | G | 10.5 | 152.7778 | AFNAME | 0.02429 | 0.070818 | 0.024356 | 0.089888 | 0.025237 | 0.093143 | 0.096515 | 0.10001 | 0.10363
Fluvius Limburg | LOMMEL | TS LOMMEL 10 | SP KATTENBOS | BLAUWE MEER | G | 10.5 | 152.7778 | INJECTIE | 0.02429 | 0 | 0.024356 | 0 | 0.025299 | 0 | 0 | 0 | 0
Fluvius Limburg | LOMMEL | TS LOMMEL 10 | SP KATTENBOS | KATTENBOS 40 | G | 10.5 | 300 | AFNAME | 0.0046281 | 0.0031 | 0.0041307 | 0.01 | 0.0042408 | 0.010266 | 0.01054 | 0.01082 | 0.011109
Fluvius Limburg | LOMMEL | TS LOMMEL 10 | SP KATTENBOS | KATTENBOS 40 | G | 10.5 | 300 | INJECTIE | 0.0046281 | 0 | 0.0041307 | 0 | 0.0043534 | 0 | 0 | 0 | 0
Fluvius Limburg | LOMMEL | TS LOMMEL 10 | SP KATTENBOS | VETC | G | 10.5 | 305.5556 | AFNAME | 0.014057 | 0.05651 | 0.016681 | 0.059554 | 0.0172 | 0.061406 | 0.063317 | 0.065286 | 0.067317
Fluvius Limburg | LOMMEL | TS LOMMEL 10 | SP KATTENBOS | VETC | G | 10.5 | 305.5556 | INJECTIE | 0.014057 | 0 | 0.016681 | 0 | 0.017347 | 0 | 0 | 0 | 0
Fluvius Limburg | LOMMEL | TS LOMMEL 10 | SP KATTENBOS | TS LOMMEL 2 | G | 10.5 | 333.3333 | AFNAME | 0 | 0 | 0 | 0 | 0 | 0 | 0 | 0 | 0
Fluvius Limburg | LOMMEL | TS LOMMEL 10 | SP KATTENBOS | TS LOMMEL 2 | G | 10.5 | 333.3333 | INJECTIE | 0 | 0 | 0 | 0 | 0 | 0 | 0 | 0 | 0
Fluvius Limburg | LOMMEL | TS LOMMEL 10 | SP KATTENBOS | TS LOMMEL 3 | G | 10.5 | 333.3333 | AFNAME | 0 | 0 | 0 | 0 | 0 | 0 | 0 | 0 | 0
Fluvius Limburg | LOMMEL | TS LOMMEL 10 | SP KATTENBOS | TS LOMMEL 3 | G | 10.5 | 333.3333 | INJECTIE | 0 | 0 | 0 | 0 | 0 | 0 | 0 | 0 | 0
Fluvius Limburg | LOMMEL | TS LOMMEL 10 | SP KATTENBOS | FORD PROVING GROUP | G | 10.5 | 333.3333 | AFNAME | 0.049185 | 0.12794 | 0.060298 | 0.15198 | 0.062721 | 0.15809 | 0.16444 | 0.17104 | 0.17792
Fluvius Limburg | LOMMEL | TS LOMMEL 10 | SP KATTENBOS | FORD PROVING GROUP | G | 10.5 | 333.3333 | INJECTIE | 0.049185 | 0 | 0.060298 | 0 | 0.061051 | 0 | 0 | 0 | 0
Fluvius Limburg | LOMMEL | TS LOMMEL 10 | SP KATTENBOS | GELDERHORSTEN 2 | G | 10.5 | 300 | AFNAME | 0.134 | 0.27679 | 0.13295 | 0.24978 | 0.1343 | 0.25232 | 0.25489 | 0.25748 | 0.2601
Fluvius Limburg | LOMMEL | TS LOMMEL 10 | SP KATTENBOS | GELDERHORSTEN 2 | G | 10.5 | 300 | INJECTIE | 0.134 | 0 | 0.13295 | 0 | 0.14966 | 0 | 0 | 0 | 0
Fluvius Limburg | DILSEN-STOKKEM | TS MAASEIK OUD | SP ALLEMANSWEG | VAARTSTRAAT | G | 10.5 | 250 | AFNAME | 0.019106 | 0.024466 | 0.019241 | 0.023871 | 0.019607 | 0.024326 | 0.024789 | 0.025261 | 0.025742
Fluvius Limburg | DILSEN-STOKKEM | TS MAASEIK OUD | SP ALLEMANSWEG | VAARTSTRAAT | G | 10.5 | 250 | INJECTIE | 0.019106 | 0 | 0.019241 | 0 | 0.019612 | 0 | 0 | 0 | 0
Fluvius Limburg | DILSEN-STOKKEM | TS MAASEIK OUD | SP ALLEMANSWEG | VELDSTEEG | G | 10.5 | 250 | AFNAME | 0.019088 | 0.024466 | 0.020604 | 0.024071 | 0.02151 | 0.02513 | 0.026235 | 0.027388 | 0.028593
Fluvius Limburg | DILSEN-STOKKEM | TS MAASEIK OUD | SP ALLEMANSWEG | VELDSTEEG | G | 10.5 | 250 | INJECTIE | 0.019088 | 0 | 0.020604 | 0 | 0.02312 | 0 | 0 | 0 | 0
Fluvius Limburg | DILSEN-STOKKEM | TS MAASEIK OUD | SP ALLEMANSWEG | KEMPENSTRAAT | G | 10.5 | 222.2222 | AFNAME | 0.040412 | 0 | 0.043551 | 0 | 0.046857 | 0 | 0 | 0 | 0
Fluvius Limburg | DILSEN-STOKKEM | TS MAASEIK OUD | SP ALLEMANSWEG | KEMPENSTRAAT | G | 10.5 | 222.2222 | INJECTIE | 0.040412 | 0 | 0.043551 | 0 | 0.047766 | 0 | 0 | 0 | 0
Fluvius Limburg | MAASEIK | TS MAASEIK OUD | SP PLANTAGE | MAAS KON. AERTSPL. PARKING | I | 10.5 | 154.1667 | AFNAME | 0.070316 | 0.16348 | 0.069013 | 0.15733 | 0.074132 | 0.16899 | 0.18153 | 0.19499 | 0.20945
Fluvius Limburg | MAASEIK | TS MAASEIK OUD | SP PLANTAGE | MAAS KON. AERTSPL. PARKING | I | 10.5 | 154.1667 | INJECTIE | 0.070316 | 0 | 0.069013 | 0 | 0.075842 | 0 | 0 | 0 | 0
Fluvius Limburg | MAASEIK | TS MAASEIK OUD | SP PLANTAGE | MAAS ACHT MEILAAN | R | 10.5 | 125 | AFNAME | 0.1824 | 0.40713 | 0.18709 | 0.40879 | 0.20117 | 0.43956 | 0.47265 | 0.50823 | 0.54648
Fluvius Limburg | MAASEIK | TS MAASEIK OUD | SP PLANTAGE | MAAS ACHT MEILAAN | R | 10.5 | 125 | INJECTIE | 0.1824 | 0 | 0.18709 | 0 | 0.19467 | 0 | 0 | 0 | 0
Fluvius Limburg | MAASEIK | TS MAASEIK OUD | SP PLANTAGE | MAAS ALDI | R | 10.5 | 125 | AFNAME | 0.043891 | 0.098252 | 0.044191 | 0.0964 | 0.045954 | 0.10025 | 0.10425 | 0.1084 | 0.11273
Fluvius Limburg | MAASEIK | TS MAASEIK OUD | SP PLANTAGE | MAAS ALDI | R | 10.5 | 125 | INJECTIE | 0.043891 | 0 | 0.044191 | 0 | 0.045534 | 0 | 0 | 0 | 0
Fluvius Limburg | MAASEIK | TS MAASEIK OUD | SP PLANTAGE | MAAS EERSTE STRAAT | R | 10.5 | 104.1667 | AFNAME | 0.14935 | 0.31198 | 0.14997 | 0.301 | 0.1509 | 0.30288 | 0.30477 | 0.30667 | 0.30858
Fluvius Limburg | MAASEIK | TS MAASEIK OUD | SP PLANTAGE | MAAS EERSTE STRAAT | R | 10.5 | 104.1667 | INJECTIE | 0.14935 | 0 | 0.14997 | 0 | 0.15342 | 0 | 0 | 0 | 0
Fluvius Limburg | MAASEIK | TS MAASEIK OUD | SP PLANTAGE | COVIDA | G | 10.5 | 125 | AFNAME | 0.16254 | 0.35979 | 0.16686 | 0.33062 | 0.16945 | 0.33576 | 0.34099 | 0.3463 | 0.35169
Fluvius Limburg | MAASEIK | TS MAASEIK OUD | SP PLANTAGE | COVIDA | G | 10.5 | 125 | INJECTIE | 0.16254 | 0 | 0.16686 | 0 | 0.17266 | 0 | 0 | 0 | 0
Fluvius Limburg | MAASEIK | TS MAASEIK OUD | SP PLANTAGE | MAAS DELHAIZE | G | 10.5 | 125 | AFNAME | 0.027794 | 0.060522 | 0.026959 | 0.060626 | 0.028881 | 0.064947 | 0.069577 | 0.074536 | 0.079848
Fluvius Limburg | MAASEIK | TS MAASEIK OUD | SP PLANTAGE | MAAS DELHAIZE | G | 10.5 | 125 | INJECTIE | 0.027794 | 0 | 0.026959 | 0 | 0.029446 | 0 | 0 | 0 | 0
Fluvius Limburg | MAASEIK | TS MAASEIK OUD | SP PLANTAGE | MAAS KON. AERTSPL. PARK. NOODV | G | 10.5 | 125 | AFNAME | 0.10218 | 0.19303 | 0.09709 | 0.18954 | 0.10388 | 0.2028 | 0.21698 | 0.23215 | 0.24838
Fluvius Limburg | MAASEIK | TS MAASEIK OUD | SP PLANTAGE | MAAS KON. AERTSPL. PARK. NOODV | G | 10.5 | 125 | INJECTIE | 0.10218 | 0 | 0.09709 | 0 | 0.10187 | 0 | 0 | 0 | 0
Fluvius Limburg | MAASEIK | TS MAASEIK OUD | SP PLANTAGE | TS MAASEIK 1 | G | 10.5 | 320.8333 | AFNAME | 0.090848 | 0.18457 | 0.090904 | 0.2084 | 0.094452 | 0.21653 | 0.22498 | 0.23376 | 0.24289
Fluvius Limburg | MAASEIK | TS MAASEIK OUD | SP PLANTAGE | TS MAASEIK 1 | G | 10.5 | 320.8333 | INJECTIE | 0.090848 | 0 | 0.090904 | 0 | 0.092898 | 0 | 0 | 0 | 0
Fluvius Limburg | MAASEIK | TS MAASEIK OUD | SP PLANTAGE | TS MAASEIK 2 | G | 10.5 | 320.8333 | AFNAME | 0.10969 | 0.23377 | 0.11034 | 0.21221 | 0.11307 | 0.21746 | 0.22284 | 0.22835 | 0.234
Fluvius Limburg | MAASEIK | TS MAASEIK OUD | SP PLANTAGE | TS MAASEIK 2 | G | 10.5 | 320.8333 | INJECTIE | 0.10969 | 0 | 0.11034 | 0 | 0.12669 | 0 | 0 | 0 | 0
Fluvius Limburg | MAASEIK | TS MAASEIK OUD | SP PLANTAGE | TS MAASEIK 3 | G | 10.5 | 320.8333 | AFNAME | 0.09347 | 0.18897 | 0.093918 | 0.17702 | 0.098881 | 0.18637 | 0.19622 | 0.20659 | 0.21751
Fluvius Limburg | MAASEIK | TS MAASEIK OUD | SP PLANTAGE | TS MAASEIK 3 | G | 10.5 | 320.8333 | INJECTIE | 0.09347 | 0 | 0.093918 | 0 | 0.094797 | 0 | 0 | 0 | 0
Fluvius Limburg | MAASEIK | TS MAASEIK OUD | SP RENKOVEN | TS MAASEIK 3 | G | 10.5 | 220.8333 | AFNAME | 0.16659 | 0.31512 | 0.17462 | 0.31628 | 0.1852 | 0.33545 | 0.35578 | 0.37734 | 0.40021
Fluvius Limburg | MAASEIK | TS MAASEIK OUD | SP RENKOVEN | TS MAASEIK 3 | G | 10.5 | 220.8333 | INJECTIE | 0.16659 | 0 | 0.17462 | 0 | 0.17995 | 0 | 0 | 0 | 0
Fluvius Limburg | MAASEIK | TS MAASEIK OUD | SP RENKOVEN | MAASEIK ALDENEIK JAVANASTRAAT | G | 10.5 | 225 | AFNAME | 0.2527 | 0.41208 | 0.24768 | 0.44233 | 0.25205 | 0.45013 | 0.45807 | 0.46615 | 0.47437
Fluvius Limburg | MAASEIK | TS MAASEIK OUD | SP RENKOVEN | MAASEIK ALDENEIK JAVANASTRAAT | G | 10.5 | 225 | INJECTIE | 0.2527 | 0 | 0.24768 | 0 | 0.27338 | 0 | 0 | 0 | 0
Fluvius Limburg | MAASEIK | TS MAASEIK OUD | SP RENKOVEN | MAASEIK RENKOVEN LOK.CAB. | G | 10.5 | 83.3333 | AFNAME | 0.073619 | 0.16168 | 0.078477 | 0.14226 | 0.080586 | 0.14608 | 0.15001 | 0.15404 | 0.15818
Fluvius Limburg | MAASEIK | TS MAASEIK OUD | SP RENKOVEN | MAASEIK RENKOVEN LOK.CAB. | G | 10.5 | 83.3333 | INJECTIE | 0.073619 | 0 | 0.078477 | 0 | 0.080206 | 0 | 0 | 0 | 0
Fluvius Limburg | MAASEIK | TS MAASEIK OUD | SP RENKOVEN | MAASEIK SCHOUTERDEN | G | 10.5 | 125 | AFNAME | 0.050123 | 0.12727 | 0.05047 | 0.12312 | 0.05234 | 0.12768 | 0.13242 | 0.13732 | 0.14241
Fluvius Limburg | MAASEIK | TS MAASEIK OUD | SP RENKOVEN | MAASEIK SCHOUTERDEN | G | 10.5 | 125 | INJECTIE | 0.050123 | 0 | 0.05047 | 0 | 0.054571 | 0 | 0 | 0 | 0
Fluvius Limburg | MAASEIK | TS MAASEIK OUD | SP RENKOVEN | OPHOVEN POMPSTATION | R | 10.5 | 225 | AFNAME | 0.13428 | 0.31376 | 0.15199 | 0.28754 | 0.15628 | 0.29565 | 0.30399 | 0.31257 | 0.32139
Fluvius Limburg | MAASEIK | TS MAASEIK OUD | SP RENKOVEN | OPHOVEN POMPSTATION | R | 10.5 | 225 | INJECTIE | 0.13428 | 0 | 0.15199 | 0 | 0.15858 | 0 | 0 | 0 | 0
Fluvius Limburg | MAASEIK | TS MAASEIK OUD | SP RENKOVEN | MAASEIK RAEDSCHELDERS RENKOVEN | I | 10.5 | 362.5 | AFNAME | 0.022427 | 0.052733 | 0.023164 | 0.051897 | 0.024499 | 0.05489 | 0.058056 | 0.061403 | 0.064944
Fluvius Limburg | MAASEIK | TS MAASEIK OUD | SP RENKOVEN | MAASEIK RAEDSCHELDERS RENKOVEN | I | 10.5 | 362.5 | INJECTIE | 0.022427 | 0 | 0.023164 | 0 | 0.024044 | 0 | 0 | 0 | 0
Fluvius Limburg | MAASEIK | TS MAASEIK OUD | SP RENKOVEN | TS MAASEIK 1 | G | 10.5 | 216.6667 | AFNAME | 0.12854 | 0.24491 | 0.13414 | 0.24264 | 0.13939 | 0.25213 | 0.262 | 0.27225 | 0.28291
Fluvius Limburg | MAASEIK | TS MAASEIK OUD | SP RENKOVEN | TS MAASEIK 1 | G | 10.5 | 216.6667 | INJECTIE | 0.12854 | 0 | 0.13414 | 0 | 0.15199 | 0 | 0 | 0 | 0
Fluvius Limburg | MAASEIK | TS MAASEIK OUD | SP RENKOVEN | TS MAASEIK 2 | G | 10.5 | 241.6667 | AFNAME | 0.21313 | 0.40261 | 0.21705 | 0.37093 | 0.22878 | 0.39096 | 0.41209 | 0.43435 | 0.45781
Fluvius Limburg | MAASEIK | TS MAASEIK OUD | SP RENKOVEN | TS MAASEIK 2 | G | 10.5 | 241.6667 | INJECTIE | 0.21313 | 0 | 0.21705 | 0 | 0.23255 | 0 | 0 | 0 | 0
Fluvius Limburg | MAASEIK | TS MAASEIK OUD | SP SPORTPARK | TS MAASEIK 1 | G | 10.5 | 241.6667 | AFNAME | 0 | 0 | 0 | 0 | 0 | 0 | 0 | 0 | 0
Fluvius Limburg | MAASEIK | TS MAASEIK OUD | SP SPORTPARK | TS MAASEIK 1 | G | 10.5 | 241.6667 | INJECTIE | 0 | 0 | 0 | 0 | 0 | 0 | 0 | 0 | 0
Fluvius Limburg | MAASEIK | TS MAASEIK OUD | SP SPORTPARK | TS MAASEIK 3 | G | 10.5 | 241.6667 | AFNAME | 0 | 0 | 0 | 0 | 0 | 0 | 0 | 0 | 0
Fluvius Limburg | MAASEIK | TS MAASEIK OUD | SP SPORTPARK | TS MAASEIK 3 | G | 10.5 | 241.6667 | INJECTIE | 0 | 0 | 0 | 0 | 0 | 0 | 0 | 0 | 0
Fluvius Limburg | MAASEIK | TS MAASEIK OUD | SP SPORTPARK | NEER PLATTENHOFWEG | R | 10.5 | 216.6667 | AFNAME | 0.11513 | 0.24784 | 0.11675 | 0.25523 | 0.11782 | 0.25756 | 0.25992 | 0.26229 | 0.26469
Fluvius Limburg | MAASEIK | TS MAASEIK OUD | SP SPORTPARK | NEER PLATTENHOFWEG | R | 10.5 | 216.6667 | INJECTIE | 0.11513 | 0 | 0.11675 | 0 | 0.11942 | 0 | 0 | 0 | 0
Fluvius Limburg | MAASEIK | TS MAASEIK OUD | SP SPORTPARK | NEER KANAALSTRAAT | R | 10.5 | 216.6667 | AFNAME | 0.16148 | 0.26726 | 0.13968 | 0.2531 | 0.14392 | 0.26079 | 0.26872 | 0.27689 | 0.28531
Fluvius Limburg | MAASEIK | TS MAASEIK OUD | SP SPORTPARK | NEER KANAALSTRAAT | R | 10.5 | 216.6667 | INJECTIE | 0.16148 | 0 | 0.13968 | 0 | 0.15992 | 0 | 0 | 0 | 0
Fluvius Limburg | MAASEIK | TS MAASEIK OUD | SP SPORTPARK | NEER WTP WATERLOZEWEG | G | 10.5 | 333.3333 | AFNAME | 0.28358 | 0.65904 | 0.24001 | 0 | 0.25704 | 0 | 0 | 0 | 0
Fluvius Limburg | MAASEIK | TS MAASEIK OUD | SP SPORTPARK | NEER WTP WATERLOZEWEG | G | 10.5 | 333.3333 | INJECTIE | 0.28358 | 0.64226 | 0.24001 | 0.65515 | 0.25086 | 0.68475 | 0.7157 | 0.74804 | 0.78185
Fluvius Limburg | MAASEIK | TS MAASEIK OUD | SP SPORTPARK | NEER CENTRUM | R | 10.5 | 216.6667 | AFNAME | 0.12608 | 0.34259 | 0.10327 | 0.33675 | 0.10546 | 0.34387 | 0.35114 | 0.35856 | 0.36615
Fluvius Limburg | MAASEIK | TS MAASEIK OUD | SP SPORTPARK | NEER CENTRUM | R | 10.5 | 216.6667 | INJECTIE | 0.12608 | 0 | 0.10327 | 0 | 0.10426 | 0 | 0 | 0 | 0
Fluvius Limburg | MAASEIK | TS MAASEIK OUD | SP SPORTPARK | NEER SMEETSBERG | R | 10.5 | 216.6667 | AFNAME | 0.16021 | 0.33787 | 0.15557 | 0.29502 | 0.15593 | 0.29571 | 0.2964 | 0.29708 | 0.29778
Fluvius Limburg | MAASEIK | TS MAASEIK OUD | SP SPORTPARK | NEER SMEETSBERG | R | 10.5 | 216.6667 | INJECTIE | 0.16021 | 0 | 0.15557 | 0 | 0.17644 | 0 | 0 | 0 | 0
Fluvius Limburg | MAASEIK | TS MAASEIK OUD | SP SPORTPARK | NEER SPILSTRAAT | R | 10.5 | 241.6667 | AFNAME | 0.13951 | 0.26772 | 0.16883 | 0.21721 | 0.17274 | 0.22224 | 0.22739 | 0.23265 | 0.23804
Fluvius Limburg | MAASEIK | TS MAASEIK OUD | SP SPORTPARK | NEER SPILSTRAAT | R | 10.5 | 241.6667 | INJECTIE | 0.13951 | 0 | 0.16883 | 0 | 0.17121 | 0 | 0 | 0 | 0
Fluvius Limburg | MAASEIK | TS MAASEIK OUD | SP SPORTPARK | TS MAASEIK 2 | G | 10.5 | 241.6667 | AFNAME | 0 | 0 | 0 | 0 | 0 | 0 | 0 | 0 | 0
Fluvius Limburg | MAASEIK | TS MAASEIK OUD | SP SPORTPARK | TS MAASEIK 2 | G | 10.5 | 241.6667 | INJECTIE | 0 | 0 | 0 | 0 | 0 | 0 | 0 | 0 | 0
Fluvius Limburg | MAASEIK | TS MAASEIK OUD | SP WURFELD | TS MAASEIK 2 | G | 10.5 | 229.1667 | AFNAME | 0.11114 | 0.1457 | 0.11881 | 0.1658 | 0.12283 | 0.1714 | 0.1772 | 0.18319 | 0.18939
Fluvius Limburg | MAASEIK | TS MAASEIK OUD | SP WURFELD | TS MAASEIK 2 | G | 10.5 | 229.1667 | INJECTIE | 0.11114 | 0.23515 | 0.11881 | 0.229 | 0.11972 | 0.23075 | 0.23252 | 0.23429 | 0.23608
Fluvius Limburg | MAASEIK | TS MAASEIK OUD | SP WURFELD | MAAS KNIPPENBERG | I | 10.5 | 125 | AFNAME | 0.06206 | 0.046778 | 0.061084 | 0.045157 | 0.064898 | 0.047976 | 0.050971 | 0.054154 | 0.057535
Fluvius Limburg | MAASEIK | TS MAASEIK OUD | SP WURFELD | MAAS KNIPPENBERG | I | 10.5 | 125 | INJECTIE | 0.06206 | 0.16555 | 0.061084 | 0.158 | 0.06427 | 0.16624 | 0.17492 | 0.18404 | 0.19364
Fluvius Limburg | MAASEIK | TS MAASEIK OUD | SP WURFELD | MAAS DIESTERSTEENWEG 369 2 | R | 10.5 | 152.7778 | AFNAME | 0.065631 | 0.16022 | 0.09842 | 0.16369 | 0.10124 | 0.16837 | 0.17319 | 0.17814 | 0.18324
Fluvius Limburg | MAASEIK | TS MAASEIK OUD | SP WURFELD | MAAS DIESTERSTEENWEG 369 2 | R | 10.5 | 152.7778 | INJECTIE | 0.065631 | 0.17434 | 0.09842 | 0.21648 | 0.10642 | 0.23407 | 0.2531 | 0.27368 | 0.29593
Fluvius Limburg | MAASEIK | TS MAASEIK OUD | SP WURFELD | MAAS DIESTERSTEENWEG | G | 10.5 | 236.1111 | AFNAME | 0.084035 | 0.16262 | 0.086619 | 0.1817 | 0.088562 | 0.18577 | 0.18994 | 0.19421 | 0.19856
Fluvius Limburg | MAASEIK | TS MAASEIK OUD | SP WURFELD | MAAS DIESTERSTEENWEG | G | 10.5 | 236.1111 | INJECTIE | 0.084035 | 0.17274 | 0.086619 | 0.15463 | 0.088382 | 0.15777 | 0.16099 | 0.16426 | 0.16761
Fluvius Limburg | MAASEIK | TS MAASEIK OUD | SP WURFELD | MAAS WITBEEKSTRAAT DE KLEIJN DISTR | G | 10.5 | 238.8889 | AFNAME | 0.040824 | 0 | 0.043543 | 0.039767 | 0.046778 | 0.04272 | 0.045893 | 0.049302 | 0.052964
Fluvius Limburg | MAASEIK | TS MAASEIK OUD | SP WURFELD | MAAS WITBEEKSTRAAT DE KLEIJN DISTR | G | 10.5 | 238.8889 | INJECTIE | 0.040824 | 0.10285 | 0.043543 | 0.096605 | 0.049108 | 0.10895 | 0.12287 | 0.13858 | 0.15629
Fluvius Limburg | MAASEIK | TS MAASEIK OUD | SP WURFELD | MAAS WURFELD LOK.CAB. | G | 10.5 | 152.7778 | AFNAME | 0.055731 | 0.14607 | 0.053756 | 0.13344 | 0.057418 | 0.14253 | 0.15224 | 0.16262 | 0.17369
Fluvius Limburg | MAASEIK | TS MAASEIK OUD | SP WURFELD | MAAS WURFELD LOK.CAB. | G | 10.5 | 152.7778 | INJECTIE | 0.055731 | 0.1334 | 0.053756 | 0.13195 | 0.056563 | 0.13884 | 0.14609 | 0.15371 | 0.16174
Fluvius Limburg | MAASEIK | TS MAASEIK OUD | SP WURFELD | MAAS DIESTERSTEENWEG 369 1 | R | 10.5 | 125 | AFNAME | 0.1049 | 0.15384 | 0.10905 | 0.1823 | 0.10983 | 0.18361 | 0.18493 | 0.18626 | 0.1876
Fluvius Limburg | MAASEIK | TS MAASEIK OUD | SP WURFELD | MAAS DIESTERSTEENWEG 369 1 | R | 10.5 | 125 | INJECTIE | 0.1049 | 0.21263 | 0.10905 | 0.38727 | 0.11465 | 0.40718 | 0.42811 | 0.45011 | 0.47325
Fluvius Limburg | MAASEIK | TS MAASEIK OUD | SP WURFELD | MAAS TAJA PLASTICS | G | 10.5 | 125 | AFNAME | 0.035896 | 0.019817 | 0.026392 | 0.017113 | 0.027798 | 0.018025 | 0.018985 | 0.019996 | 0.021061
Fluvius Limburg | MAASEIK | TS MAASEIK OUD | SP WURFELD | MAAS TAJA PLASTICS | G | 10.5 | 125 | INJECTIE | 0.035896 | 0.056765 | 0.026392 | 0.050161 | 0.027433 | 0.052139 | 0.054195 | 0.056332 | 0.058553
Fluvius Limburg | MAASEIK | TS MAASEIK OUD | SP WURFELD | TS MAASEIK 1 | G | 10.5 | 229.1667 | AFNAME | 0.10957 | 0.14006 | 0.11678 | 0.16027 | 0.11903 | 0.16337 | 0.16652 | 0.16973 | 0.17301
Fluvius Limburg | MAASEIK | TS MAASEIK OUD | SP WURFELD | TS MAASEIK 1 | G | 10.5 | 229.1667 | INJECTIE | 0.10957 | 0.23156 | 0.11678 | 0.22861 | 0.12359 | 0.24194 | 0.25603 | 0.27095 | 0.28674
Fluvius Limburg | MAASEIK | TS MAASEIK OUD | SP WURFELD | TS MAASEIK 3 | G | 10.5 | 229.1667 | AFNAME | 0.12468 | 0.16391 | 0.13332 | 0.18615 | 0.13478 | 0.18818 | 0.19023 | 0.1923 | 0.1944
Fluvius Limburg | MAASEIK | TS MAASEIK OUD | SP WURFELD | TS MAASEIK 3 | G | 10.5 | 229.1667 | INJECTIE | 0.12468 | 0.25626 | 0.13332 | 0.25808 | 0.14049 | 0.27195 | 0.28656 | 0.30196 | 0.31819
Fluvius Limburg | MAASMECHELEN | TS MAASMECHELEN | SP SLAKWEIDESTR | GENACKERSTRAAT | R | 10.5 | 238.8889 | AFNAME | 0.14514 | 0.51272 | 0.14349 | 0.54091 | 0.15114 | 0.56975 | 0.60013 | 0.63212 | 0.66583
Fluvius Limburg | MAASMECHELEN | TS MAASMECHELEN | SP SLAKWEIDESTR | GENACKERSTRAAT | R | 10.5 | 238.8889 | INJECTIE | 0.14514 | 0 | 0.14349 | 0 | 0.15775 | 0 | 0 | 0 | 0
Fluvius Limburg | MAASMECHELEN | TS MAASMECHELEN | SP SLAKWEIDESTR | GEURTS INT. | G | 10.5 | 238.8889 | AFNAME | 0.14465 | 0.51348 | 0.14354 | 0.54624 | 0.14735 | 0.56076 | 0.57567 | 0.59097 | 0.60668
Fluvius Limburg | MAASMECHELEN | TS MAASMECHELEN | SP SLAKWEIDESTR | GEURTS INT. | G | 10.5 | 238.8889 | INJECTIE | 0.14465 | 0 | 0.14354 | 0 | 0.14393 | 0 | 0 | 0 | 0
Fluvius Limburg | MAASMECHELEN | TS MAASMECHELEN | SP SLAKWEIDESTR | TS MAASMECHELEN | G | 10.5 | 238.8889 | AFNAME | 0.069446 | 0.12187 | 0.066782 | 0.1333 | 0.071679 | 0.14308 | 0.15357 | 0.16483 | 0.17692
Fluvius Limburg | MAASMECHELEN | TS MAASMECHELEN | SP SLAKWEIDESTR | TS MAASMECHELEN | G | 10.5 | 238.8889 | INJECTIE | 0.069446 | 0 | 0.066782 | 0 | 0.072021 | 0 | 0 | 0 | 0
Fluvius Limburg | MAASMECHELEN | TS MAASMECHELEN | SP SLAKWEIDESTR | DE KLUIT | R | 10.5 | 238.8889 | AFNAME | 0.072037 | 0.12492 | 0.068647 | 0.13559 | 0.068925 | 0.13613 | 0.13669 | 0.13724 | 0.13779
Fluvius Limburg | MAASMECHELEN | TS MAASMECHELEN | SP SLAKWEIDESTR | DE KLUIT | R | 10.5 | 238.8889 | INJECTIE | 0.072037 | 0 | 0.068647 | 0 | 0.071178 | 0 | 0 | 0 | 0
Fluvius Limburg | MAASMECHELEN | TS MAASMECHELEN | SP SLAKWEIDESTR | ECO | G | 10.5 | 238.8889 | AFNAME | 0 | 0 | 0.079615 | 0 | 0.084346 | 0 | 0 | 0 | 0
Fluvius Limburg | MAASMECHELEN | TS MAASMECHELEN | SP SLAKWEIDESTR | ECO | G | 10.5 | 238.8889 | INJECTIE | 0 | 0 | 0.079615 | 0 | 0.090772 | 0 | 0 | 0 | 0
Fluvius Kempen | LAAKDAL | TS OEVEL | SP HEZEMEERHEIDE | AMOCOLAAN | G | 15.6 | 347.2222 | AFNAME | 0 | 0 | 0 | 0 | 0 | 0 | 0 | 0 | 0
Fluvius Kempen | LAAKDAL | TS OEVEL | SP HEZEMEERHEIDE | AMOCOLAAN | G | 15.6 | 347.2222 | INJECTIE | 0 | 0 | 0 | 0 | 0 | 0 | 0 | 0 | 0
Fluvius Kempen | LAAKDAL | TS MEERHOUT | SP HEZEMEERHEIDE | BCTN | G | 15.6 | 347.2222 | AFNAME | 0.019997 | 0.024974 | 0.043364 | 0.023692 | 0.044326 | 0.024218 | 0.024755 | 0.025303 | 0.025865
Fluvius Kempen | LAAKDAL | TS MEERHOUT | SP HEZEMEERHEIDE | BCTN | G | 15.6 | 347.2222 | INJECTIE | 0.019997 | 0 | 0.043364 | 0.13585 | 0.048643 | 0.15238 | 0.17093 | 0.19174 | 0.21508
Fluvius Kempen | LAAKDAL | TS MEERHOUT | SP HEZEMEERHEIDE | CARTON PRIME | G | 15.6 | 111.1111 | AFNAME | 0.051113 | 0.15008 | 0.052775 | 0.14269 | 0.054882 | 0.14839 | 0.15431 | 0.16047 | 0.16688
Fluvius Kempen | LAAKDAL | TS MEERHOUT | SP HEZEMEERHEIDE | CARTON PRIME | G | 15.6 | 111.1111 | INJECTIE | 0.051113 | 0.10852 | 0.052775 | 0.11474 | 0.056577 | 0.123 | 0.13187 | 0.14137 | 0.15155
Fluvius Kempen | LAAKDAL | TS MEERHOUT | SP HEZEMEERHEIDE | DANEELS 1 | G | 15.6 | 333.3333 | AFNAME | 0.1416 | 0.26183 | 0.12204 | 0.26685 | 0.12595 | 0.27539 | 0.2842 | 0.29329 | 0.30267
Fluvius Kempen | LAAKDAL | TS MEERHOUT | SP HEZEMEERHEIDE | DANEELS 1 | G | 15.6 | 333.3333 | INJECTIE | 0.1416 | 0.43306 | 0.12204 | 0.43541 | 0.12257 | 0.43728 | 0.43916 | 0.44105 | 0.44294
Fluvius Kempen | LAAKDAL | TS MEERHOUT | SP HEZEMEERHEIDE | DANEELS 2 | G | 15.6 | 333.3333 | AFNAME | 0.084691 | 0.23269 | 0.087091 | 0.25177 | 0.087838 | 0.25393 | 0.25611 | 0.25831 | 0.26052
Fluvius Kempen | LAAKDAL | TS MEERHOUT | SP HEZEMEERHEIDE | DANEELS 2 | G | 15.6 | 333.3333 | INJECTIE | 0.084691 | 0.22497 | 0.087091 | 0.22408 | 0.090922 | 0.23394 | 0.24423 | 0.25497 | 0.26619
Fluvius Kempen | LAAKDAL | TS MEERHOUT | SP HEZEMEERHEIDE | GENELAAR | G | 15.6 | 347.2222 | AFNAME | 0.016267 | 0.046229 | 0.038633 | 0.068109 | 0.038983 | 0.068726 | 0.06935 | 0.069979 | 0.070614
Fluvius Kempen | LAAKDAL | TS MEERHOUT | SP HEZEMEERHEIDE | GENELAAR | G | 15.6 | 347.2222 | INJECTIE | 0.016267 | 0.015491 | 0.038633 | 0.011331 | 0.043037 | 0.012623 | 0.014063 | 0.015666 | 0.017452
Fluvius Kempen | LAAKDAL | TS MEERHOUT | SP HEZEMEERHEIDE | HEZEMEERHEIDE 1 | G | 15.6 | 347.2222 | AFNAME | 0.072483 | 0.18538 | 0.08044 | 0.27285 | 0.085248 | 0.28915 | 0.30644 | 0.32475 | 0.34416
Fluvius Kempen | LAAKDAL | TS MEERHOUT | SP HEZEMEERHEIDE | HEZEMEERHEIDE 1 | G | 15.6 | 347.2222 | INJECTIE | 0.072483 | 0.21305 | 0.08044 | 0.22757 | 0.081296 | 0.22999 | 0.23244 | 0.23491 | 0.23741
Fluvius Kempen | LAAKDAL | TS MEERHOUT | SP HEZEMEERHEIDE | HEZEMEERHEIDE 2 | G | 15.6 | 347.2222 | AFNAME | 0.061907 | 0.19048 | 0.067411 | 0.27777 | 0.069207 | 0.28517 | 0.29276 | 0.30056 | 0.30856
Fluvius Kempen | LAAKDAL | TS MEERHOUT | SP HEZEMEERHEIDE | HEZEMEERHEIDE 2 | G | 15.6 | 347.2222 | INJECTIE | 0.061907 | 0.18793 | 0.067411 | 0.20438 | 0.068451 | 0.20753 | 0.21073 | 0.21398 | 0.21728
Fluvius Kempen | LAAKDAL | TS MEERHOUT | SP HEZEMEERHEIDE | HEZEMEERHEIDE 3 | G | 15.6 | 520.8333 | AFNAME | 0.064119 | 0.1743 | 0.071092 | 0.25436 | 0.071469 | 0.25571 | 0.25706 | 0.25842 | 0.25979
Fluvius Kempen | LAAKDAL | TS MEERHOUT | SP HEZEMEERHEIDE | HEZEMEERHEIDE 3 | G | 15.6 | 520.8333 | INJECTIE | 0.064119 | 0.18996 | 0.071092 | 0.20736 | 0.080065 | 0.23354 | 0.26301 | 0.29621 | 0.33359
Fluvius Kempen | LAAKDAL | TS MEERHOUT | SP HEZEMEERHEIDE | INTERTRANS | G | 15.6 | 111.1111 | AFNAME | 0.14814 | 0.28108 | 0.15291 | 0.31403 | 0.15465 | 0.31761 | 0.32122 | 0.32488 | 0.32858
Fluvius Kempen | LAAKDAL | TS MEERHOUT | SP HEZEMEERHEIDE | INTERTRANS | G | 15.6 | 111.1111 | INJECTIE | 0.14814 | 0.21109 | 0.15291 | 0.24094 | 0.15371 | 0.24221 | 0.24348 | 0.24476 | 0.24605
Fluvius Kempen | LAAKDAL | TS OEVEL | SP HEZEMEERHEIDE | MEERHOUT | G | 15.6 | 347.2222 | AFNAME | 0 | 0 | 0 | 0 | 0 | 0 | 0 | 0 | 0
Fluvius Kempen | LAAKDAL | TS OEVEL | SP HEZEMEERHEIDE | MEERHOUT | G | 15.6 | 347.2222 | INJECTIE | 0 | 0 | 0 | 0 | 0 | 0 | 0 | 0 | 0
Fluvius Kempen | LAAKDAL | TS MEERHOUT | SP HEZEMEERHEIDE | PIDPA | G | 15.6 | 111.1111 | AFNAME | 0.19268 | 0.42956 | 0.19728 | 0.40095 | 0.20327 | 0.41312 | 0.42567 | 0.43859 | 0.4519
Fluvius Kempen | LAAKDAL | TS MEERHOUT | SP HEZEMEERHEIDE | PIDPA | G | 15.6 | 111.1111 | INJECTIE | 0.19268 | 0.27574 | 0.19728 | 0.29962 | 0.20227 | 0.30721 | 0.31498 | 0.32295 | 0.33112
Fluvius Kempen | LAAKDAL | TS OEVEL | SP HEZEMEERHEIDE | STELEN | G | 15.6 | 347.2222 | AFNAME | 0 | 0 | 0 | 0 | 0 | 0 | 0 | 0 | 0
Fluvius Kempen | LAAKDAL | TS OEVEL | SP HEZEMEERHEIDE | STELEN | G | 15.6 | 347.2222 | INJECTIE | 0 | 0 | 0 | 0 | 0 | 0 | 0 | 0 | 0
Fluvius Limburg | AS | TS OPGLABBEEK | SP BREEERWEG | TS OPGLABBEEK_3 | G | 10.5 | 445.8333 | AFNAME | 0 | 0.37487 | 0 | 0 | 0 | 0 | 0 | 0 | 0
Fluvius Limburg | AS | TS OPGLABBEEK | SP BREEERWEG | TS OPGLABBEEK_3 | G | 10.5 | 445.8333 | INJECTIE | 0 | 0 | 0 | 0 | 0 | 0 | 0 | 0 | 0
Fluvius Limburg | AS | TS OPGLABBEEK | SP BREEERWEG | V.M.W. VLASROOT | G | 10.5 | 437.5 | AFNAME | 0.079021 | 0 | 0.061544 | 0.090424 | 0.062198 | 0.091385 | 0.092358 | 0.09334 | 0.094333
Fluvius Limburg | AS | TS OPGLABBEEK | SP BREEERWEG | V.M.W. VLASROOT | G | 10.5 | 437.5 | INJECTIE | 0.079021 | 0 | 0.061544 | 0 | 0.061577 | 0 | 0 | 0 | 0
Fluvius Limburg | AS | TS OPGLABBEEK | SP BREEERWEG | SIBELCO | G | 10.5 | 437.5 | AFNAME | 0.25756 | 0.40641 | 0.22446 | 0.4008 | 0.23362 | 0.41715 | 0.43416 | 0.45187 | 0.47029
Fluvius Limburg | AS | TS OPGLABBEEK | SP BREEERWEG | SIBELCO | G | 10.5 | 437.5 | INJECTIE | 0.25756 | 0 | 0.22446 | 0 | 0.25233 | 0 | 0 | 0 | 0
Fluvius Limburg | AS | TS OPGLABBEEK | SP BREEERWEG | STEENWEG 5 | G | 10.5 | 437.5 | AFNAME | 0.027095 | 0 | 0.055476 | 0.17135 | 0.058888 | 0.18189 | 0.19307 | 0.20494 | 0.21754
Fluvius Limburg | AS | TS OPGLABBEEK | SP BREEERWEG | STEENWEG 5 | G | 10.5 | 437.5 | INJECTIE | 0.027095 | 0 | 0.055476 | 0 | 0.057426 | 0 | 0 | 0 | 0
Fluvius Limburg | AS | TS OPGLABBEEK | SP BREEERWEG | NIEUWSTRAAT | G | 10.5 | 437.5 | AFNAME | 0.12043 | 0.23103 | 0.12312 | 0.2403 | 0.12865 | 0.25109 | 0.26237 | 0.27416 | 0.28648
Fluvius Limburg | AS | TS OPGLABBEEK | SP BREEERWEG | NIEUWSTRAAT | G | 10.5 | 437.5 | INJECTIE | 0.12043 | 0 | 0.12312 | 0 | 0.13973 | 0 | 0 | 0 | 0
Fluvius Limburg | AS | TS OPGLABBEEK | SP BREEERWEG | SBS GRINDBEDRIJF | G | 10.5 | 437.5 | AFNAME | 0.11662 | 0.48573 | 0.11068 | 0.52954 | 0.11745 | 0.56193 | 0.59629 | 0.63276 | 0.67145
Fluvius Limburg | AS | TS OPGLABBEEK | SP BREEERWEG | SBS GRINDBEDRIJF | G | 10.5 | 437.5 | INJECTIE | 0.11662 | 0 | 0.11068 | 0 | 0.1142 | 0 | 0 | 0 | 0
Fluvius Limburg | AS | TS OPGLABBEEK | SP BREEERWEG | TS OPGLABBEEK_2 | G | 10.5 | 500 | AFNAME | 0 | 0.48874 | 0 | 0.44748 | 0 | 0.47484 | 0.50388 | 0.53469 | 0.56739
Fluvius Limburg | AS | TS OPGLABBEEK | SP BREEERWEG | TS OPGLABBEEK_2 | G | 10.5 | 500 | INJECTIE | 0 | 0 | 0 | 0 | 0 | 0 | 0 | 0 | 0
Fluvius Limburg | AS | TS OPGLABBEEK | SP BREEERWEG | TS OPGLABBEEK_1 | G | 10.5 | 445.8333 | AFNAME | 0 | 0.38148 | 0 | 0.3479 | 0 | 0.3624 | 0.37751 | 0.39325 | 0.40965
Fluvius Limburg | AS | TS OPGLABBEEK | SP BREEERWEG | TS OPGLABBEEK_1 | G | 10.5 | 445.8333 | INJECTIE | 0 | 0 | 0 | 0 | 0 | 0 | 0 | 0 | 0
Fluvius Limburg | LOMMEL | TS OVERPELT 1 | SP KATTENBOS | OUDE DIESTERSEBAAN | G | 10.5 | 275 | AFNAME | 2.4414e-05 | 0 | 2.4414e-05 | 0 | 2.5767e-05 | 0 | 0 | 0 | 0
Fluvius Limburg | LOMMEL | TS OVERPELT 1 | SP KATTENBOS | OUDE DIESTERSEBAAN | G | 10.5 | 275 | INJECTIE | 2.4414e-05 | 0 | 2.4414e-05 | 0 | 2.6998e-05 | 0 | 0 | 0 | 0
Fluvius Limburg | HASSELT | TS PAALSTEENSTRAAT 1 | SP BRANDWEER | SP VAARTKOM | G | 10.5 | #VALUE! | AFNAME | 0 | 0 | 0 | 0 | 0 | 0 | 0 | 0 | 0
Fluvius Limburg | HASSELT | TS PAALSTEENSTRAAT 1 | SP BRANDWEER | SP VAARTKOM | G | 10.5 | #VALUE! | INJECTIE | 0 | 0 | 0 | 0 | 0 | 0 | 0 | 0 | 0
Fluvius Limburg | HASSELT | TS PAALSTEENSTRAAT 1 | SP ST JOZEFSTRAAT | VIRGA JESSE | G | 10.5 | #VALUE! | AFNAME | 0 | 0 | 0 | 0 | 0 | 0 | 0 | 0 | 0
Fluvius Limburg | HASSELT | TS PAALSTEENSTRAAT 1 | SP ST JOZEFSTRAAT | VIRGA JESSE | G | 10.5 | #VALUE! | INJECTIE | 0 | 0 | 0 | 0 | 0 | 0 | 0 | 0 | 0
Fluvius Limburg | HASSELT | TS PAALSTEENSTRAAT 1 | SP ST JOZEFSTRAAT | WALPUTSTEEG | G | 10.5 | #VALUE! | AFNAME | 0 | 0 | 0 | 0 | 0 | 0 | 0 | 0 | 0
Fluvius Limburg | HASSELT | TS PAALSTEENSTRAAT 1 | SP ST JOZEFSTRAAT | WALPUTSTEEG | G | 10.5 | #VALUE! | INJECTIE | 0 | 0 | 0 | 0 | 0 | 0 | 0 | 0 | 0
Fluvius Limburg | HASSELT | TS PAALSTEENSTRAAT 1 | SP VAARTKOM | LYCEUM | G | 10.5 | 275 | AFNAME | 0.016259 | 0.036408 | 0.013694 | 0.027515 | 0.014544 | 0.029223 | 0.031037 | 0.032963 | 0.035009
Fluvius Limburg | HASSELT | TS PAALSTEENSTRAAT 1 | SP VAARTKOM | LYCEUM | G | 10.5 | 275 | INJECTIE | 0.016259 | 0 | 0.013694 | 0 | 0.014425 | 0 | 0 | 0 | 0
Fluvius Limburg | HASSELT | TS PAALSTEENSTRAAT 1 | SP VAARTKOM | TS PAALSTEENSTRAAT 1_4 | G | 10.5 | 345.8333 | AFNAME | 0 | 0.26775 | 0 | 0.27075 | 0 | 0.2797 | 0.28893 | 0.29848 | 0.30834
Fluvius Limburg | HASSELT | TS PAALSTEENSTRAAT 1 | SP VAARTKOM | TS PAALSTEENSTRAAT 1_4 | G | 10.5 | 345.8333 | INJECTIE | 0 | 0 | 0 | 0 | 0 | 0 | 0 | 0 | 0
Fluvius Limburg | HASSELT | TS PAALSTEENSTRAAT 1 | SP VAARTKOM | TS PAALSTEENSTRAAT 1_1 | G | 10.5 | 345.8333 | AFNAME | 0 | 0.22335 | 0 | 0.22599 | 0 | 0.2414 | 0.25786 | 0.27544 | 0.29422
Fluvius Limburg | HASSELT | TS PAALSTEENSTRAAT 1 | SP VAARTKOM | TS PAALSTEENSTRAAT 1_1 | G | 10.5 | 345.8333 | INJECTIE | 0 | 0 | 0 | 0 | 0 | 0 | 0 | 0 | 0
Fluvius Limburg | HASSELT | TS PAALSTEENSTRAAT 1 | SP VAARTKOM | STOKERIJSTRAAT | I | 10.5 | 154.1667 | AFNAME | 0.029479 | 0.050962 | 0.030446 | 0.055879 | 0.031638 | 0.058069 | 0.060344 | 0.062708 | 0.065165
Fluvius Limburg | HASSELT | TS PAALSTEENSTRAAT 1 | SP VAARTKOM | STOKERIJSTRAAT | I | 10.5 | 154.1667 | INJECTIE | 0.029479 | 0 | 0.030446 | 0 | 0.031337 | 0 | 0 | 0 | 0
Fluvius Limburg | HASSELT | TS PAALSTEENSTRAAT 1 | SP VAARTKOM | GELATINES | G | 10.5 | 279.1667 | AFNAME | 0 | 0 | 0.062539 | 0 | 0.065147 | 0 | 0 | 0 | 0
Fluvius Limburg | HASSELT | TS PAALSTEENSTRAAT 1 | SP VAARTKOM | GELATINES | G | 10.5 | 279.1667 | INJECTIE | 0 | 0 | 0.062539 | 0 | 0.067473 | 0 | 0 | 0 | 0
Fluvius Limburg | HASSELT | TS PAALSTEENSTRAAT 1 | SP VAARTKOM | ZUIDZICHT | R | 10.5 | 279.1667 | AFNAME | 0.018293 | 0.028918 | 0.018894 | 0.031562 | 0.020152 | 0.033662 | 0.035902 | 0.038291 | 0.04084
Fluvius Limburg | HASSELT | TS PAALSTEENSTRAAT 1 | SP VAARTKOM | ZUIDZICHT | R | 10.5 | 279.1667 | INJECTIE | 0.018293 | 0 | 0.018894 | 0 | 0.019498 | 0 | 0 | 0 | 0
Fluvius Limburg | HASSELT | TS PAALSTEENSTRAAT 1 | SP VAARTKOM | SP BRANDWEER | G | 10.5 | 270.8333 | AFNAME | 0 | 0 | 0 | 0 | 0 | 0 | 0 | 0 | 0
Fluvius Limburg | HASSELT | TS PAALSTEENSTRAAT 1 | SP VAARTKOM | SP BRANDWEER | G | 10.5 | 270.8333 | INJECTIE | 0 | 0 | 0 | 0 | 0 | 0 | 0 | 0 | 0
Fluvius Limburg | HASSELT | TS PAALSTEENSTRAAT 1 | SP VAARTKOM | SP WALPUT 1 | G | 10.5 | 279.1667 | AFNAME | 0.12622 | 0.25968 | 0.12103 | 0.24904 | 0.12364 | 0.25442 | 0.25991 | 0.26553 | 0.27126
Fluvius Limburg | HASSELT | TS PAALSTEENSTRAAT 1 | SP VAARTKOM | SP WALPUT 1 | G | 10.5 | 279.1667 | INJECTIE | 0.12622 | 0 | 0.12103 | 0 | 0.12117 | 0 | 0 | 0 | 0
Fluvius Limburg | HASSELT | TS PAALSTEENSTRAAT 1 | SP VAARTKOM | OUD HOSPITAAL | G | 10.5 | 275 | AFNAME | 0.014734 | 0.025438 | 0.012203 | 0.025749 | 0.012793 | 0.026995 | 0.028302 | 0.029672 | 0.031108
Fluvius Limburg | HASSELT | TS PAALSTEENSTRAAT 1 | SP VAARTKOM | OUD HOSPITAAL | G | 10.5 | 275 | INJECTIE | 0.014734 | 0 | 0.012203 | 0 | 0.013346 | 0 | 0 | 0 | 0
Fluvius Limburg | HASSELT | TS PAALSTEENSTRAAT 1 | SP VAARTKOM | ROZENSTRAAT | G | 10.5 | 154.1667 | AFNAME | 0.061736 | 0.1594 | 0.059487 | 0.15726 | 0.063818 | 0.16872 | 0.181 | 0.19418 | 0.20832
Fluvius Limburg | HASSELT | TS PAALSTEENSTRAAT 1 | SP VAARTKOM | ROZENSTRAAT | G | 10.5 | 154.1667 | INJECTIE | 0.061736 | 0 | 0.059487 | 0 | 0.06202 | 0 | 0 | 0 | 0
Fluvius Limburg | HASSELT | TS PAALSTEENSTRAAT 1 | SP VAARTKOM | RVA | G | 10.5 | 154.1667 | AFNAME | 0.058476 | 0.10275 | 0.05987 | 0.10017 | 0.063535 | 0.1063 | 0.11281 | 0.11971 | 0.12704
Fluvius Limburg | HASSELT | TS PAALSTEENSTRAAT 1 | SP VAARTKOM | RVA | G | 10.5 | 154.1667 | INJECTIE | 0.058476 | 0 | 0.05987 | 0 | 0.066254 | 0 | 0 | 0 | 0
Fluvius Limburg | HASSELT | TS PAALSTEENSTRAAT 1 | SP VAARTKOM | KA3 INTERNAAT | G | 10.5 | 275 | AFNAME | 0.022476 | 0.047303 | 0.025893 | 0.051533 | 0.025895 | 0.051537 | 0.05154 | 0.051544 | 0.051547
Fluvius Limburg | HASSELT | TS PAALSTEENSTRAAT 1 | SP VAARTKOM | KA3 INTERNAAT | G | 10.5 | 275 | INJECTIE | 0.022476 | 0 | 0.025893 | 0 | 0.029605 | 0 | 0 | 0 | 0
Fluvius Limburg | HASSELT | TS PAALSTEENSTRAAT 1 | SP VAARTKOM | CM LIMBURG | G | 10.5 | 300 | AFNAME | 0.080809 | 0.1538 | 0.081772 | 0.17042 | 0.087992 | 0.18339 | 0.19733 | 0.21234 | 0.2285
Fluvius Limburg | HASSELT | TS PAALSTEENSTRAAT 1 | SP VAARTKOM | CM LIMBURG | G | 10.5 | 300 | INJECTIE | 0.080809 | 0 | 0.081772 | 0 | 0.090147 | 0 | 0 | 0 | 0
Fluvius Limburg | HASSELT | TS PAALSTEENSTRAAT 1 | SP VAARTKOM | DELHAIZE Q.BLEU | G | 10.5 | 300 | AFNAME | 0.04979 | 0.09259 | 0.053056 | 0.10198 | 0.054902 | 0.10553 | 0.1092 | 0.113 | 0.11693
Fluvius Limburg | HASSELT | TS PAALSTEENSTRAAT 1 | SP VAARTKOM | DELHAIZE Q.BLEU | G | 10.5 | 300 | INJECTIE | 0.04979 | 0 | 0.053056 | 0 | 0.05866 | 0 | 0 | 0 | 0
Fluvius Limburg | HASSELT | TS PAALSTEENSTRAAT 1 | SP VAARTKOM | UHASSELT | I | 10.5 | 270.8333 | AFNAME | 0.05716 | 0.09182 | 0.058588 | 0.090397 | 0.05884 | 0.090784 | 0.091174 | 0.091564 | 0.091957
Fluvius Limburg | HASSELT | TS PAALSTEENSTRAAT 1 | SP VAARTKOM | UHASSELT | I | 10.5 | 270.8333 | INJECTIE | 0.05716 | 0 | 0.058588 | 0 | 0.067285 | 0 | 0 | 0 | 0
Fluvius Limburg | HASSELT | TS PAALSTEENSTRAAT 1 | SP VAARTKOM | SP WALPUT 2 | G | 10.5 | 300 | AFNAME | 0.10342 | 0.21192 | 0.10011 | 0.20417 | 0.10082 | 0.20561 | 0.20706 | 0.20852 | 0.20999
Fluvius Limburg | HASSELT | TS PAALSTEENSTRAAT 1 | SP VAARTKOM | SP WALPUT 2 | G | 10.5 | 300 | INJECTIE | 0.10342 | 0 | 0.10011 | 0 | 0.10228 | 0 | 0 | 0 | 0
Fluvius Limburg | HASSELT | TS PAALSTEENSTRAAT 1 | SP VAARTKOM | TS PAALSTEENSTRAAT 1_3 | G | 10.5 | 345.8333 | AFNAME | 0 | 0 | 0 | 0 | 0 | 0 | 0 | 0 | 0
Fluvius Limburg | HASSELT | TS PAALSTEENSTRAAT 1 | SP VAARTKOM | TS PAALSTEENSTRAAT 1_3 | G | 10.5 | 345.8333 | INJECTIE | 0 | 0 | 0 | 0 | 0 | 0 | 0 | 0 | 0
Fluvius Limburg | HASSELT | TS PAALSTEENSTRAAT 1 | SP VAARTKOM | TS PAALSTEENSTRAAT 1_2 | G | 10.5 | 345.8333 | AFNAME | 0 | 0.22393 | 0 | 0.22588 | 0 | 0.24113 | 0.25741 | 0.27479 | 0.29335
Fluvius Limburg | HASSELT | TS PAALSTEENSTRAAT 1 | SP VAARTKOM | TS PAALSTEENSTRAAT 1_2 | G | 10.5 | 345.8333 | INJECTIE | 0 | 0 | 0 | 0 | 0 | 0 | 0 | 0 | 0
Fluvius Limburg | HASSELT | TS PAALSTEENSTRAAT 1 | SP WALENSTRAAT | TS PAALSTEENSTRAAT 1_1 | G | 10.5 | 333.3333 | AFNAME | 0.074856 | 0 | 0.077244 | 0.18091 | 0.080344 | 0.18817 | 0.19572 | 0.20357 | 0.21174
Fluvius Limburg | HASSELT | TS PAALSTEENSTRAAT 1 | SP WALENSTRAAT | TS PAALSTEENSTRAAT 1_1 | G | 10.5 | 333.3333 | INJECTIE | 0.074856 | 0 | 0.077244 | 0 | 0.078722 | 0 | 0 | 0 | 0
Fluvius Limburg | HASSELT | TS PAALSTEENSTRAAT 1 | SP WALENSTRAAT | TS PAALSTEENSTRAAT 1_3 | G | 10.5 | 333.3333 | AFNAME | 0.084588 | 0 | 0.08734 | 0.2037 | 0.093794 | 0.21875 | 0.23492 | 0.25228 | 0.27092
Fluvius Limburg | HASSELT | TS PAALSTEENSTRAAT 1 | SP WALENSTRAAT | TS PAALSTEENSTRAAT 1_3 | G | 10.5 | 333.3333 | INJECTIE | 0.084588 | 0 | 0.08734 | 0 | 0.089234 | 0 | 0 | 0 | 0
Fluvius Limburg | HASSELT | TS PAALSTEENSTRAAT 1 | SP WALENSTRAAT | TS PAALSTEENSTRAAT 1_2 | G | 10.5 | 333.3333 | AFNAME | 0.071712 | 0 | 0.074363 | 0.17437 | 0.075745 | 0.17761 | 0.18091 | 0.18427 | 0.1877
Fluvius Limburg | HASSELT | TS PAALSTEENSTRAAT 1 | SP WALENSTRAAT | TS PAALSTEENSTRAAT 1_2 | G | 10.5 | 333.3333 | INJECTIE | 0.071712 | 0 | 0.074363 | 0.10688 | 0.082451 | 0.1185 | 0.13139 | 0.14568 | 0.16153
Fluvius Limburg | HASSELT | TS PAALSTEENSTRAAT 1 | SP WALENSTRAAT | DE CONDE | G | 10.5 | 138.8889 | AFNAME | 0.10054 | 0.34762 | 0.10544 | 0.40712 | 0.1058 | 0.40851 | 0.40991 | 0.41132 | 0.41273
Fluvius Limburg | HASSELT | TS PAALSTEENSTRAAT 1 | SP WALENSTRAAT | DE CONDE | G | 10.5 | 138.8889 | INJECTIE | 0.10054 | 0 | 0.10544 | 0 | 0.11656 | 0 | 0 | 0 | 0
Fluvius Limburg | HASSELT | TS PAALSTEENSTRAAT 1 | SP WALENSTRAAT | DEKO KIEWITSTRAAT | G | 10.5 | 222.2222 | AFNAME | 0.14901 | 0.37146 | 0.15065 | 0.36526 | 0.1525 | 0.36974 | 0.37427 | 0.37885 | 0.38349
Fluvius Limburg | HASSELT | TS PAALSTEENSTRAAT 1 | SP WALENSTRAAT | DEKO KIEWITSTRAAT | G | 10.5 | 222.2222 | INJECTIE | 0.14901 | 0 | 0.15065 | 0 | 0.17154 | 0 | 0 | 0 | 0
Fluvius Limburg | HASSELT | TS PAALSTEENSTRAAT 1 | SP WALENSTRAAT | DE CONDE RSC | G | 10.5 | 250 | AFNAME | 0.032548 | 0.071626 | 0.030703 | 0.066174 | 0.031791 | 0.06852 | 0.07095 | 0.073465 | 0.076069
Fluvius Limburg | HASSELT | TS PAALSTEENSTRAAT 1 | SP WALENSTRAAT | DE CONDE RSC | G | 10.5 | 250 | INJECTIE | 0.032548 | 0 | 0.030703 | 0 | 0.034812 | 0 | 0 | 0 | 0
Fluvius Limburg | HASSELT | TS PAALSTEENSTRAAT 1 | SP WALENSTRAAT | STADSHEIDE BEWEL | G | 10.5 | 222.2222 | AFNAME | 0.057131 | 0 | 0.061052 | 0.08977 | 0.061701 | 0.090724 | 0.091687 | 0.092661 | 0.093645
Fluvius Limburg | HASSELT | TS PAALSTEENSTRAAT 1 | SP WALENSTRAAT | STADSHEIDE BEWEL | G | 10.5 | 222.2222 | INJECTIE | 0.057131 | 0 | 0.061052 | 0.17773 | 0.063907 | 0.18604 | 0.19474 | 0.20385 | 0.21338
Fluvius Limburg | HASSELT | TS PAALSTEENSTRAAT 1 | SP WALPUT | SP VAARTKOM DISP. 1 | G | 10.5 | 279.1667 | AFNAME | 0 | 0 | 0 | 0 | 0 | 0 | 0 | 0 | 0
Fluvius Limburg | HASSELT | TS PAALSTEENSTRAAT 1 | SP WALPUT | SP VAARTKOM DISP. 1 | G | 10.5 | 279.1667 | INJECTIE | 0 | 0 | 0 | 0 | 0 | 0 | 0 | 0 | 0
Fluvius Limburg | HASSELT | TS PAALSTEENSTRAAT 1 | SP WALPUT | SP VAARTKOM DISP. 2 | G | 10.5 | 300 | AFNAME | 0 | 0 | 0 | 0 | 0 | 0 | 0 | 0 | 0
Fluvius Limburg | HASSELT | TS PAALSTEENSTRAAT 1 | SP WALPUT | SP VAARTKOM DISP. 2 | G | 10.5 | 300 | INJECTIE | 0 | 0 | 0 | 0 | 0 | 0 | 0 | 0 | 0
Fluvius Limburg | HASSELT | TS PAALSTEENSTRAAT 1 | SP WALPUT | WALPUTSTEEG | G | 10.5 | 222.2222 | AFNAME | 0.016808 | 0.02875 | 0.0072952 | 0.01737 | 0.007772 | 0.018505 | 0.019715 | 0.021003 | 0.022376
Fluvius Limburg | HASSELT | TS PAALSTEENSTRAAT 1 | SP WALPUT | WALPUTSTEEG | G | 10.5 | 222.2222 | INJECTIE | 0.016808 | 0 | 0.0072952 | 0 | 0.0081687 | 0 | 0 | 0 | 0
Fluvius Limburg | HASSELT | TS PAALSTEENSTRAAT 1 | SP WALPUT | ALDESTRAAT | R | 10.5 | 138.8889 | AFNAME | 0.090279 | 0.27169 | 0.099392 | 0.26066 | 0.1029 | 0.26986 | 0.27938 | 0.28924 | 0.29944
Fluvius Limburg | HASSELT | TS PAALSTEENSTRAAT 1 | SP WALPUT | ALDESTRAAT | R | 10.5 | 138.8889 | INJECTIE | 0.090279 | 0 | 0.099392 | 0 | 0.10658 | 0 | 0 | 0 | 0
Fluvius Limburg | HASSELT | TS PAALSTEENSTRAAT 1 | SP WALPUT | ALKIMMO | G | 10.5 | 138.8889 | AFNAME | 0.17359 | 0.38189 | 0.16848 | 0.3656 | 0.17359 | 0.37668 | 0.3881 | 0.39987 | 0.41199
Fluvius Limburg | HASSELT | TS PAALSTEENSTRAAT 1 | SP WALPUT | ALKIMMO | G | 10.5 | 138.8889 | INJECTIE | 0.17359 | 0 | 0.16848 | 0 | 0.18623 | 0 | 0 | 0 | 0
Fluvius Limburg | HASSELT | TS PAALSTEENSTRAAT 1 | SP WALPUT | GROENPLEIN | G | 10.5 | 138.8889 | AFNAME | 0.032336 | 0.056433 | 0.030278 | 0.05388 | 0.031662 | 0.056343 | 0.058918 | 0.061611 | 0.064427
Fluvius Limburg | HASSELT | TS PAALSTEENSTRAAT 1 | SP WALPUT | GROENPLEIN | G | 10.5 | 138.8889 | INJECTIE | 0.032336 | 0 | 0.030278 | 0 | 0.032445 | 0 | 0 | 0 | 0
Fluvius Limburg | HASSELT | TS PAALSTEENSTRAAT 1 | SP WALPUT | LOMBAARDSTRAAT | R | 10.5 | 253.4722 | AFNAME | 0.0341 | 0.085403 | 0.028235 | 0.054709 | 0.029584 | 0.057323 | 0.060063 | 0.062934 | 0.065942
Fluvius Limburg | HASSELT | TS PAALSTEENSTRAAT 1 | SP WALPUT | LOMBAARDSTRAAT | R | 10.5 | 253.4722 | INJECTIE | 0.0341 | 0 | 0.028235 | 0 | 0.030807 | 0 | 0 | 0 | 0
Fluvius Limburg | HASSELT | TS PAALSTEENSTRAAT 1 | SP WEST | TS PAALSTEENSTRAAT 1_2 | G | 10.5 | 333.3333 | AFNAME | 0.14728 | 0.016627 | 0.15196 | 0.034365 | 0.16071 | 0.036345 | 0.038439 | 0.040653 | 0.042995
Fluvius Limburg | HASSELT | TS PAALSTEENSTRAAT 1 | SP WEST | TS PAALSTEENSTRAAT 1_2 | G | 10.5 | 333.3333 | INJECTIE | 0.14728 | 0.29001 | 0.15196 | 0.30306 | 0.16719 | 0.33345 | 0.36689 | 0.40368 | 0.44416
Fluvius Limburg | HASSELT | TS PAALSTEENSTRAAT 1 | SP WEST | TS PAALSTEENSTRAAT 1_3 | G | 10.5 | 333.3333 | AFNAME | 0.14561 | 0.017249 | 0.14985 | 0.035665 | 0.16124 | 0.038374 | 0.041289 | 0.044426 | 0.047801
Fluvius Limburg | HASSELT | TS PAALSTEENSTRAAT 1 | SP WEST | TS PAALSTEENSTRAAT 1_3 | G | 10.5 | 333.3333 | INJECTIE | 0.14561 | 0.28699 | 0.14985 | 0.29879 | 0.15867 | 0.31637 | 0.33498 | 0.35469 | 0.37555
Fluvius Limburg | HASSELT | TS PAALSTEENSTRAAT 1 | SP WEST | INVENTO | G | 10.5 | 222.2222 | AFNAME | 0.14569 | 0.31002 | 0.14926 | 0.34565 | 0.15735 | 0.36439 | 0.38414 | 0.40496 | 0.42691
Fluvius Limburg | HASSELT | TS PAALSTEENSTRAAT 1 | SP WEST | INVENTO | G | 10.5 | 222.2222 | INJECTIE | 0.14569 | 0 | 0.14926 | 0 | 0.15275 | 0 | 0 | 0 | 0
Fluvius Limburg | HASSELT | TS PAALSTEENSTRAAT 1 | SP WEST | STELPLAATS DE LIJN 2 | G | 10.5 | 333.3333 | AFNAME | 0.083897 | 0.21609 | 0.10753 | 0.18879 | 0.10928 | 0.19186 | 0.19498 | 0.19815 | 0.20137
Fluvius Limburg | HASSELT | TS PAALSTEENSTRAAT 1 | SP WEST | STELPLAATS DE LIJN 2 | G | 10.5 | 333.3333 | INJECTIE | 0.083897 | 0 | 0.10753 | 0 | 0.11362 | 0 | 0 | 0 | 0
Fluvius Limburg | HASSELT | TS PAALSTEENSTRAAT 1 | SP WEST | CARREFOUR PARKING | G | 10.5 | 222.2222 | AFNAME | 0.052705 | 0.12196 | 0.056878 | 0.12741 | 0.060867 | 0.13635 | 0.14591 | 0.15615 | 0.1671
Fluvius Limburg | HASSELT | TS PAALSTEENSTRAAT 1 | SP WEST | CARREFOUR PARKING | G | 10.5 | 222.2222 | INJECTIE | 0.052705 | 0 | 0.056878 | 0.00075641 | 0.063675 | 0.0008468 | 0.00094799 | 0.0010613 | 0.0011881
Fluvius Limburg | HASSELT | TS PAALSTEENSTRAAT 1 | SP WEST | HERKENRODESINGEL 4 | G | 10.5 | 222.2222 | AFNAME | 0.16539 | 0.32671 | 0.15923 | 0.28864 | 0.16034 | 0.29065 | 0.29268 | 0.29471 | 0.29676
Fluvius Limburg | HASSELT | TS PAALSTEENSTRAAT 1 | SP WEST | HERKENRODESINGEL 4 | G | 10.5 | 222.2222 | INJECTIE | 0.16539 | 0.02518 | 0.15923 | 0.042123 | 0.17078 | 0.045177 | 0.048451 | 0.051963 | 0.055729
Fluvius Limburg | HASSELT | TS PAALSTEENSTRAAT 1 | SP WEST | KURINGEN CENTRUM | G | 10.5 | 333.3333 | AFNAME | 0.095897 | 0.091728 | 0.10046 | 0.11241 | 0.10608 | 0.1187 | 0.12534 | 0.13235 | 0.13975
Fluvius Limburg | HASSELT | TS PAALSTEENSTRAAT 1 | SP WEST | KURINGEN CENTRUM | G | 10.5 | 333.3333 | INJECTIE | 0.095897 | 0.23064 | 0.10046 | 0.23116 | 0.10174 | 0.23409 | 0.23707 | 0.24007 | 0.24312
Fluvius Limburg | HASSELT | TS PAALSTEENSTRAAT 1 | SP WEST | SWENNEN | G | 10.5 | 277.7778 | AFNAME | 0.080751 | 0.15259 | 0.080072 | 0.16081 | 0.086231 | 0.17318 | 0.1865 | 0.20084 | 0.21629
Fluvius Limburg | HASSELT | TS PAALSTEENSTRAAT 1 | SP WEST | SWENNEN | G | 10.5 | 277.7778 | INJECTIE | 0.080751 | 0.075103 | 0.080072 | 0.096149 | 0.091208 | 0.10952 | 0.12475 | 0.1421 | 0.16186
Fluvius Limburg | HASSELT | TS PAALSTEENSTRAAT 1 | SP WEST | TS PAALSTEENSTRAAT 1_1 | G | 10.5 | 333.3333 | AFNAME | 0.15009 | 0.01678 | 0.15426 | 0.035943 | 0.16107 | 0.037532 | 0.039191 | 0.040924 | 0.042733
Fluvius Limburg | HASSELT | TS PAALSTEENSTRAAT 1 | SP WEST | TS PAALSTEENSTRAAT 1_1 | G | 10.5 | 333.3333 | INJECTIE | 0.15009 | 0.29559 | 0.15426 | 0.30811 | 0.1735 | 0.34655 | 0.38979 | 0.43842 | 0.49312
Fluvius Limburg | HASSELT | TS PAALSTEENSTRAAT 2 | SP HERKENRODEDREEF | TS PAALSTEENSTRAAT 2_2 | G | 10.5 | 243.0556 | AFNAME | 0 | 0 | 0 | 0 | 0 | 0 | 0 | 0 | 0
Fluvius Limburg | HASSELT | TS PAALSTEENSTRAAT 2 | SP HERKENRODEDREEF | TS PAALSTEENSTRAAT 2_2 | G | 10.5 | 243.0556 | INJECTIE | 0 | 0 | 0 | 0 | 0 | 0 | 0 | 0 | 0
Fluvius Limburg | HASSELT | TS PAALSTEENSTRAAT 2 | SP HERKENRODEDREEF | KERMT CENTRUM_1 | R | 10.5 | 215.2778 | AFNAME | 0.16766 | 0.32127 | 0.17421 | 0.31705 | 0.17655 | 0.32131 | 0.32563 | 0.33 | 0.33443
Fluvius Limburg | HASSELT | TS PAALSTEENSTRAAT 2 | SP HERKENRODEDREEF | KERMT CENTRUM_1 | R | 10.5 | 215.2778 | INJECTIE | 0.16766 | 0 | 0.17421 | 0 | 0.18387 | 0 | 0 | 0 | 0
Fluvius Limburg | HASSELT | TS PAALSTEENSTRAAT 2 | SP HERKENRODEDREEF | A13 DEMERBRUG NR 58 | R | 10.5 | 243.0556 | AFNAME | 0.10512 | 0.20364 | 0.09555 | 0.19375 | 0.099198 | 0.20114 | 0.20882 | 0.2168 | 0.22507
Fluvius Limburg | HASSELT | TS PAALSTEENSTRAAT 2 | SP HERKENRODEDREEF | A13 DEMERBRUG NR 58 | R | 10.5 | 243.0556 | INJECTIE | 0.10512 | 0 | 0.09555 | 0 | 0.099824 | 0 | 0 | 0 | 0
Fluvius Limburg | HASSELT | TS PAALSTEENSTRAAT 2 | SP HERKENRODEDREEF | SNAPPERSTRAAT | R | 10.5 | 333.3333 | AFNAME | 0.069753 | 0.14589 | 0.074333 | 0.15425 | 0.077243 | 0.16029 | 0.16656 | 0.17308 | 0.17986
Fluvius Limburg | HASSELT | TS PAALSTEENSTRAAT 2 | SP HERKENRODEDREEF | SNAPPERSTRAAT | R | 10.5 | 333.3333 | INJECTIE | 0.069753 | 0 | 0.074333 | 0 | 0.084735 | 0 | 0 | 0 | 0
Fluvius Limburg | HASSELT | TS PAALSTEENSTRAAT 2 | SP HERKENRODEDREEF | SIMPERNELSTRAAT 25 | G | 10.5 | 222.2222 | AFNAME | 0.049953 | 0.11198 | 0.054015 | 0.12617 | 0.056845 | 0.13278 | 0.13974 | 0.14706 | 0.15476
Fluvius Limburg | HASSELT | TS PAALSTEENSTRAAT 2 | SP HERKENRODEDREEF | SIMPERNELSTRAAT 25 | G | 10.5 | 222.2222 | INJECTIE | 0.049953 | 0 | 0.054015 | 0 | 0.057562 | 0 | 0 | 0 | 0
Fluvius Limburg | HASSELT | TS PAALSTEENSTRAAT 2 | SP HERKENRODEDREEF | TS PAALSTEENSTRAAT 2_4 | G | 10.5 | 243.0556 | AFNAME | 0 | 0 | 0 | 0 | 0 | 0 | 0 | 0 | 0
Fluvius Limburg | HASSELT | TS PAALSTEENSTRAAT 2 | SP HERKENRODEDREEF | TS PAALSTEENSTRAAT 2_4 | G | 10.5 | 243.0556 | INJECTIE | 0 | 0 | 0 | 0 | 0 | 0 | 0 | 0 | 0
Fluvius Limburg | HASSELT | TS PAALSTEENSTRAAT 2 | SP HERKENRODEDREEF | TS PAALSTEENSTRAAT 2_1 | G | 10.5 | 243.0556 | AFNAME | 0 | 0 | 0 | 0 | 0 | 0 | 0 | 0 | 0
Fluvius Limburg | HASSELT | TS PAALSTEENSTRAAT 2 | SP HERKENRODEDREEF | TS PAALSTEENSTRAAT 2_1 | G | 10.5 | 243.0556 | INJECTIE | 0 | 0 | 0 | 0 | 0 | 0 | 0 | 0 | 0
Fluvius Limburg | HASSELT | TS PAALSTEENSTRAAT 2 | SP HERKENRODEDREEF | TS PAALSTEENSTRAAT 2_3 | G | 10.5 | 243.0556 | AFNAME | 0 | 0 | 0 | 0 | 0 | 0 | 0 | 0 | 0
Fluvius Limburg | HASSELT | TS PAALSTEENSTRAAT 2 | SP HERKENRODEDREEF | TS PAALSTEENSTRAAT 2_3 | G | 10.5 | 243.0556 | INJECTIE | 0 | 0 | 0 | 0 | 0 | 0 | 0 | 0 | 0
Fluvius Limburg | HASSELT | TS PAALSTEENSTRAAT 2 | SP HERKENRODEDREEF | CARREFOUR | G | 10.5 | 194.4444 | AFNAME | 0.063971 | 0.13206 | 0.061545 | 0.12362 | 0.064463 | 0.12948 | 0.13562 | 0.14205 | 0.14879
Fluvius Limburg | HASSELT | TS PAALSTEENSTRAAT 2 | SP HERKENRODEDREEF | CARREFOUR | G | 10.5 | 194.4444 | INJECTIE | 0.063971 | 0 | 0.061545 | 0 | 0.068268 | 0 | 0 | 0 | 0
Fluvius Limburg | HASSELT | TS PAALSTEENSTRAAT 2 | SP HERKENRODEDREEF | BRUG | R | 10.5 | 222.2222 | AFNAME | 0.12164 | 0.32396 | 0.13876 | 0.32221 | 0.1429 | 0.33181 | 0.34171 | 0.35189 | 0.36238
Fluvius Limburg | HASSELT | TS PAALSTEENSTRAAT 2 | SP HERKENRODEDREEF | BRUG | R | 10.5 | 222.2222 | INJECTIE | 0.12164 | 0 | 0.13876 | 0 | 0.1583 | 0 | 0 | 0 | 0
Fluvius Limburg | HASSELT | TS PAALSTEENSTRAAT 2 | SP HERKENRODEDREEF | LANGVELD | R | 10.5 | 138.8889 | AFNAME | 0.11219 | 0.25459 | 0.1212 | 0.27325 | 0.12361 | 0.27869 | 0.28423 | 0.28988 | 0.29564
Fluvius Limburg | HASSELT | TS PAALSTEENSTRAAT 2 | SP HERKENRODEDREEF | LANGVELD | R | 10.5 | 138.8889 | INJECTIE | 0.11219 | 0 | 0.1212 | 0 | 0.1238 | 0 | 0 | 0 | 0
Fluvius Limburg | HASSELT | TS PAALSTEENSTRAAT 2 | SP HERKENRODEDREEF | ROVERSTRAAT | G | 10.5 | 138.8889 | AFNAME | 0.21527 | 0.51553 | 0.19847 | 0.49843 | 0.20572 | 0.51663 | 0.5355 | 0.55505 | 0.57532
Fluvius Limburg | HASSELT | TS PAALSTEENSTRAAT 2 | SP HERKENRODEDREEF | ROVERSTRAAT | G | 10.5 | 138.8889 | INJECTIE | 0.21527 | 0 | 0.19847 | 0 | 0.22412 | 0 | 0 | 0 | 0
Fluvius Limburg | HASSELT | TS PAALSTEENSTRAAT 2 | SP HERKENRODEDREEF | LARESTRAAT | R | 10.5 | 138.8889 | AFNAME | 0.12281 | 0.21071 | 0.12906 | 0.21002 | 0.1301 | 0.21172 | 0.21343 | 0.21516 | 0.2169
Fluvius Limburg | HASSELT | TS PAALSTEENSTRAAT 2 | SP HERKENRODEDREEF | LARESTRAAT | R | 10.5 | 138.8889 | INJECTIE | 0.12281 | 0 | 0.12906 | 0 | 0.14169 | 0 | 0 | 0 | 0
Fluvius Limburg | HASSELT | TS PAALSTEENSTRAAT 2 | SP HERKENRODEDREEF | KERMT CENTRUM_2 | G | 10.5 | 243.0556 | AFNAME | 0.04061 | 0.075157 | 0.046869 | 0.072166 | 0.049012 | 0.075466 | 0.078917 | 0.082526 | 0.0863
Fluvius Limburg | HASSELT | TS PAALSTEENSTRAAT 2 | SP HERKENRODEDREEF | KERMT CENTRUM_2 | G | 10.5 | 243.0556 | INJECTIE | 0.04061 | 0 | 0.046869 | 0 | 0.049112 | 0 | 0 | 0 | 0
Fluvius Limburg | TONGEREN | TS RIEMST | SP INDUSTRIEZONE OOST | TS RIEMST 1 | G | 10.5 | 333.3333 | AFNAME | 0.084796 | 0.31473 | 0.11045 | 0.44423 | 0.11105 | 0.44666 | 0.44911 | 0.45157 | 0.45404
Fluvius Limburg | TONGEREN | TS RIEMST | SP INDUSTRIEZONE OOST | TS RIEMST 1 | G | 10.5 | 333.3333 | INJECTIE | 0.084796 | 0 | 0.11045 | 0 | 0.12319 | 0 | 0 | 0 | 0
Fluvius Limburg | TONGEREN | TS RIEMST | SP INDUSTRIEZONE OOST | MICHIELEN WEST | R | 10.5 | 250 | AFNAME | 0.019906 | 0.09628 | 0.1228 | 0.40485 | 0.12435 | 0.40998 | 0.41518 | 0.42044 | 0.42577
Fluvius Limburg | TONGEREN | TS RIEMST | SP INDUSTRIEZONE OOST | MICHIELEN WEST | R | 10.5 | 250 | INJECTIE | 0.019906 | 0 | 0.1228 | 0 | 0.12773 | 0 | 0 | 0 | 0
Fluvius Limburg | TONGEREN | TS RIEMST | SP INDUSTRIEZONE OOST | BERG TRAMSTATION | G | 10.5 | 250 | AFNAME | 0 | 0 | 0 | 0 | 0 | 0 | 0 | 0 | 0
Fluvius Limburg | TONGEREN | TS RIEMST | SP INDUSTRIEZONE OOST | BERG TRAMSTATION | G | 10.5 | 250 | INJECTIE | 0 | 0 | 0 | 0 | 0 | 0 | 0 | 0 | 0
Fluvius Limburg | TONGEREN | TS RIEMST | SP INDUSTRIEZONE OOST | MICHIELEN OOST | G | 10.5 | 222.2222 | AFNAME | 0.10077 | 0.23085 | 0.11721 | 0.36083 | 0.12081 | 0.3719 | 0.38331 | 0.39507 | 0.40719
Fluvius Limburg | TONGEREN | TS RIEMST | SP INDUSTRIEZONE OOST | MICHIELEN OOST | G | 10.5 | 222.2222 | INJECTIE | 0.10077 | 0 | 0.11721 | 0 | 0.13047 | 0 | 0 | 0 | 0
Fluvius Limburg | TONGEREN | TS RIEMST | SP INDUSTRIEZONE OOST | INDUSTRIEZONE OOST LOK C | G | 10.5 | 222.2222 | AFNAME | 0.10693 | 0.26686 | 0.10999 | 0.26153 | 0.11796 | 0.28048 | 0.3008 | 0.32259 | 0.34597
Fluvius Limburg | TONGEREN | TS RIEMST | SP INDUSTRIEZONE OOST | INDUSTRIEZONE OOST LOK C | G | 10.5 | 222.2222 | INJECTIE | 0.10693 | 0 | 0.10999 | 0 | 0.11895 | 0 | 0 | 0 | 0
Fluvius Limburg | TONGEREN | TS RIEMST | SP INDUSTRIEZONE OOST | TS RIEMST 2 | G | 10.5 | 333.3333 | AFNAME | 0.08653 | 0.31673 | 0.11219 | 0.4482 | 0.11875 | 0.4744 | 0.50212 | 0.53146 | 0.56252
Fluvius Limburg | TONGEREN | TS RIEMST | SP INDUSTRIEZONE OOST | TS RIEMST 2 | G | 10.5 | 333.3333 | INJECTIE | 0.08653 | 0 | 0.11219 | 0 | 0.11354 | 0 | 0 | 0 | 0
Fluvius Limburg | TONGEREN | TS RIEMST | SP INDUSTRIEZONE OOST | TS RIEMST 3 | G | 10.5 | 333.3333 | AFNAME | 0.085125 | 0.31103 | 0.11022 | 0.44117 | 0.11545 | 0.46212 | 0.48407 | 0.50706 | 0.53114
Fluvius Limburg | TONGEREN | TS RIEMST | SP INDUSTRIEZONE OOST | TS RIEMST 3 | G | 10.5 | 333.3333 | INJECTIE | 0.085125 | 0 | 0.11022 | 0 | 0.11769 | 0 | 0 | 0 | 0
Fluvius Limburg | TONGEREN | TS RIEMST | SP INDUSTRIEZONE OOST | Hï¿½RMANN | G | 10.5 | 222.2222 | AFNAME | 0.27754 | 0.63251 | 0.25421 | 0.6239 | 0.26419 | 0.64839 | 0.67385 | 0.7003 | 0.72779
Fluvius Limburg | TONGEREN | TS RIEMST | SP INDUSTRIEZONE OOST | Hï¿½RMANN | G | 10.5 | 222.2222 | INJECTIE | 0.27754 | 0 | 0.25421 | 0 | 0.27112 | 0 | 0 | 0 | 0
Fluvius Limburg | TONGEREN | TS RIEMST | SP INDUSTRIEZONE OOST | G.L.S. | G | 10.5 | 250 | AFNAME | 0.083065 | 0.26244 | 0.085624 | 0.28645 | 0.087966 | 0.29428 | 0.30233 | 0.31059 | 0.31909
Fluvius Limburg | TONGEREN | TS RIEMST | SP INDUSTRIEZONE OOST | G.L.S. | G | 10.5 | 250 | INJECTIE | 0.083065 | 0 | 0.085624 | 0 | 0.09168 | 0 | 0 | 0 | 0
Fluvius Limburg | TONGEREN | TS RIEMST | SP INDUSTRIEZONE OOST | SHAMROCK TECHNOLOGIE | I | 10.5 | 250 | AFNAME | 0.15386 | 0.329 | 0.15814 | 0.32931 | 0.16127 | 0.33583 | 0.34248 | 0.34927 | 0.35618
Fluvius Limburg | TONGEREN | TS RIEMST | SP INDUSTRIEZONE OOST | SHAMROCK TECHNOLOGIE | I | 10.5 | 250 | INJECTIE | 0.15386 | 0 | 0.15814 | 0 | 0.17414 | 0 | 0 | 0 | 0
Fluvius Limburg | TONGEREN | TS RIEMST | SP OVERHAAM D132 | WDP | G | 10.5 | 300 | AFNAME | 0 | 0 | 0 | 0 | 0 | 0 | 0 | 0 | 0
Fluvius Limburg | TONGEREN | TS RIEMST | SP OVERHAAM D132 | WDP | G | 10.5 | 300 | INJECTIE | 0 | 0 | 0 | 0 | 0 | 0 | 0 | 0 | 0
Fluvius Limburg | HAMONT-ACHEL | TS ST HUIBRECHTS LILLE | SP KLOCKNERSTRAAT | TS ST. HUIBRECHTS LILLE 2 | G | 10.5 | 470.8333 | AFNAME | 0.17641 | 0.3284 | 0.17536 | 0.33489 | 0.17944 | 0.34268 | 0.35066 | 0.35882 | 0.36717
Fluvius Limburg | HAMONT-ACHEL | TS ST HUIBRECHTS LILLE | SP KLOCKNERSTRAAT | TS ST. HUIBRECHTS LILLE 2 | G | 10.5 | 470.8333 | INJECTIE | 0.17641 | 0 | 0.17536 | 0 | 0.18968 | 0 | 0 | 0 | 0
Fluvius Limburg | HAMONT-ACHEL | TS ST HUIBRECHTS LILLE | SP KLOCKNERSTRAAT | GRAANSTRAAT | R | 10.5 | 333.3333 | AFNAME | 0.21702 | 0.45503 | 0.073189 | 0.12797 | 0.075784 | 0.1325 | 0.1372 | 0.14207 | 0.14711
Fluvius Limburg | HAMONT-ACHEL | TS ST HUIBRECHTS LILLE | SP KLOCKNERSTRAAT | GRAANSTRAAT | R | 10.5 | 333.3333 | INJECTIE | 0.21702 | 0 | 0.073189 | 0 | 0.078045 | 0 | 0 | 0 | 0
Fluvius Limburg | HAMONT-ACHEL | TS ST HUIBRECHTS LILLE | SP KLOCKNERSTRAAT | SPAAS | G | 10.5 | 225 | AFNAME | 0.077807 | 0.15093 | 0.076307 | 0.16317 | 0.078472 | 0.1678 | 0.17256 | 0.17746 | 0.1825
Fluvius Limburg | HAMONT-ACHEL | TS ST HUIBRECHTS LILLE | SP KLOCKNERSTRAAT | SPAAS | G | 10.5 | 225 | INJECTIE | 0.077807 | 0 | 0.076307 | 0 | 0.076732 | 0 | 0 | 0 | 0
Fluvius Limburg | HAMONT-ACHEL | TS ST HUIBRECHTS LILLE | SP KLOCKNERSTRAAT | OUDE WATERTORENSTRAAT | R | 10.5 | 333.3333 | AFNAME | 0.16563 | 0.34443 | 0.16997 | 0.33915 | 0.17427 | 0.34774 | 0.35654 | 0.36556 | 0.37482
Fluvius Limburg | HAMONT-ACHEL | TS ST HUIBRECHTS LILLE | SP KLOCKNERSTRAAT | OUDE WATERTORENSTRAAT | R | 10.5 | 333.3333 | INJECTIE | 0.16563 | 0 | 0.16997 | 0 | 0.18761 | 0 | 0 | 0 | 0
Fluvius Limburg | HAMONT-ACHEL | TS ST HUIBRECHTS LILLE | SP KLOCKNERSTRAAT | HEGGE III | G | 10.5 | 225 | AFNAME | 0.10164 | 0.20826 | 0.1042 | 0.22212 | 0.10646 | 0.22693 | 0.23185 | 0.23687 | 0.242
Fluvius Limburg | HAMONT-ACHEL | TS ST HUIBRECHTS LILLE | SP KLOCKNERSTRAAT | HEGGE III | G | 10.5 | 225 | INJECTIE | 0.10164 | 0 | 0.1042 | 0 | 0.1071 | 0 | 0 | 0 | 0
Fluvius Limburg | HAMONT-ACHEL | TS ST HUIBRECHTS LILLE | SP KLOCKNERSTRAAT | KLIMA WATERTECHNIEK | I | 10.5 | 225 | AFNAME | 0.056944 | 0.18516 | 0.065756 | 0.17382 | 0.070248 | 0.18569 | 0.19838 | 0.21193 | 0.2264
Fluvius Limburg | HAMONT-ACHEL | TS ST HUIBRECHTS LILLE | SP KLOCKNERSTRAAT | KLIMA WATERTECHNIEK | I | 10.5 | 225 | INJECTIE | 0.056944 | 0 | 0.065756 | 0 | 0.071119 | 0 | 0 | 0 | 0
Fluvius Limburg | HAMONT-ACHEL | TS ST HUIBRECHTS LILLE | SP KLOCKNERSTRAAT | BELGACOM | R | 10.5 | 333.3333 | AFNAME | 0.11487 | 0.37675 | 0.21317 | 0.37741 | 0.21362 | 0.3782 | 0.37899 | 0.37978 | 0.38057
Fluvius Limburg | HAMONT-ACHEL | TS ST HUIBRECHTS LILLE | SP KLOCKNERSTRAAT | BELGACOM | R | 10.5 | 333.3333 | INJECTIE | 0.11487 | 0 | 0.21317 | 0 | 0.21702 | 0 | 0 | 0 | 0
Fluvius Limburg | HAMONT-ACHEL | TS ST HUIBRECHTS LILLE | SP KLOCKNERSTRAAT | TS ST. HUIBRECHTS LILLE 1 | G | 10.5 | 470.8333 | AFNAME | 0.17471 | 0 | 0.17156 | 0 | 0.18396 | 0 | 0 | 0 | 0
Fluvius Limburg | HAMONT-ACHEL | TS ST HUIBRECHTS LILLE | SP KLOCKNERSTRAAT | TS ST. HUIBRECHTS LILLE 1 | G | 10.5 | 470.8333 | INJECTIE | 0.17471 | 0 | 0.17156 | 0 | 0.18581 | 0 | 0 | 0 | 0
Fluvius Limburg | HAMONT-ACHEL | TS ST HUIBRECHTS LILLE | SP KLOCKNERSTRAAT | TS ST. HUIBRECHTS LILLE 3 | G | 10.5 | 333.3333 | AFNAME | 0.17457 | 0.32184 | 0.17288 | 0.33088 | 0.17802 | 0.34071 | 0.35083 | 0.36125 | 0.37198
Fluvius Limburg | HAMONT-ACHEL | TS ST HUIBRECHTS LILLE | SP KLOCKNERSTRAAT | TS ST. HUIBRECHTS LILLE 3 | G | 10.5 | 333.3333 | INJECTIE | 0.17457 | 0 | 0.17288 | 0 | 0.19848 | 0 | 0 | 0 | 0
Fluvius Limburg | GINGELOM | TS ST TRUIDEN | SP BORLO | TS ST. TRUIDEN 1 | G | 10.5 | 291.6667 | AFNAME | 0 | 0 | 0 | 0 | 0 | 0 | 0 | 0 | 0
Fluvius Limburg | GINGELOM | TS ST TRUIDEN | SP BORLO | TS ST. TRUIDEN 1 | G | 10.5 | 291.6667 | INJECTIE | 0 | 0 | 0 | 0 | 0 | 0 | 0 | 0 | 0
Fluvius Limburg | GINGELOM | TS ST TRUIDEN | SP BORLO | TRUILINGENSTRAAT | G | 10.5 | 222.2222 | AFNAME | 0.035322 | 0 | 0 | 0 | 0 | 0 | 0 | 0 | 0
Fluvius Limburg | GINGELOM | TS ST TRUIDEN | SP BORLO | TRUILINGENSTRAAT | G | 10.5 | 222.2222 | INJECTIE | 0.035322 | 0 | 0 | 0 | 0 | 0 | 0 | 0 | 0
Fluvius Limburg | GINGELOM | TS ST TRUIDEN | SP BORLO | BERGSTRAAT | R | 10.5 | 222.2222 | AFNAME | 0.078734 | 0.15948 | 0.090513 | 0.22661 | 0.091246 | 0.22844 | 0.23029 | 0.23216 | 0.23403
Fluvius Limburg | GINGELOM | TS ST TRUIDEN | SP BORLO | BERGSTRAAT | R | 10.5 | 222.2222 | INJECTIE | 0.078734 | 0 | 0.090513 | 0 | 0.09322 | 0 | 0 | 0 | 0
Fluvius Limburg | GINGELOM | TS ST TRUIDEN | SP BORLO | THEWITSTRAAT | G | 10.5 | 216.6667 | AFNAME | 0.14195 | 0.29528 | 0.14709 | 0.30841 | 0.15041 | 0.31537 | 0.32248 | 0.32976 | 0.33719
Fluvius Limburg | GINGELOM | TS ST TRUIDEN | SP BORLO | THEWITSTRAAT | G | 10.5 | 216.6667 | INJECTIE | 0.14195 | 0 | 0.14709 | 0 | 0.15635 | 0 | 0 | 0 | 0
Fluvius Limburg | GINGELOM | TS ST TRUIDEN | SP BORLO | LANGSTRAAT | G | 10.5 | 241.6667 | AFNAME | 0.082228 | 0.16201 | 0.085834 | 0.1629 | 0.087423 | 0.16592 | 0.16899 | 0.17212 | 0.1753
Fluvius Limburg | GINGELOM | TS ST TRUIDEN | SP BORLO | LANGSTRAAT | G | 10.5 | 241.6667 | INJECTIE | 0.082228 | 0 | 0.085834 | 0 | 0.089332 | 0 | 0 | 0 | 0
Fluvius Limburg | GINGELOM | TS ST TRUIDEN | SP BORLO | ST PIETERSSTRAAT | R | 10.5 | 241.6667 | AFNAME | 0.082238 | 0.16401 | 0.084336 | 0.16812 | 0.08899 | 0.1774 | 0.18719 | 0.19752 | 0.20842
Fluvius Limburg | GINGELOM | TS ST TRUIDEN | SP BORLO | ST PIETERSSTRAAT | R | 10.5 | 241.6667 | INJECTIE | 0.082238 | 0 | 0.084336 | 0 | 0.095275 | 0 | 0 | 0 | 0
Fluvius Limburg | GINGELOM | TS ST TRUIDEN | SP BORLO | TS ST. TRUIDEN 2 | G | 10.5 | 241.6667 | AFNAME | 0 | 0 | 0 | 0 | 0 | 0 | 0 | 0 | 0
Fluvius Limburg | GINGELOM | TS ST TRUIDEN | SP BORLO | TS ST. TRUIDEN 2 | G | 10.5 | 241.6667 | INJECTIE | 0 | 0 | 0 | 0 | 0 | 0 | 0 | 0 | 0
Fluvius Limburg | SINT-TRUIDEN | TS ST TRUIDEN | SP GAZOMETERSTRAAT | TS ST. TRUIDEN 1 | G | 10.5 | 394.4444 | AFNAME | 0.14435 | 0.056305 | 0.12637 | 0.064756 | 0.12845 | 0.065823 | 0.066907 | 0.068009 | 0.069129
Fluvius Limburg | SINT-TRUIDEN | TS ST TRUIDEN | SP GAZOMETERSTRAAT | TS ST. TRUIDEN 1 | G | 10.5 | 394.4444 | INJECTIE | 0.14435 | 0.28077 | 0.12637 | 0.23223 | 0.14494 | 0.26638 | 0.30554 | 0.35046 | 0.40199
Fluvius Limburg | SINT-TRUIDEN | TS ST TRUIDEN | SP GAZOMETERSTRAAT | CHOPIN | G | 10.5 | 416.6667 | AFNAME | 0.11925 | 0.23239 | 0.11855 | 0.22081 | 0.12573 | 0.23419 | 0.24837 | 0.26341 | 0.27937
Fluvius Limburg | SINT-TRUIDEN | TS ST TRUIDEN | SP GAZOMETERSTRAAT | CHOPIN | G | 10.5 | 416.6667 | INJECTIE | 0.11925 | 0.066682 | 0.11855 | 0.061936 | 0.13337 | 0.06968 | 0.078392 | 0.088194 | 0.099221
Fluvius Limburg | SINT-TRUIDEN | TS ST TRUIDEN | SP GAZOMETERSTRAAT | GAZOMETERSTRAAT LOK. CAB. | G | 10.5 | 416.6667 | AFNAME | 0 | 0 | 0 | 0 | 0 | 0 | 0 | 0 | 0
Fluvius Limburg | SINT-TRUIDEN | TS ST TRUIDEN | SP GAZOMETERSTRAAT | GAZOMETERSTRAAT LOK. CAB. | G | 10.5 | 416.6667 | INJECTIE | 0 | 0 | 0 | 0 | 0 | 0 | 0 | 0 | 0
Fluvius Limburg | SINT-TRUIDEN | TS ST TRUIDEN | SP GAZOMETERSTRAAT | TS ST. TRUIDEN 4 | G | 10.5 | 394.4444 | AFNAME | 0.13854 | 0 | 0.12073 | 0 | 0.12396 | 0 | 0 | 0 | 0
Fluvius Limburg | SINT-TRUIDEN | TS ST TRUIDEN | SP GAZOMETERSTRAAT | TS ST. TRUIDEN 4 | G | 10.5 | 394.4444 | INJECTIE | 0.13854 | 0 | 0.12073 | 0 | 0.1255 | 0 | 0 | 0 | 0
Fluvius Limburg | SINT-TRUIDEN | TS ST TRUIDEN | SP GAZOMETERSTRAAT | MOLENSTRAAT | R | 10.5 | 187.5 | AFNAME | 0.091058 | 0.18927 | 0.082608 | 0.17772 | 0.082662 | 0.17784 | 0.17795 | 0.17807 | 0.17819
Fluvius Limburg | SINT-TRUIDEN | TS ST TRUIDEN | SP GAZOMETERSTRAAT | MOLENSTRAAT | R | 10.5 | 187.5 | INJECTIE | 0.091058 | 0 | 0.082608 | 0 | 0.087492 | 0 | 0 | 0 | 0
Fluvius Limburg | SINT-TRUIDEN | TS ST TRUIDEN | SP GAZOMETERSTRAAT | TEKENACADEMIE | G | 10.5 | 270.8333 | AFNAME | 0.32848 | 0.62392 | 0.33459 | 0.64163 | 0.35068 | 0.67248 | 0.7048 | 0.73869 | 0.7742
Fluvius Limburg | SINT-TRUIDEN | TS ST TRUIDEN | SP GAZOMETERSTRAAT | TEKENACADEMIE | G | 10.5 | 270.8333 | INJECTIE | 0.32848 | 0.39584 | 0.33459 | 0.43589 | 0.35841 | 0.46692 | 0.50016 | 0.53576 | 0.5739
Fluvius Limburg | SINT-TRUIDEN | TS ST TRUIDEN | SP GAZOMETERSTRAAT | NMBS | G | 10.5 | 345.8333 | AFNAME | 0.10512 | 0.20971 | 0.024624 | 0.048638 | 0.02622 | 0.051791 | 0.055148 | 0.058723 | 0.062529
Fluvius Limburg | SINT-TRUIDEN | TS ST TRUIDEN | SP GAZOMETERSTRAAT | NMBS | G | 10.5 | 345.8333 | INJECTIE | 0.10512 | 0 | 0.024624 | 0 | 0.028003 | 0 | 0 | 0 | 0
Fluvius Limburg | SINT-TRUIDEN | TS ST TRUIDEN | SP GAZOMETERSTRAAT | STULTJENS | G | 10.5 | 300 | AFNAME | 0.20355 | 0.40126 | 0.20142 | 0.4023 | 0.21668 | 0.43276 | 0.46554 | 0.50079 | 0.53871
Fluvius Limburg | SINT-TRUIDEN | TS ST TRUIDEN | SP GAZOMETERSTRAAT | STULTJENS | G | 10.5 | 300 | INJECTIE | 0.20355 | 0.18249 | 0.20142 | 0.22511 | 0.20965 | 0.23431 | 0.24387 | 0.25383 | 0.2642
Fluvius Limburg | SINT-TRUIDEN | TS ST TRUIDEN | SP GAZOMETERSTRAAT | TS ST. TRUIDEN 3 | G | 10.5 | 394.4444 | AFNAME | 0.18224 | 0.071753 | 0.1587 | 0.08001 | 0.17041 | 0.085912 | 0.092249 | 0.099053 | 0.10636
Fluvius Limburg | SINT-TRUIDEN | TS ST TRUIDEN | SP GAZOMETERSTRAAT | TS ST. TRUIDEN 3 | G | 10.5 | 394.4444 | INJECTIE | 0.18224 | 0.37451 | 0.1587 | 0.28966 | 0.17031 | 0.31084 | 0.33356 | 0.35796 | 0.38413
Fluvius Limburg | SINT-TRUIDEN | TS ST TRUIDEN | SP GAZOMETERSTRAAT | TIENSESTEENWEG 168 | G | 10.5 | 416.6667 | AFNAME | 0.10137 | 0.23879 | 0.10023 | 0.21298 | 0.10161 | 0.21592 | 0.2189 | 0.22192 | 0.22498
Fluvius Limburg | SINT-TRUIDEN | TS ST TRUIDEN | SP GAZOMETERSTRAAT | TIENSESTEENWEG 168 | G | 10.5 | 416.6667 | INJECTIE | 0.10137 | 0 | 0.10023 | 0 | 0.11368 | 0 | 0 | 0 | 0
Fluvius Limburg | SINT-TRUIDEN | TS ST TRUIDEN | SP GAZOMETERSTRAAT | TS ST. TRUIDEN 2 | G | 10.5 | 394.4444 | AFNAME | 0.1869 | 0.07596 | 0.1636 | 0.080317 | 0.16694 | 0.081954 | 0.083625 | 0.08533 | 0.08707
Fluvius Limburg | SINT-TRUIDEN | TS ST TRUIDEN | SP GAZOMETERSTRAAT | TS ST. TRUIDEN 2 | G | 10.5 | 394.4444 | INJECTIE | 0.1869 | 0.38452 | 0.1636 | 0.29902 | 0.18056 | 0.33 | 0.3642 | 0.40194 | 0.44359
Fluvius Limburg | GENK | TS STALEN A | SP D-IERD D143 | ZONNEWEELDE | G | 10.5 | 250 | AFNAME | 0.10643 | 0 | 0.11996 | 0 | 0.12728 | 0 | 0 | 0 | 0
Fluvius Limburg | GENK | TS STALEN A | SP D-IERD D143 | ZONNEWEELDE | G | 10.5 | 250 | INJECTIE | 0.10643 | 0 | 0.11996 | 0 | 0.12497 | 0 | 0 | 0 | 0
Fluvius Limburg | GENK | TS STALEN A | SP WEG NAAR AS | ZORGCENTRUM | G | 10.5 | 333.3333 | AFNAME | 0.036345 | 0.078854 | 0.033362 | 0.0642 | 0.034003 | 0.065433 | 0.066691 | 0.067972 | 0.069278
Fluvius Limburg | GENK | TS STALEN A | SP WEG NAAR AS | ZORGCENTRUM | G | 10.5 | 333.3333 | INJECTIE | 0.036345 | 0 | 0.033362 | 0 | 0.037211 | 0 | 0 | 0 | 0
Fluvius Limburg | GENK | TS STALEN A | SP WEG NAAR AS | TS STALEN A_3 | G | 10.5 | 475 | AFNAME | 0.18399 | 0.34302 | 0.16669 | 0.31663 | 0.17464 | 0.33172 | 0.34752 | 0.36408 | 0.38143
Fluvius Limburg | GENK | TS STALEN A | SP WEG NAAR AS | TS STALEN A_3 | G | 10.5 | 475 | INJECTIE | 0.18399 | 0 | 0.16669 | 0 | 0.1913 | 0 | 0 | 0 | 0
Fluvius Limburg | GENK | TS STALEN A | SP WEG NAAR AS | ALBERT REMANSSTRAAT_2 | R | 10.5 | 194.4444 | AFNAME | 0.11236 | 0.27836 | 0.11609 | 0.2604 | 0.11881 | 0.26651 | 0.27276 | 0.27916 | 0.28571
Fluvius Limburg | GENK | TS STALEN A | SP WEG NAAR AS | ALBERT REMANSSTRAAT_2 | R | 10.5 | 194.4444 | INJECTIE | 0.11236 | 0 | 0.11609 | 0 | 0.11867 | 0 | 0 | 0 | 0
Fluvius Limburg | GENK | TS STALEN A | SP WEG NAAR AS | STADSPLEIN | G | 10.5 | 333.3333 | AFNAME | 0.053399 | 0.10227 | 0.05087 | 0.098869 | 0.050949 | 0.099023 | 0.099177 | 0.099331 | 0.099486
Fluvius Limburg | GENK | TS STALEN A | SP WEG NAAR AS | STADSPLEIN | G | 10.5 | 333.3333 | INJECTIE | 0.053399 | 0 | 0.05087 | 0 | 0.056459 | 0 | 0 | 0 | 0
Fluvius Limburg | GENK | TS STALEN A | SP WEG NAAR AS | ALTERNATIEF | R | 10.5 | 222.2222 | AFNAME | 0.010837 | 0.030487 | 0.016716 | 0.022526 | 0.017108 | 0.023054 | 0.023594 | 0.024146 | 0.024712
Fluvius Limburg | GENK | TS STALEN A | SP WEG NAAR AS | ALTERNATIEF | R | 10.5 | 222.2222 | INJECTIE | 0.010837 | 0 | 0.016716 | 0 | 0.018276 | 0 | 0 | 0 | 0
Fluvius Limburg | GENK | TS STALEN A | SP WEG NAAR AS | ROERDOMP | R | 10.5 | 152.7778 | AFNAME | 0.050677 | 0.20796 | 0.04763 | 0.18707 | 0.048987 | 0.1924 | 0.19788 | 0.20352 | 0.20932
Fluvius Limburg | GENK | TS STALEN A | SP WEG NAAR AS | ROERDOMP | R | 10.5 | 152.7778 | INJECTIE | 0.050677 | 0 | 0.04763 | 0 | 0.053755 | 0 | 0 | 0 | 0
Fluvius Limburg | GENK | TS STALEN A | SP WEG NAAR AS | SHOPPING 2 | G | 10.5 | 361.1111 | AFNAME | 0.15031 | 0.31315 | 0.12859 | 0.25144 | 0.13243 | 0.25895 | 0.26668 | 0.27465 | 0.28285
Fluvius Limburg | GENK | TS STALEN A | SP WEG NAAR AS | SHOPPING 2 | G | 10.5 | 361.1111 | INJECTIE | 0.15031 | 0 | 0.12859 | 0 | 0.13146 | 0 | 0 | 0 | 0
Fluvius Limburg | GENK | TS STALEN A | SP WEG NAAR AS | NIEUW ZIEKENHUIS VI | G | 10.5 | 333.3333 | AFNAME | 0.013462 | 0 | 0.40696 | 0.30382 | 0.4093 | 0.30556 | 0.30732 | 0.30908 | 0.31086
Fluvius Limburg | GENK | TS STALEN A | SP WEG NAAR AS | NIEUW ZIEKENHUIS VI | G | 10.5 | 333.3333 | INJECTIE | 0.013462 | 0 | 0.40696 | 0 | 0.46208 | 0 | 0 | 0 | 0
Fluvius Limburg | GENK | TS STALEN A | SP WEG NAAR AS | WIT GELE KRUIS | G | 10.5 | 125 | AFNAME | 0.10017 | 0.25252 | 0.10077 | 0.23537 | 0.103 | 0.2406 | 0.24594 | 0.25141 | 0.25699
Fluvius Limburg | GENK | TS STALEN A | SP WEG NAAR AS | WIT GELE KRUIS | G | 10.5 | 125 | INJECTIE | 0.10017 | 0 | 0.10077 | 0 | 0.10967 | 0 | 0 | 0 | 0
Fluvius Limburg | GENK | TS STALEN A | SP WEG NAAR AS | WELZIJNSCAMPUS | G | 10.5 | 152.7778 | AFNAME | 0.020242 | 0.043772 | 0.021681 | 0.047621 | 0.021754 | 0.047781 | 0.047941 | 0.048103 | 0.048265
Fluvius Limburg | GENK | TS STALEN A | SP WEG NAAR AS | WELZIJNSCAMPUS | G | 10.5 | 152.7778 | INJECTIE | 0.020242 | 0 | 0.021681 | 0 | 0.02205 | 0 | 0 | 0 | 0
Fluvius Limburg | GENK | TS STALEN A | SP WEG NAAR AS | ZAGERIJSTRAAT | G | 10.5 | 361.1111 | AFNAME | 0.073736 | 0.18341 | 0.071305 | 0.18479 | 0.072262 | 0.18727 | 0.18978 | 0.19233 | 0.19491
Fluvius Limburg | GENK | TS STALEN A | SP WEG NAAR AS | ZAGERIJSTRAAT | G | 10.5 | 361.1111 | INJECTIE | 0.073736 | 0 | 0.071305 | 0 | 0.080418 | 0 | 0 | 0 | 0
Fluvius Limburg | GENK | TS STALEN A | SP WEG NAAR AS | ALBERT REMANSSTRAAT_1 | R | 10.5 | 222.2222 | AFNAME | 0.02589 | 0.046477 | 0.024092 | 0.042869 | 0.024959 | 0.044412 | 0.046011 | 0.047667 | 0.049382
Fluvius Limburg | GENK | TS STALEN A | SP WEG NAAR AS | ALBERT REMANSSTRAAT_1 | R | 10.5 | 222.2222 | INJECTIE | 0.02589 | 0 | 0.024092 | 0 | 0.025352 | 0 | 0 | 0 | 0
Fluvius Limburg | GENK | TS STALEN A | SP WEG NAAR AS | TIMMERMANS | R | 10.5 | 125 | AFNAME | 0.11106 | 0.29519 | 0.11804 | 0.28472 | 0.12685 | 0.30596 | 0.32879 | 0.35333 | 0.37969
Fluvius Limburg | GENK | TS STALEN A | SP WEG NAAR AS | TIMMERMANS | R | 10.5 | 125 | INJECTIE | 0.11106 | 0 | 0.11804 | 0 | 0.13089 | 0 | 0 | 0 | 0
Fluvius Limburg | GENK | TS STALEN A | SP WEG NAAR AS | EUROPALAAN-WINTERSLAGSTR | G | 10.5 | 333.3333 | AFNAME | 0 | 0 | 0 | 0 | 0 | 0 | 0 | 0 | 0
Fluvius Limburg | GENK | TS STALEN A | SP WEG NAAR AS | EUROPALAAN-WINTERSLAGSTR | G | 10.5 | 333.3333 | INJECTIE | 0 | 0 | 0 | 0 | 0 | 0 | 0 | 0 | 0
Fluvius Limburg | GENK | TS STALEN A | SP WEG NAAR AS | TS STALEN A_1 | G | 10.5 | 362.5 | AFNAME | 0.16852 | 0.37404 | 0.1703 | 0.34399 | 0.17452 | 0.35252 | 0.36126 | 0.37021 | 0.37939
Fluvius Limburg | GENK | TS STALEN A | SP WEG NAAR AS | TS STALEN A_1 | G | 10.5 | 362.5 | INJECTIE | 0.16852 | 0 | 0.1703 | 0 | 0.18328 | 0 | 0 | 0 | 0
Fluvius Limburg | GENK | TS STALEN A | SP WEG NAAR AS | TS STALEN A_2 | G | 10.5 | 475 | AFNAME | 0.17953 | 0.3349 | 0.1625 | 0.30959 | 0.17342 | 0.33041 | 0.35263 | 0.37634 | 0.40165
Fluvius Limburg | GENK | TS STALEN A | SP WEG NAAR AS | TS STALEN A_2 | G | 10.5 | 475 | INJECTIE | 0.17953 | 0 | 0.1625 | 0 | 0.18012 | 0 | 0 | 0 | 0
Fluvius Limburg | GENK | TS STALEN A | SP WOUDSTRAAT | TS STALEN A 1 | G | 10.5 | 500 | AFNAME | 0.18654 | 0.69925 | 0.15733 | 0.75523 | 0.15783 | 0.7576 | 0.75998 | 0.76236 | 0.76476
Fluvius Limburg | GENK | TS STALEN A | SP WOUDSTRAAT | TS STALEN A 1 | G | 10.5 | 500 | INJECTIE | 0.18654 | 0 | 0.15733 | 0 | 0.17994 | 0 | 0 | 0 | 0
Fluvius Limburg | GENK | TS STALEN A | SP WOUDSTRAAT | TS STALEN A 2 | G | 10.5 | 500 | AFNAME | 0.18907 | 0.71229 | 0.15949 | 0.75699 | 0.16993 | 0.80652 | 0.8593 | 0.91552 | 0.97543 | verder opvolgen
Fluvius Limburg | GENK | TS STALEN A | SP WOUDSTRAAT | TS STALEN A 2 | G | 10.5 | 500 | INJECTIE | 0.18907 | 0 | 0.15949 | 0 | 0.17278 | 0 | 0 | 0 | 0
Fluvius Limburg | GENK | TS STALEN A | SP WOUDSTRAAT | KANINGEN | G | 10.5 | 441.6667 | AFNAME | 0.056414 | 0.10755 | 0.057651 | 0.11406 | 0.059184 | 0.11709 | 0.1202 | 0.1234 | 0.12668
Fluvius Limburg | GENK | TS STALEN A | SP WOUDSTRAAT | KANINGEN | G | 10.5 | 441.6667 | INJECTIE | 0.056414 | 0.022411 | 0.057651 | 0.022846 | 0.065198 | 0.025836 | 0.029219 | 0.033043 | 0.037369
Fluvius Limburg | GENK | TS STALEN A | SP WOUDSTRAAT | WOUDSTRAAT LOK. CAB. | G | 10.5 | 266.6667 | AFNAME | 0.071294 | 0.067143 | 0.071273 | 0.081866 | 0.076472 | 0.087837 | 0.094243 | 0.10112 | 0.10849
Fluvius Limburg | GENK | TS STALEN A | SP WOUDSTRAAT | WOUDSTRAAT LOK. CAB. | G | 10.5 | 266.6667 | INJECTIE | 0.071294 | 0.2014 | 0.071273 | 0.21958 | 0.081053 | 0.24971 | 0.28397 | 0.32294 | 0.36725
Fluvius Limburg | GENK | TS STALEN A | SP WOUDSTRAAT | STOCKMANS | G | 10.5 | 437.5 | AFNAME | 0.082732 | 0.069303 | 0.095395 | 0.078597 | 0.096348 | 0.079382 | 0.080175 | 0.080975 | 0.081784
Fluvius Limburg | GENK | TS STALEN A | SP WOUDSTRAAT | STOCKMANS | G | 10.5 | 437.5 | INJECTIE | 0.082732 | 0.37427 | 0.095395 | 0.38264 | 0.10881 | 0.43647 | 0.49786 | 0.56789 | 0.64778
Fluvius Limburg | GENK | TS STALEN A | SP WOUDSTRAAT | AUTOWEG TOERISTENWEG 19 | G | 10.5 | 270.8333 | AFNAME | 0.030373 | 0.054643 | 0.02932 | 0.05614 | 0.030124 | 0.05768 | 0.059262 | 0.060888 | 0.062558
Fluvius Limburg | GENK | TS STALEN A | SP WOUDSTRAAT | AUTOWEG TOERISTENWEG 19 | G | 10.5 | 270.8333 | INJECTIE | 0.030373 | 0.058237 | 0.02932 | 0.061963 | 0.031945 | 0.067511 | 0.073555 | 0.08014 | 0.087315
Fluvius Limburg | GENK | TS STALEN A | SP WOUDSTRAAT | BELSTOR_1 | G | 10.5 | 291.6667 | AFNAME | 0.20509 | 0.22178 | 0.14946 | 0.20247 | 0.16073 | 0.21774 | 0.23416 | 0.25183 | 0.27082
Fluvius Limburg | GENK | TS STALEN A | SP WOUDSTRAAT | BELSTOR_1 | G | 10.5 | 291.6667 | INJECTIE | 0.20509 | 0.90857 | 0.14946 | 0.55131 | 0.16174 | 0.59661 | 0.64564 | 0.69869 | 0.75609
Fluvius Limburg | GENK | TS STALEN A | SP WOUDSTRAAT | L.D.M. | G | 10.5 | 437.5 | AFNAME | 0.091869 | 0.18177 | 0.09 | 0.21162 | 0.091906 | 0.21611 | 0.22068 | 0.22536 | 0.23013
Fluvius Limburg | GENK | TS STALEN A | SP WOUDSTRAAT | L.D.M. | G | 10.5 | 437.5 | INJECTIE | 0.091869 | 0.40368 | 0.09 | 0.43504 | 0.099682 | 0.48184 | 0.53368 | 0.59109 | 0.65468
Fluvius Limburg | GENK | TS STALEN A | SP WOUDSTRAAT | ESSERS WOUDSTRAAT | G | 10.5 | 437.5 | AFNAME | 0.12223 | 0.36482 | 0.14263 | 0.35841 | 0.14745 | 0.37053 | 0.38306 | 0.39601 | 0.4094
Fluvius Limburg | GENK | TS STALEN A | SP WOUDSTRAAT | ESSERS WOUDSTRAAT | G | 10.5 | 437.5 | INJECTIE | 0.12223 | 0.29918 | 0.14263 | 0.49564 | 0.16325 | 0.56729 | 0.64929 | 0.74314 | 0.85056 | verder opvolgen
Fluvius Limburg | GENK | TS STALEN A | SP WOUDSTRAAT | TS STALEN A 3 | G | 10.5 | 500 | AFNAME | 0 | 0 | 0.09566 | 0.43084 | 0.10151 | 0.45718 | 0.48514 | 0.5148 | 0.54628
Fluvius Limburg | GENK | TS STALEN A | SP WOUDSTRAAT | TS STALEN A 3 | G | 10.5 | 500 | INJECTIE | 0 | 0 | 0.09566 | 0 | 0.098402 | 0 | 0 | 0 | 0
Fluvius Limburg | ZUTENDAAL | TS STALEN B | SP DE VENNEN | TS STALEN 10B_1 | G | 10.5 | 395.8333 | AFNAME | 0 | 0 | 0 | 0 | 0 | 0 | 0 | 0 | 0
Fluvius Limburg | ZUTENDAAL | TS STALEN B | SP DE VENNEN | TS STALEN 10B_1 | G | 10.5 | 395.8333 | INJECTIE | 0 | 0 | 0 | 0 | 0 | 0 | 0 | 0 | 0
Fluvius Limburg | ZUTENDAAL | TS STALEN B | SP DE VENNEN | INOVYN | G | 10.5 | 244.4444 | AFNAME | 0.10007 | 0.18172 | 0.10305 | 0.17939 | 0.10782 | 0.1877 | 0.1964 | 0.2055 | 0.21502
Fluvius Limburg | ZUTENDAAL | TS STALEN B | SP DE VENNEN | INOVYN | G | 10.5 | 244.4444 | INJECTIE | 0.10007 | 0 | 0.10305 | 0 | 0.10337 | 0 | 0 | 0 | 0
Fluvius Limburg | ZUTENDAAL | TS STALEN B | SP DE VENNEN | PAPENDAAL | R | 10.5 | 138.8889 | AFNAME | 0.063469 | 0.14394 | 0.056082 | 0.12762 | 0.056768 | 0.12918 | 0.13075 | 0.13235 | 0.13397
Fluvius Limburg | ZUTENDAAL | TS STALEN B | SP DE VENNEN | PAPENDAAL | R | 10.5 | 138.8889 | INJECTIE | 0.063469 | 0 | 0.056082 | 0 | 0.063968 | 0 | 0 | 0 | 0
Fluvius Limburg | ZUTENDAAL | TS STALEN B | SP DE VENNEN | GEMEENTEHUIS 2 | R | 10.5 | 244.4444 | AFNAME | 0.069268 | 0.1596 | 0.071077 | 0.16892 | 0.073378 | 0.17439 | 0.18003 | 0.18586 | 0.19188
Fluvius Limburg | ZUTENDAAL | TS STALEN B | SP DE VENNEN | GEMEENTEHUIS 2 | R | 10.5 | 244.4444 | INJECTIE | 0.069268 | 0 | 0.071077 | 0 | 0.080364 | 0 | 0 | 0 | 0
Fluvius Limburg | ZUTENDAAL | TS STALEN B | SP DE VENNEN | DE VENNEN LOK. CAB. 2 | G | 10.5 | 244.4444 | AFNAME | 0.062649 | 0.1629 | 0.090179 | 0.30911 | 0.096028 | 0.32915 | 0.3505 | 0.37323 | 0.39744
Fluvius Limburg | ZUTENDAAL | TS STALEN B | SP DE VENNEN | DE VENNEN LOK. CAB. 2 | G | 10.5 | 244.4444 | INJECTIE | 0.062649 | 0 | 0.090179 | 0 | 0.093352 | 0 | 0 | 0 | 0
Fluvius Limburg | ZUTENDAAL | TS STALEN B | SP DE VENNEN | TS STALEN 10B_2 | G | 10.5 | 395.8333 | AFNAME | 0 | 0 | 0 | 0 | 0 | 0 | 0 | 0 | 0
Fluvius Limburg | ZUTENDAAL | TS STALEN B | SP DE VENNEN | TS STALEN 10B_2 | G | 10.5 | 395.8333 | INJECTIE | 0 | 0 | 0 | 0 | 0 | 0 | 0 | 0 | 0
Fluvius Limburg | ZUTENDAAL | TS STALEN B | SP DE VENNEN | TS STALEN 10B_3 | G | 10.5 | 395.8333 | AFNAME | 0 | 0 | 0 | 0 | 0 | 0 | 0 | 0 | 0
Fluvius Limburg | ZUTENDAAL | TS STALEN B | SP DE VENNEN | TS STALEN 10B_3 | G | 10.5 | 395.8333 | INJECTIE | 0 | 0 | 0 | 0 | 0 | 0 | 0 | 0 | 0
Fluvius Limburg | ZUTENDAAL | TS STALEN B | SP DE VENNEN | APS-2 ZUTENDAAL | G | 10.5 | 244.4444 | AFNAME | 0.086014 | 0.18181 | 0.097924 | 0.18634 | 0.098339 | 0.18713 | 0.18792 | 0.18871 | 0.18951
Fluvius Limburg | ZUTENDAAL | TS STALEN B | SP DE VENNEN | APS-2 ZUTENDAAL | G | 10.5 | 244.4444 | INJECTIE | 0.086014 | 0 | 0.097924 | 0 | 0.10001 | 0 | 0 | 0 | 0
Fluvius Limburg | ZUTENDAAL | TS STALEN B | SP DE VENNEN | GEMEENTEHUIS 1 | R | 10.5 | 244.4444 | AFNAME | 0.072741 | 0.16223 | 0.073917 | 0.20964 | 0.074473 | 0.21122 | 0.21281 | 0.21441 | 0.21602
Fluvius Limburg | ZUTENDAAL | TS STALEN B | SP DE VENNEN | GEMEENTEHUIS 1 | R | 10.5 | 244.4444 | INJECTIE | 0.072741 | 0 | 0.073917 | 0 | 0.082943 | 0 | 0 | 0 | 0
Fluvius Limburg | ZUTENDAAL | TS STALEN B | SP DE VENNEN | WIEMESMEER GROTSTRAAT | G | 10.5 | 152.7778 | AFNAME | 0.093924 | 0.23601 | 0.10888 | 0.26012 | 0.11408 | 0.27254 | 0.28556 | 0.29919 | 0.31348
Fluvius Limburg | ZUTENDAAL | TS STALEN B | SP DE VENNEN | WIEMESMEER GROTSTRAAT | G | 10.5 | 152.7778 | INJECTIE | 0.093924 | 0 | 0.10888 | 0 | 0.1244 | 0 | 0 | 0 | 0
Fluvius Limburg | HAM | TS TESSENDERLO 1 | SP CENTRUM | SPORTSCHUUR | G | 10.5 | 215.2778 | AFNAME | 0.050506 | 0 | 0.047657 | 0 | 0.050503 | 0 | 0 | 0 | 0
Fluvius Limburg | HAM | TS TESSENDERLO 1 | SP CENTRUM | SPORTSCHUUR | G | 10.5 | 215.2778 | INJECTIE | 0.050506 | 0 | 0.047657 | 0 | 0.053222 | 0 | 0 | 0 | 0
Fluvius Limburg | HAM | TS TESSENDERLO 1 | SP CENTRUM | LIDL | R | 10.5 | 125 | AFNAME | 0.23088 | 0.42399 | 0.24634 | 0.46875 | 0.26067 | 0.49603 | 0.52489 | 0.55543 | 0.58774
Fluvius Limburg | HAM | TS TESSENDERLO 1 | SP CENTRUM | LIDL | R | 10.5 | 125 | INJECTIE | 0.23088 | 0 | 0.24634 | 0 | 0.25793 | 0 | 0 | 0 | 0
Fluvius Limburg | HAM | TS TESSENDERLO 1 | SP CENTRUM | O.L. VROUWSTRAAT | R | 10.5 | 125 | AFNAME | 0.082984 | 0.20285 | 0.090934 | 0.23139 | 0.09278 | 0.23609 | 0.24088 | 0.24577 | 0.25076
Fluvius Limburg | HAM | TS TESSENDERLO 1 | SP CENTRUM | O.L. VROUWSTRAAT | R | 10.5 | 125 | INJECTIE | 0.082984 | 0 | 0.090934 | 0 | 0.10326 | 0 | 0 | 0 | 0
Fluvius Limburg | HAM | TS TESSENDERLO 1 | SP CENTRUM | GENEBERG | R | 10.5 | 241.6667 | AFNAME | 0.021714 | 0.048297 | 0.022484 | 0.054717 | 0.024064 | 0.058564 | 0.062681 | 0.067087 | 0.071804
Fluvius Limburg | HAM | TS TESSENDERLO 1 | SP CENTRUM | GENEBERG | R | 10.5 | 241.6667 | INJECTIE | 0.021714 | 0 | 0.022484 | 0 | 0.024669 | 0 | 0 | 0 | 0
Fluvius Limburg | HAM | TS TESSENDERLO 1 | SP CENTRUM | SP HAVENGEBIED 2 | G | 10.5 | 241.6667 | AFNAME | 0.20332 | 0.37449 | 0.21669 | 0.44759 | 0.23063 | 0.47637 | 0.507 | 0.53961 | 0.57431
Fluvius Limburg | HAM | TS TESSENDERLO 1 | SP CENTRUM | SP HAVENGEBIED 2 | G | 10.5 | 241.6667 | INJECTIE | 0.20332 | 0 | 0.21669 | 0 | 0.22261 | 0 | 0 | 0 | 0
Fluvius Limburg | TESSENDERLO | TS TESSENDERLO 1 | SP HAVENGEBIED | TS TESSENDERLO 1_2 | G | 10.5 | 395.8333 | AFNAME | 0.14305 | 0 | 0.18669 | 0 | 0.19132 | 0 | 0 | 0 | 0
Fluvius Limburg | TESSENDERLO | TS TESSENDERLO 1 | SP HAVENGEBIED | TS TESSENDERLO 1_2 | G | 10.5 | 395.8333 | INJECTIE | 0.14305 | 0 | 0.18669 | 0 | 0.19237 | 0 | 0 | 0 | 0
Fluvius Limburg | TESSENDERLO | TS TESSENDERLO 1 | SP HAVENGEBIED | UNION ELECTRIC STEEL | G | 10.5 | 186.1111 | AFNAME | 0.012909 | 0.042657 | 0.021862 | 0.03999 | 0.022641 | 0.041414 | 0.042888 | 0.044415 | 0.045996
Fluvius Limburg | TESSENDERLO | TS TESSENDERLO 1 | SP HAVENGEBIED | UNION ELECTRIC STEEL | G | 10.5 | 186.1111 | INJECTIE | 0.012909 | 0 | 0.021862 | 0 | 0.024245 | 0 | 0 | 0 | 0
Fluvius Limburg | TESSENDERLO | TS TESSENDERLO 1 | SP HAVENGEBIED | TS TESSENDERLO 1_4 | G | 10.5 | 395.8333 | AFNAME | 0.21631 | 0.85598 | 0.22249 | 0.6942 | 0.22274 | 0.69499 | 0.69578 | 0.69656 | 0.69735
Fluvius Limburg | TESSENDERLO | TS TESSENDERLO 1 | SP HAVENGEBIED | TS TESSENDERLO 1_4 | G | 10.5 | 395.8333 | INJECTIE | 0.21631 | 0 | 0.22249 | 0 | 0.23267 | 0 | 0 | 0 | 0
Fluvius Limburg | TESSENDERLO | TS TESSENDERLO 1 | SP HAVENGEBIED | B-MIX | G | 10.5 | 302.0833 | AFNAME | 0.036802 | 0.083794 | 0.033392 | 0.11125 | 0.035033 | 0.11672 | 0.12246 | 0.12848 | 0.1348
Fluvius Limburg | TESSENDERLO | TS TESSENDERLO 1 | SP HAVENGEBIED | B-MIX | G | 10.5 | 302.0833 | INJECTIE | 0.036802 | 0 | 0.033392 | 0 | 0.033665 | 0 | 0 | 0 | 0
Fluvius Limburg | TESSENDERLO | TS TESSENDERLO 1 | SP HAVENGEBIED | FINGO | G | 10.5 | 277.7778 | AFNAME | 0.15656 | 0.61605 | 0.15316 | 0.63451 | 0.1635 | 0.67739 | 0.72316 | 0.77202 | 0.82419 | verder opvolgen
Fluvius Limburg | TESSENDERLO | TS TESSENDERLO 1 | SP HAVENGEBIED | FINGO | G | 10.5 | 277.7778 | INJECTIE | 0.15656 | 0 | 0.15316 | 0 | 0.16626 | 0 | 0 | 0 | 0
Fluvius Limburg | TESSENDERLO | TS TESSENDERLO 1 | SP HAVENGEBIED | SP OOSTHAM CENTRUM 2 | R | 10.5 | 244.4444 | AFNAME | 0.21066 | 0.38627 | 0.2242 | 0.45636 | 0.22756 | 0.4632 | 0.47014 | 0.47718 | 0.48433
Fluvius Limburg | TESSENDERLO | TS TESSENDERLO 1 | SP HAVENGEBIED | SP OOSTHAM CENTRUM 2 | R | 10.5 | 244.4444 | INJECTIE | 0.21066 | 0 | 0.2242 | 0 | 0.24427 | 0 | 0 | 0 | 0
Fluvius Limburg | TESSENDERLO | TS TESSENDERLO 1 | SP HAVENGEBIED | KANAALWEG | G | 10.5 | 138.8889 | AFNAME | 0.16402 | 0.48468 | 0.16036 | 0.46742 | 0.16075 | 0.46854 | 0.46967 | 0.47079 | 0.47192
Fluvius Limburg | TESSENDERLO | TS TESSENDERLO 1 | SP HAVENGEBIED | KANAALWEG | G | 10.5 | 138.8889 | INJECTIE | 0.16402 | 0 | 0.16036 | 0 | 0.17207 | 0 | 0 | 0 | 0
Fluvius Limburg | TESSENDERLO | TS TESSENDERLO 1 | SP HAVENGEBIED | SP OOSTHAM CENTRUM 1 | G | 10.5 | 244.4444 | AFNAME | 0.20793 | 0.38171 | 0.22182 | 0.45103 | 0.22414 | 0.45576 | 0.46054 | 0.46537 | 0.47025
Fluvius Limburg | TESSENDERLO | TS TESSENDERLO 1 | SP HAVENGEBIED | SP OOSTHAM CENTRUM 1 | G | 10.5 | 244.4444 | INJECTIE | 0.20793 | 0 | 0.22182 | 0 | 0.22729 | 0 | 0 | 0 | 0
Fluvius Limburg | TESSENDERLO | TS TESSENDERLO 1 | SP HAVENGEBIED | WTP ENGIE ELECTRABEL | G | 10.5 | 445.8333 | AFNAME | 0.17118 | 0.69486 | 0.28072 | 0.71607 | 0.29451 | 0.75123 | 0.78812 | 0.82682 | 0.86742 | verder opvolgen
Fluvius Limburg | TESSENDERLO | TS TESSENDERLO 1 | SP HAVENGEBIED | WTP ENGIE ELECTRABEL | G | 10.5 | 445.8333 | INJECTIE | 0.17118 | 0 | 0.28072 | 0 | 0.30075 | 0 | 0 | 0 | 0
Fluvius Limburg | TESSENDERLO | TS TESSENDERLO 1 | SP HAVENGEBIED | HAVENGEBIED LOK. CAB. | G | 10.5 | 333.3333 | AFNAME | 0.17051 | 0.76085 | 0.15962 | 0.81243 | 0.1601 | 0.81485 | 0.81728 | 0.81972 | 0.82217 | verder opvolgen - gevolg verschakeling
Fluvius Limburg | TESSENDERLO | TS TESSENDERLO 1 | SP HAVENGEBIED | HAVENGEBIED LOK. CAB. | G | 10.5 | 333.3333 | INJECTIE | 0.17051 | 0 | 0.15962 | 0 | 0.16135 | 0 | 0 | 0 | 0
Fluvius Limburg | TESSENDERLO | TS TESSENDERLO 1 | SP HAVENGEBIED | LAMBERTS HERMANS | G | 10.5 | 333.3333 | AFNAME | 0.20067 | 0.76618 | 0.17837 | 0.80531 | 0.18406 | 0.83101 | 0.85752 | 0.88488 | 0.91311 | verder opvolgen - gevolg verschakeling
Fluvius Limburg | TESSENDERLO | TS TESSENDERLO 1 | SP HAVENGEBIED | LAMBERTS HERMANS | G | 10.5 | 333.3333 | INJECTIE | 0.20067 | 0 | 0.17837 | 0 | 0.20372 | 0 | 0 | 0 | 0
Fluvius Limburg | TESSENDERLO | TS TESSENDERLO 1 | SP HAVENGEBIED | TS TESSENDERLO 1_3 | G | 10.5 | 395.8333 | AFNAME | 0.15481 | 0.61208 | 0.20014 | 0.49053 | 0.20205 | 0.49521 | 0.49993 | 0.5047 | 0.50951
Fluvius Limburg | TESSENDERLO | TS TESSENDERLO 1 | SP HAVENGEBIED | TS TESSENDERLO 1_3 | G | 10.5 | 395.8333 | INJECTIE | 0.15481 | 0 | 0.20014 | 0 | 0.20173 | 0 | 0 | 0 | 0
Fluvius Limburg | TESSENDERLO | TS TESSENDERLO 1 | SP HAVENGEBIED | TS TESSENDERLO 1_1 | G | 10.5 | 395.8333 | AFNAME | 0.14939 | 0 | 0.19407 | 0.78571 | 0.20076 | 0.81284 | 0.8409 | 0.86992 | 0.89996 | verder opvolgen
Fluvius Limburg | TESSENDERLO | TS TESSENDERLO 1 | SP HAVENGEBIED | TS TESSENDERLO 1_1 | G | 10.5 | 395.8333 | INJECTIE | 0.14939 | 0 | 0.19407 | 0 | 0.20111 | 0 | 0 | 0 | 0
Fluvius Limburg | TESSENDERLO | TS TESSENDERLO 2 | SP H HARTLAAN | VLINDERSTRAAT | R | 10.5 | 437.5 | AFNAME | 0.12356 | 0.24958 | 0.12956 | 0.26643 | 0.13652 | 0.28075 | 0.29584 | 0.31174 | 0.3285
Fluvius Limburg | TESSENDERLO | TS TESSENDERLO 2 | SP H HARTLAAN | VLINDERSTRAAT | R | 10.5 | 437.5 | INJECTIE | 0.12356 | 0 | 0.12956 | 0 | 0.13693 | 0 | 0 | 0 | 0
Fluvius Limburg | TESSENDERLO | TS TESSENDERLO 2 | SP H HARTLAAN | TS II TESSENDERLO LIJN 3 | G | 10.5 | 333.3333 | AFNAME | 0 | 0 | 0 | 0 | 0 | 0 | 0 | 0 | 0
Fluvius Limburg | TESSENDERLO | TS TESSENDERLO 2 | SP H HARTLAAN | TS II TESSENDERLO LIJN 3 | G | 10.5 | 333.3333 | INJECTIE | 0 | 0 | 0 | 0 | 0 | 0 | 0 | 0 | 0
Fluvius Limburg | TESSENDERLO | TS TESSENDERLO 2 | SP H HARTLAAN | JUMBO | G | 10.5 | 275 | AFNAME | 0.039144 | 0.1049 | 0.045938 | 0.096223 | 0.046439 | 0.097274 | 0.098336 | 0.099409 | 0.10049
Fluvius Limburg | TESSENDERLO | TS TESSENDERLO 2 | SP H HARTLAAN | JUMBO | G | 10.5 | 275 | INJECTIE | 0.039144 | 0 | 0.045938 | 0 | 0.049838 | 0 | 0 | 0 | 0
Fluvius Limburg | TESSENDERLO | TS TESSENDERLO 2 | SP H HARTLAAN | MOLENBERG 2 | R | 10.5 | 275 | AFNAME | 0.15625 | 0.33772 | 0.16444 | 0.33719 | 0.17086 | 0.35036 | 0.36405 | 0.37827 | 0.39305
Fluvius Limburg | TESSENDERLO | TS TESSENDERLO 2 | SP H HARTLAAN | MOLENBERG 2 | R | 10.5 | 275 | INJECTIE | 0.15625 | 0 | 0.16444 | 0 | 0.17939 | 0 | 0 | 0 | 0
Fluvius Limburg | TESSENDERLO | TS TESSENDERLO 2 | SP H HARTLAAN | KOLMEN | G | 10.5 | 269.4444 | AFNAME | 0.076963 | 0.16177 | 0.075968 | 0.17122 | 0.076426 | 0.17225 | 0.17329 | 0.17433 | 0.17538
Fluvius Limburg | TESSENDERLO | TS TESSENDERLO 2 | SP H HARTLAAN | KOLMEN | G | 10.5 | 269.4444 | INJECTIE | 0.076963 | 0 | 0.075968 | 0 | 0.086969 | 0 | 0 | 0 | 0
Fluvius Limburg | TESSENDERLO | TS TESSENDERLO 2 | SP H HARTLAAN | COLLEGE | G | 10.5 | 138.8889 | AFNAME | 0.11062 | 0.31562 | 0.11874 | 0.32164 | 0.1225 | 0.33184 | 0.34236 | 0.35322 | 0.36442
Fluvius Limburg | TESSENDERLO | TS TESSENDERLO 2 | SP H HARTLAAN | COLLEGE | G | 10.5 | 138.8889 | INJECTIE | 0.11062 | 0 | 0.11874 | 0 | 0.12903 | 0 | 0 | 0 | 0
Fluvius Limburg | TESSENDERLO | TS TESSENDERLO 2 | SP H HARTLAAN | SLUIZEN | G | 10.5 | 333.3333 | AFNAME | 0.18502 | 0.6044 | 0.17802 | 0.59508 | 0.18795 | 0.62826 | 0.66328 | 0.70025 | 0.73929
Fluvius Limburg | TESSENDERLO | TS TESSENDERLO 2 | SP H HARTLAAN | SLUIZEN | G | 10.5 | 333.3333 | INJECTIE | 0.18502 | 0 | 0.17802 | 0 | 0.18431 | 0 | 0 | 0 | 0
Fluvius Limburg | TESSENDERLO | TS TESSENDERLO 2 | SP H HARTLAAN | MOLENBERG 1 | R | 10.5 | 269.4444 | AFNAME | 0.16216 | 0.48367 | 0.17829 | 0.54476 | 0.18613 | 0.56873 | 0.59375 | 0.61987 | 0.64714
Fluvius Limburg | TESSENDERLO | TS TESSENDERLO 2 | SP H HARTLAAN | MOLENBERG 1 | R | 10.5 | 269.4444 | INJECTIE | 0.16216 | 0 | 0.17829 | 0 | 0.18338 | 0 | 0 | 0 | 0
Fluvius Limburg | TESSENDERLO | TS TESSENDERLO 2 | SP H HARTLAAN | BEGIJNENWINNING RODE HEIDE | R | 10.5 | 269.4444 | AFNAME | 0.021772 | 0.062657 | 0.029162 | 0.06966 | 0.030208 | 0.072159 | 0.074748 | 0.07743 | 0.080209
Fluvius Limburg | TESSENDERLO | TS TESSENDERLO 2 | SP H HARTLAAN | BEGIJNENWINNING RODE HEIDE | R | 10.5 | 269.4444 | INJECTIE | 0.021772 | 0 | 0.029162 | 0 | 0.032703 | 0 | 0 | 0 | 0
Fluvius Limburg | TESSENDERLO | TS TESSENDERLO 2 | SP H HARTLAAN | KERKSTRAAT | R | 10.5 | 269.4444 | AFNAME | 0.16221 | 0.38182 | 0.18138 | 0.37452 | 0.19117 | 0.39473 | 0.41603 | 0.43847 | 0.46213
Fluvius Limburg | TESSENDERLO | TS TESSENDERLO 2 | SP H HARTLAAN | KERKSTRAAT | R | 10.5 | 269.4444 | INJECTIE | 0.16221 | 0 | 0.18138 | 0 | 0.18827 | 0 | 0 | 0 | 0
Fluvius Limburg | TESSENDERLO | TS TESSENDERLO 2 | SP H HARTLAAN | H HARTLAAN | G | 10.5 | 300 | AFNAME | 0.10958 | 0.21317 | 0.10999 | 0.22504 | 0.11783 | 0.24109 | 0.25829 | 0.27671 | 0.29645
Fluvius Limburg | TESSENDERLO | TS TESSENDERLO 2 | SP H HARTLAAN | H HARTLAAN | G | 10.5 | 300 | INJECTIE | 0.10958 | 0 | 0.10999 | 0 | 0.1256 | 0 | 0 | 0 | 0
Fluvius Limburg | TESSENDERLO | TS TESSENDERLO 2 | SP H HARTLAAN | TS II TESSENDERLO LIJN 2 | G | 10.5 | 333.3333 | AFNAME | 0 | 0 | 0 | 0 | 0 | 0 | 0 | 0 | 0
Fluvius Limburg | TESSENDERLO | TS TESSENDERLO 2 | SP H HARTLAAN | TS II TESSENDERLO LIJN 2 | G | 10.5 | 333.3333 | INJECTIE | 0 | 0 | 0 | 0 | 0 | 0 | 0 | 0 | 0
Fluvius Limburg | TESSENDERLO | TS TESSENDERLO 2 | SP H HARTLAAN | TS II TESSENDERLO LIJN 1 | G | 10.5 | 333.3333 | AFNAME | 0 | 0 | 0 | 0 | 0 | 0 | 0 | 0 | 0
Fluvius Limburg | TESSENDERLO | TS TESSENDERLO 2 | SP H HARTLAAN | TS II TESSENDERLO LIJN 1 | G | 10.5 | 333.3333 | INJECTIE | 0 | 0 | 0 | 0 | 0 | 0 | 0 | 0 | 0
Fluvius Limburg | LAAKDAL | TS TESSENDERLO 2 | SP HEZEMEERHEIDE DISP | GTS GIJBELS | G | 10.5 | 138.8889 | AFNAME | 0 | 0 | 0 | 0 | 0 | 0 | 0 | 0 | 0
Fluvius Limburg | LAAKDAL | TS TESSENDERLO 2 | SP HEZEMEERHEIDE DISP | GTS GIJBELS | G | 10.5 | 138.8889 | INJECTIE | 0 | 0 | 0 | 0 | 0 | 0 | 0 | 0 | 0
Fluvius Limburg | LAAKDAL | TS TESSENDERLO 2 | SP HEZEMEERHEIDE DISP | KEMPENLAND | G | 10.5 | 138.8889 | AFNAME | 0 | 0 | 0 | 0 | 0 | 0 | 0 | 0 | 0
Fluvius Limburg | LAAKDAL | TS TESSENDERLO 2 | SP HEZEMEERHEIDE DISP | KEMPENLAND | G | 10.5 | 138.8889 | INJECTIE | 0 | 0 | 0 | 0 | 0 | 0 | 0 | 0 | 0
Fluvius Limburg | LAAKDAL | TS TESSENDERLO 2 | SP HEZEMEERHEIDE DISP | KERKHOFWEG | G | 10.5 | 138.8889 | AFNAME | 0 | 0 | 0 | 0 | 0 | 0 | 0 | 0 | 0
Fluvius Limburg | LAAKDAL | TS TESSENDERLO 2 | SP HEZEMEERHEIDE DISP | KERKHOFWEG | G | 10.5 | 138.8889 | INJECTIE | 0 | 0 | 0 | 0 | 0 | 0 | 0 | 0 | 0
Fluvius Limburg | LAAKDAL | TS TESSENDERLO 2 | SP HEZEMEERHEIDE DISP | LOGISTICS | G | 10.5 | 333.3333 | AFNAME | 0 | 0 | 0 | 0 | 0 | 0 | 0 | 0 | 0
Fluvius Limburg | LAAKDAL | TS TESSENDERLO 2 | SP HEZEMEERHEIDE DISP | LOGISTICS | G | 10.5 | 333.3333 | INJECTIE | 0 | 0 | 0 | 0 | 0 | 0 | 0 | 0 | 0
Fluvius Limburg | LAAKDAL | TS TESSENDERLO 2 | SP HEZEMEERHEIDE DISP | NIEUWE HAVEMA | G | 10.5 | 243.0556 | AFNAME | 0 | 0 | 0 | 0 | 0 | 0 | 0 | 0 | 0
Fluvius Limburg | LAAKDAL | TS TESSENDERLO 2 | SP HEZEMEERHEIDE DISP | NIEUWE HAVEMA | G | 10.5 | 243.0556 | INJECTIE | 0 | 0 | 0 | 0 | 0 | 0 | 0 | 0 | 0
Fluvius Limburg | LAAKDAL | TS TESSENDERLO 2 | SP HEZEMEERHEIDE DISP | OOGKLINIEK | G | 10.5 | 138.8889 | AFNAME | 0 | 0 | 0 | 0 | 0 | 0 | 0 | 0 | 0
Fluvius Limburg | LAAKDAL | TS TESSENDERLO 2 | SP HEZEMEERHEIDE DISP | OOGKLINIEK | G | 10.5 | 138.8889 | INJECTIE | 0 | 0 | 0 | 0 | 0 | 0 | 0 | 0 | 0
Fluvius Limburg | LAAKDAL | TS TESSENDERLO 2 | SP KERKEVELD | TESSENDERLO O.S.2-1 | G | 10.5 | 475 | AFNAME | 0.21546 | 0.44864 | 0.22618 | 0.49065 | 0.24126 | 0.52336 | 0.55825 | 0.59547 | 0.63516
Fluvius Limburg | LAAKDAL | TS TESSENDERLO 2 | SP KERKEVELD | TESSENDERLO O.S.2-1 | G | 10.5 | 475 | INJECTIE | 0.21546 | 0 | 0.22618 | 0 | 0.25974 | 0 | 0 | 0 | 0
Fluvius Limburg | LAAKDAL | TS TESSENDERLO 2 | SP KERKEVELD | SCHANDOOI | G | 10.5 | 100 | AFNAME | 0.13596 | 0.34188 | 0.13767 | 0.35743 | 0.13901 | 0.36092 | 0.36444 | 0.368 | 0.37159
Fluvius Limburg | LAAKDAL | TS TESSENDERLO 2 | SP KERKEVELD | SCHANDOOI | G | 10.5 | 100 | INJECTIE | 0.13596 | 0 | 0.13767 | 0 | 0.15691 | 0 | 0 | 0 | 0
Fluvius Limburg | LAAKDAL | TS TESSENDERLO 2 | SP KERKEVELD | KERK | G | 10.5 | 125 | AFNAME | 0.14206 | 0.29744 | 0.14263 | 0.30141 | 0.15089 | 0.31886 | 0.33732 | 0.35684 | 0.3775
Fluvius Limburg | LAAKDAL | TS TESSENDERLO 2 | SP KERKEVELD | KERK | G | 10.5 | 125 | INJECTIE | 0.14206 | 0 | 0.14263 | 0 | 0.1495 | 0 | 0 | 0 | 0
Fluvius Limburg | LAAKDAL | TS TESSENDERLO 2 | SP KERKEVELD | NIEUW HAVEMA | G | 10.5 | 250 | AFNAME | 0.076884 | 0.28327 | 0.078549 | 0.27338 | 0.080912 | 0.28161 | 0.29008 | 0.2988 | 0.30779
Fluvius Limburg | LAAKDAL | TS TESSENDERLO 2 | SP KERKEVELD | NIEUW HAVEMA | G | 10.5 | 250 | INJECTIE | 0.076884 | 0 | 0.078549 | 0 | 0.08008 | 0 | 0 | 0 | 0
Fluvius Limburg | LAAKDAL | TS TESSENDERLO 2 | SP KERKEVELD | OUDE GEELSE BAAN | G | 10.5 | 154.1667 | AFNAME | 0.078408 | 0.17151 | 0.083736 | 0.17733 | 0.088166 | 0.18671 | 0.19659 | 0.20699 | 0.21793
Fluvius Limburg | LAAKDAL | TS TESSENDERLO 2 | SP KERKEVELD | OUDE GEELSE BAAN | G | 10.5 | 154.1667 | INJECTIE | 0.078408 | 0 | 0.083736 | 0 | 0.090376 | 0 | 0 | 0 | 0
Fluvius Limburg | LAAKDAL | TS TESSENDERLO 2 | SP KERKEVELD | KERKEVELD LOK | G | 10.5 | 125 | AFNAME | 0.21567 | 0.47723 | 0.23041 | 0.48584 | 0.24419 | 0.5149 | 0.54569 | 0.57832 | 0.61291
Fluvius Limburg | LAAKDAL | TS TESSENDERLO 2 | SP KERKEVELD | KERKEVELD LOK | G | 10.5 | 125 | INJECTIE | 0.21567 | 0 | 0.23041 | 0 | 0.24098 | 0 | 0 | 0 | 0
Fluvius Limburg | LAAKDAL | TS TESSENDERLO 2 | SP KERKEVELD | LODEWIJCKX | G | 10.5 | 362.5 | AFNAME | 0.26662 | 0.49491 | 0.26844 | 0.50328 | 0.27672 | 0.51882 | 0.53484 | 0.55136 | 0.56839
Fluvius Limburg | LAAKDAL | TS TESSENDERLO 2 | SP KERKEVELD | LODEWIJCKX | G | 10.5 | 362.5 | INJECTIE | 0.26662 | 0 | 0.26844 | 0 | 0.30673 | 0 | 0 | 0 | 0
Fluvius Limburg | LAAKDAL | TS TESSENDERLO 2 | SP KERKEVELD | TESSENDERLO O.S.2-2 | G | 10.5 | 475 | AFNAME | 0.22058 | 0.46054 | 0.2322 | 0.50256 | 0.23756 | 0.51415 | 0.52601 | 0.53814 | 0.55055
Fluvius Limburg | LAAKDAL | TS TESSENDERLO 2 | SP KERKEVELD | TESSENDERLO O.S.2-2 | G | 10.5 | 475 | INJECTIE | 0.22058 | 0 | 0.2322 | 0 | 0.26544 | 0 | 0 | 0 | 0
Fluvius Limburg | LAAKDAL | TS TESSENDERLO 2 | SP KERKEVELD | COLIM | G | 10.5 | 125 | AFNAME | 0.11948 | 0.25964 | 0.12072 | 0.26554 | 0.12276 | 0.27001 | 0.27456 | 0.27918 | 0.28389
Fluvius Limburg | LAAKDAL | TS TESSENDERLO 2 | SP KERKEVELD | COLIM | G | 10.5 | 125 | INJECTIE | 0.11948 | 0 | 0.12072 | 0 | 0.13071 | 0 | 0 | 0 | 0
Fluvius Limburg | LAAKDAL | TS TESSENDERLO 2 | SP LANGVOORT SC | MEERHOUTSTRAAT | R | 10.5 | 138.8889 | AFNAME | 0.10408 | 0.25108 | 0.10513 | 0.27632 | 0.11173 | 0.29364 | 0.31206 | 0.33163 | 0.35243
Fluvius Limburg | LAAKDAL | TS TESSENDERLO 2 | SP LANGVOORT SC | MEERHOUTSTRAAT | R | 10.5 | 138.8889 | INJECTIE | 0.10408 | 0.031731 | 0.10513 | 0.021154 | 0.12072 | 0.02429 | 0.02789 | 0.032025 | 0.036772
Fluvius Limburg | LAAKDAL | TS TESSENDERLO 2 | SP LANGVOORT SC | NIEUWSTRAAT | R | 10.5 | 138.8889 | AFNAME | 0.16322 | 0.39926 | 0.18929 | 0.43508 | 0.19484 | 0.44783 | 0.46096 | 0.47446 | 0.48836
Fluvius Limburg | LAAKDAL | TS TESSENDERLO 2 | SP LANGVOORT SC | NIEUWSTRAAT | R | 10.5 | 138.8889 | INJECTIE | 0.16322 | 0 | 0.18929 | 0 | 0.2053 | 0 | 0 | 0 | 0
Fluvius Limburg | LAAKDAL | TS TESSENDERLO 2 | SP LANGVOORT SC | LANGVOORT OUD1 | G | 10.5 | 138.8889 | AFNAME | 0 | 0 | 0 | 0 | 0 | 0 | 0 | 0 | 0
Fluvius Limburg | LAAKDAL | TS TESSENDERLO 2 | SP LANGVOORT SC | LANGVOORT OUD1 | G | 10.5 | 138.8889 | INJECTIE | 0 | 0 | 0 | 0 | 0 | 0 | 0 | 0 | 0
Fluvius Limburg | LAAKDAL | TS TESSENDERLO 2 | SP LANGVOORT SC | DISTRIPOND | G | 10.5 | 138.8889 | AFNAME | 0.037325 | 0.094286 | 0.034724 | 0.089731 | 0.036078 | 0.09323 | 0.096865 | 0.10064 | 0.10457
Fluvius Limburg | LAAKDAL | TS TESSENDERLO 2 | SP LANGVOORT SC | DISTRIPOND | G | 10.5 | 138.8889 | INJECTIE | 0.037325 | 0 | 0.034724 | 0 | 0.039432 | 0 | 0 | 0 | 0
Fluvius Limburg | LAAKDAL | TS TESSENDERLO 2 | SP LANGVOORT SC | GEELSE BAAN | R | 10.5 | 138.8889 | AFNAME | 0 | 0 | 0.014023 | 0 | 0.015098 | 0 | 0 | 0 | 0
Fluvius Limburg | LAAKDAL | TS TESSENDERLO 2 | SP LANGVOORT SC | GEELSE BAAN | R | 10.5 | 138.8889 | INJECTIE | 0 | 0 | 0.014023 | 0 | 0.014973 | 0 | 0 | 0 | 0
Fluvius Limburg | LAAKDAL | TS TESSENDERLO 2 | SP LANGVOORT SC | LANGVOORT 19 | G | 10.5 | 333.3333 | AFNAME | 0.076505 | 0 | 0.097363 | 0 | 0.10128 | 0 | 0 | 0 | 0
Fluvius Limburg | LAAKDAL | TS TESSENDERLO 2 | SP LANGVOORT SC | LANGVOORT 19 | G | 10.5 | 333.3333 | INJECTIE | 0.076505 | 0 | 0.097363 | 0 | 0.10207 | 0 | 0 | 0 | 0
Fluvius Limburg | LAAKDAL | TS TESSENDERLO 2 | SP LANGVOORT SC | VLINDERSTRAAT | G | 10.5 | 333.3333 | AFNAME | 0.14952 | 0.31906 | 0.15633 | 0.34102 | 0.16115 | 0.35152 | 0.36235 | 0.37351 | 0.38502
Fluvius Limburg | LAAKDAL | TS TESSENDERLO 2 | SP LANGVOORT SC | VLINDERSTRAAT | G | 10.5 | 333.3333 | INJECTIE | 0.14952 | 0 | 0.15633 | 0 | 0.16529 | 0 | 0 | 0 | 0
Fluvius Limburg | TONGEREN | TS TONGEREN | SP BRANDWEER | TS TONGEREN_3 | G | 10.5 | 395.8333 | AFNAME | 0 | 0 | 0 | 0 | 0 | 0 | 0 | 0 | 0
Fluvius Limburg | TONGEREN | TS TONGEREN | SP BRANDWEER | TS TONGEREN_3 | G | 10.5 | 395.8333 | INJECTIE | 0 | 0 | 0 | 0 | 0 | 0 | 0 | 0 | 0
Fluvius Limburg | TONGEREN | TS TONGEREN | SP BRANDWEER | TS TONGEREN_4 | G | 10.5 | 395.8333 | AFNAME | 0 | 0 | 0 | 0 | 0 | 0 | 0 | 0 | 0
Fluvius Limburg | TONGEREN | TS TONGEREN | SP BRANDWEER | TS TONGEREN_4 | G | 10.5 | 395.8333 | INJECTIE | 0 | 0 | 0 | 0 | 0 | 0 | 0 | 0 | 0
Fluvius Limburg | TONGEREN | TS TONGEREN | SP BRANDWEER | HEMELINGENSTRAAT | R | 10.5 | 222.2222 | AFNAME | 0.11962 | 0.21237 | 0.11931 | 0.22617 | 0.12142 | 0.23017 | 0.23425 | 0.2384 | 0.24262
Fluvius Limburg | TONGEREN | TS TONGEREN | SP BRANDWEER | HEMELINGENSTRAAT | R | 10.5 | 222.2222 | INJECTIE | 0.11962 | 0 | 0.11931 | 0 | 0.1308 | 0 | 0 | 0 | 0
Fluvius Limburg | TONGEREN | TS TONGEREN | SP BRANDWEER | SPORTHAL R.N.S. | G | 10.5 | 333.3333 | AFNAME | 0.070886 | 0.15333 | 0.068931 | 0.1269 | 0.072632 | 0.13372 | 0.1409 | 0.14846 | 0.15643
Fluvius Limburg | TONGEREN | TS TONGEREN | SP BRANDWEER | SPORTHAL R.N.S. | G | 10.5 | 333.3333 | INJECTIE | 0.070886 | 0 | 0.068931 | 0 | 0.072918 | 0 | 0 | 0 | 0
Fluvius Limburg | TONGEREN | TS TONGEREN | SP BRANDWEER | BRANDWEER LOK. | G | 10.5 | 222.2222 | AFNAME | 0.12983 | 0.30211 | 0.13742 | 0.29012 | 0.13936 | 0.29422 | 0.29838 | 0.30259 | 0.30687
Fluvius Limburg | TONGEREN | TS TONGEREN | SP BRANDWEER | BRANDWEER LOK. | G | 10.5 | 222.2222 | INJECTIE | 0.12983 | 0 | 0.13742 | 0 | 0.14453 | 0 | 0 | 0 | 0
Fluvius Limburg | TONGEREN | TS TONGEREN | SP BRANDWEER | DE LOCHT | G | 10.5 | 236.1111 | AFNAME | 0 | 0 | 0.17417 | 0 | 0.17421 | 0 | 0 | 0 | 0
Fluvius Limburg | TONGEREN | TS TONGEREN | SP BRANDWEER | DE LOCHT | G | 10.5 | 236.1111 | INJECTIE | 0 | 0 | 0.17417 | 0 | 0.18713 | 0 | 0 | 0 | 0
Fluvius Limburg | TONGEREN | TS TONGEREN | SP BRANDWEER | ELFDE-NOVEMBERWAL | G | 10.5 | 236.1111 | AFNAME | 0.14416 | 0.25303 | 0.13021 | 0.26718 | 0.13418 | 0.27533 | 0.28373 | 0.29238 | 0.3013
Fluvius Limburg | TONGEREN | TS TONGEREN | SP BRANDWEER | ELFDE-NOVEMBERWAL | G | 10.5 | 236.1111 | INJECTIE | 0.14416 | 0 | 0.13021 | 0 | 0.14216 | 0 | 0 | 0 | 0
Fluvius Limburg | TONGEREN | TS TONGEREN | SP BRANDWEER | LENAERS | R | 10.5 | 133.3333 | AFNAME | 0.082809 | 0.19366 | 0.094082 | 0.18966 | 0.09671 | 0.19496 | 0.2004 | 0.206 | 0.21176
Fluvius Limburg | TONGEREN | TS TONGEREN | SP BRANDWEER | LENAERS | R | 10.5 | 133.3333 | INJECTIE | 0.082809 | 0 | 0.094082 | 0 | 0.1059 | 0 | 0 | 0 | 0
Fluvius Limburg | TONGEREN | TS TONGEREN | SP BRANDWEER | LEOPOLDWAL | R | 10.5 | 222.2222 | AFNAME | 0.12455 | 0.25182 | 0.13002 | 0.25367 | 0.13248 | 0.25848 | 0.26338 | 0.26838 | 0.27347
Fluvius Limburg | TONGEREN | TS TONGEREN | SP BRANDWEER | LEOPOLDWAL | R | 10.5 | 222.2222 | INJECTIE | 0.12455 | 0 | 0.13002 | 0 | 0.13008 | 0 | 0 | 0 | 0
Fluvius Limburg | TONGEREN | TS TONGEREN | SP BRANDWEER | BEERTS | R | 10.5 | 133.3333 | AFNAME | 0.11432 | 0.24099 | 0.11421 | 0.23676 | 0.11652 | 0.24155 | 0.24644 | 0.25143 | 0.25651
Fluvius Limburg | TONGEREN | TS TONGEREN | SP BRANDWEER | BEERTS | R | 10.5 | 133.3333 | INJECTIE | 0.11432 | 0 | 0.11421 | 0 | 0.11675 | 0 | 0 | 0 | 0
Fluvius Limburg | TONGEREN | TS TONGEREN | SP BRANDWEER | TS TONGEREN_2 | G | 10.5 | 395.8333 | AFNAME | 0 | 0 | 0 | 0 | 0 | 0 | 0 | 0 | 0
Fluvius Limburg | TONGEREN | TS TONGEREN | SP BRANDWEER | TS TONGEREN_2 | G | 10.5 | 395.8333 | INJECTIE | 0 | 0 | 0 | 0 | 0 | 0 | 0 | 0 | 0
Fluvius Limburg | TONGEREN | TS TONGEREN | SP OVERHAAM D132 | LEOPOLDWAL | G | 10.5 | 300 | AFNAME | 0 | 0 | 0 | 0 | 0 | 0 | 0 | 0 | 0
Fluvius Limburg | TONGEREN | TS TONGEREN | SP OVERHAAM D132 | LEOPOLDWAL | G | 10.5 | 300 | INJECTIE | 0 | 0 | 0 | 0 | 0 | 0 | 0 | 0 | 0
Fluvius Limburg | TONGEREN | TS TONGEREN | SP OVERHAAM D132 | TS TONGEREN_2 | G | 10.5 | 350 | AFNAME | 0 | 0 | 0 | 0 | 0 | 0 | 0 | 0 | 0
Fluvius Limburg | TONGEREN | TS TONGEREN | SP OVERHAAM D132 | TS TONGEREN_2 | G | 10.5 | 350 | INJECTIE | 0 | 0 | 0 | 0 | 0 | 0 | 0 | 0 | 0
Fluvius Limburg | TONGEREN | TS TONGEREN | SP OVERHAAM D132 | TS TONGEREN_3 | G | 10.5 | 279.1667 | AFNAME | 0 | 0 | 0 | 0 | 0 | 0 | 0 | 0 | 0
Fluvius Limburg | TONGEREN | TS TONGEREN | SP OVERHAAM D132 | TS TONGEREN_3 | G | 10.5 | 279.1667 | INJECTIE | 0 | 0 | 0 | 0 | 0 | 0 | 0 | 0 | 0
Fluvius Limburg | TONGEREN | TS TONGEREN | SP OVERHAAM D132 | HESSENATIE | G | 10.5 | 275 | AFNAME | 0.14549 | 0.64957 | 0.14096 | 0.70231 | 0.14296 | 0.71229 | 0.72241 | 0.73267 | 0.74308
Fluvius Limburg | TONGEREN | TS TONGEREN | SP OVERHAAM D132 | HESSENATIE | G | 10.5 | 275 | INJECTIE | 0.14549 | 0 | 0.14096 | 0 | 0.14669 | 0 | 0 | 0 | 0
Fluvius Limburg | TONGEREN | TS TONGEREN | SP OVERHAAM D132 | C.R.M. | G | 10.5 | 188.8889 | AFNAME | 0.15271 | 0.32599 | 0.14901 | 0.30642 | 0.15397 | 0.31661 | 0.32714 | 0.33802 | 0.34926
Fluvius Limburg | TONGEREN | TS TONGEREN | SP OVERHAAM D132 | C.R.M. | G | 10.5 | 188.8889 | INJECTIE | 0.15271 | 0 | 0.14901 | 0 | 0.15464 | 0 | 0 | 0 | 0
Fluvius Limburg | TONGEREN | TS TONGEREN | SP OVERHAAM D132 | MOERENPOORT | R | 10.5 | 300 | AFNAME | 0.13146 | 0.22379 | 0.1298 | 0.22459 | 0.13582 | 0.23501 | 0.2459 | 0.2573 | 0.26923
Fluvius Limburg | TONGEREN | TS TONGEREN | SP OVERHAAM D132 | MOERENPOORT | R | 10.5 | 300 | INJECTIE | 0.13146 | 0 | 0.1298 | 0 | 0.14382 | 0 | 0 | 0 | 0
Fluvius Limburg | TONGEREN | TS TONGEREN | SP OVERHAAM D132 | VORMINGSCENTRUM | G | 10.5 | 188.8889 | AFNAME | 0.076606 | 0.16843 | 0.08047 | 0.17422 | 0.082124 | 0.1778 | 0.18146 | 0.18519 | 0.18899
Fluvius Limburg | TONGEREN | TS TONGEREN | SP OVERHAAM D132 | VORMINGSCENTRUM | G | 10.5 | 188.8889 | INJECTIE | 0.076606 | 0 | 0.08047 | 0 | 0.089864 | 0 | 0 | 0 | 0
Fluvius Limburg | TONGEREN | TS TONGEREN | SP OVERHAAM D132 | MENTEN | I | 10.5 | 111.1111 | AFNAME | 0.089648 | 0.2 | 0.085042 | 0.18008 | 0.086099 | 0.18231 | 0.18458 | 0.18687 | 0.18919
Fluvius Limburg | TONGEREN | TS TONGEREN | SP OVERHAAM D132 | MENTEN | I | 10.5 | 111.1111 | INJECTIE | 0.089648 | 0 | 0.085042 | 0 | 0.090149 | 0 | 0 | 0 | 0
Fluvius Limburg | TONGEREN | TS TONGEREN | SP OVERHAAM D132 | OVERHAAM | G | 10.5 | 300 | AFNAME | 0.033338 | 0.12114 | 0.032833 | 0.14042 | 0.033041 | 0.14132 | 0.14221 | 0.14312 | 0.14403
Fluvius Limburg | TONGEREN | TS TONGEREN | SP OVERHAAM D132 | OVERHAAM | G | 10.5 | 300 | INJECTIE | 0.033338 | 0 | 0.032833 | 0 | 0.033814 | 0 | 0 | 0 | 0
Fluvius Limburg | TONGEREN | TS TONGEREN | SP OVERHAAM D132 | CARPE DIEM | G | 10.5 | 275 | AFNAME | 0.079862 | 0.20127 | 0.071784 | 0.1707 | 0.077278 | 0.18377 | 0.19783 | 0.21297 | 0.22927
Fluvius Limburg | TONGEREN | TS TONGEREN | SP OVERHAAM D132 | CARPE DIEM | G | 10.5 | 275 | INJECTIE | 0.079862 | 0 | 0.071784 | 0 | 0.077295 | 0 | 0 | 0 | 0
Fluvius Limburg | TONGEREN | TS TONGEREN | SP OVERHAAM D132 | WC LECOQUE | G | 10.5 | 275 | AFNAME | 0.084893 | 0.18339 | 0.090461 | 0.18576 | 0.09362 | 0.19224 | 0.19896 | 0.2059 | 0.21309
Fluvius Limburg | TONGEREN | TS TONGEREN | SP OVERHAAM D132 | WC LECOQUE | G | 10.5 | 275 | INJECTIE | 0.084893 | 0 | 0.090461 | 0 | 0.091426 | 0 | 0 | 0 | 0
Fluvius Limburg | TONGEREN | TS TONGEREN | SP OVERHAAM D132 | TS TONGEREN_1 | G | 10.5 | 350 | AFNAME | 0 | 0 | 0 | 0 | 0 | 0 | 0 | 0 | 0
Fluvius Limburg | TONGEREN | TS TONGEREN | SP OVERHAAM D132 | TS TONGEREN_1 | G | 10.5 | 350 | INJECTIE | 0 | 0 | 0 | 0 | 0 | 0 | 0 | 0 | 0
Fluvius Limburg | ZONHOVEN | TS ZONHOVEN | SP DE DRIJ DREVEN | TS ZONHOVEN 1 | G | 10.5 | 319.4444 | AFNAME | 0.086655 | 0.21392 | 0.032142 | 0.10514 | 0.033979 | 0.11115 | 0.11751 | 0.12422 | 0.13132
Fluvius Limburg | ZONHOVEN | TS ZONHOVEN | SP DE DRIJ DREVEN | TS ZONHOVEN 1 | G | 10.5 | 319.4444 | INJECTIE | 0.086655 | 0 | 0.032142 | 0 | 0.033516 | 0 | 0 | 0 | 0
Fluvius Limburg | ZONHOVEN | TS ZONHOVEN | SP DE DRIJ DREVEN | RADSON 1 | G | 10.5 | 333.3333 | AFNAME | 0.082542 | 0.19799 | 0.030584 | 0.10099 | 0.03088 | 0.10197 | 0.10295 | 0.10395 | 0.10495
Fluvius Limburg | ZONHOVEN | TS ZONHOVEN | SP DE DRIJ DREVEN | RADSON 1 | G | 10.5 | 333.3333 | INJECTIE | 0.082542 | 0 | 0.030584 | 0 | 0.033637 | 0 | 0 | 0 | 0
Fluvius Limburg | ZONHOVEN | TS ZONHOVEN | SP DE DRIJ DREVEN | RADSON 2 | G | 10.5 | 333.3333 | AFNAME | 0.08804 | 0.22167 | 0.032423 | 0.11052 | 0.033264 | 0.11339 | 0.11633 | 0.11934 | 0.12244
Fluvius Limburg | ZONHOVEN | TS ZONHOVEN | SP DE DRIJ DREVEN | RADSON 2 | G | 10.5 | 333.3333 | INJECTIE | 0.08804 | 0 | 0.032423 | 0 | 0.035556 | 0 | 0 | 0 | 0
Fluvius Limburg | ZONHOVEN | TS ZONHOVEN | SP DE DRIJ DREVEN | TS ZONHOVEN 2 | G | 10.5 | 319.4444 | AFNAME | 0.086325 | 0.21465 | 0.031563 | 0.1079 | 0.03351 | 0.11455 | 0.12162 | 0.12912 | 0.13709
Fluvius Limburg | ZONHOVEN | TS ZONHOVEN | SP DE DRIJ DREVEN | TS ZONHOVEN 2 | G | 10.5 | 319.4444 | INJECTIE | 0.086325 | 0 | 0.031563 | 0 | 0.034131 | 0 | 0 | 0 | 0
Fluvius Limburg | ZONHOVEN | TS ZONHOVEN | SP DE DRIJ DREVEN | TS ZONHOVEN 3 | G | 10.5 | 319.4444 | AFNAME | 0.19845 | 0.36537 | 0.20998 | 0.37275 | 0.21604 | 0.38351 | 0.39457 | 0.40596 | 0.41768
Fluvius Limburg | ZONHOVEN | TS ZONHOVEN | SP DE DRIJ DREVEN | TS ZONHOVEN 3 | G | 10.5 | 319.4444 | INJECTIE | 0.19845 | 0 | 0.20998 | 0 | 0.23703 | 0 | 0 | 0 | 0
Fluvius Limburg | ZONHOVEN | TS ZONHOVEN | SP DE DRIJ DREVEN | DE DRIJ DREVEN LOK CAB | G | 10.5 | 222.2222 | AFNAME | 0.010661 | 0.027646 | 0.011262 | 0.025685 | 0.011783 | 0.026872 | 0.028114 | 0.029413 | 0.030773
Fluvius Limburg | ZONHOVEN | TS ZONHOVEN | SP DE DRIJ DREVEN | DE DRIJ DREVEN LOK CAB | G | 10.5 | 222.2222 | INJECTIE | 0.010661 | 0 | 0.011262 | 0 | 0.01222 | 0 | 0 | 0 | 0
Fluvius Limburg | ZONHOVEN | TS ZONHOVEN | SP DE DRIJ DREVEN | KOLVERENHEIDEWEG | R | 10.5 | 222.2222 | AFNAME | 0.271 | 0.50019 | 0.28882 | 0.50969 | 0.29163 | 0.51464 | 0.51964 | 0.52469 | 0.52979
Fluvius Limburg | ZONHOVEN | TS ZONHOVEN | SP DE DRIJ DREVEN | KOLVERENHEIDEWEG | R | 10.5 | 222.2222 | INJECTIE | 0.271 | 0 | 0.28882 | 0 | 0.30403 | 0 | 0 | 0 | 0
Fluvius Midden-Vlaanderen | HAALTERT | TS AALST KAB 2 | SP EDE | HUYTSTRAAT | R | 15.6 | 125 | AFNAME | 0.10263 | 0.23086 | 0.10226 | 0.22995 | 0.10947 | 0.24616 | 0.2635 | 0.28207 | 0.30194
Fluvius Midden-Vlaanderen | HAALTERT | TS AALST KAB 2 | SP EDE | HUYTSTRAAT | R | 15.6 | 125 | INJECTIE | 0.10263 | 0.14343 | 0.10226 | 0.16866 | 0.11004 | 0.18149 | 0.1953 | 0.21016 | 0.22615
Fluvius Midden-Vlaanderen | HAALTERT | TS AALST KAB 2 | SP EDE | OOSTDORP | R | 15.6 | 125 | AFNAME | 0.19908 | 0.43108 | 0.10949 | 0.24483 | 0.11664 | 0.26083 | 0.27787 | 0.29603 | 0.31537
Fluvius Midden-Vlaanderen | HAALTERT | TS AALST KAB 2 | SP EDE | OOSTDORP | R | 15.6 | 125 | INJECTIE | 0.19908 | 0.24757 | 0.10949 | 0.15691 | 0.11127 | 0.15946 | 0.16206 | 0.1647 | 0.16739
Fluvius Midden-Vlaanderen | HAALTERT | TS AALST KAB 2 | SP EDE | MERELPUT | G | 15.6 | 277.7778 | AFNAME | 0.014274 | 0 | 0.060348 | 0 | 0.061799 | 0 | 0 | 0 | 0
Fluvius Midden-Vlaanderen | HAALTERT | TS AALST KAB 2 | SP EDE | MERELPUT | G | 15.6 | 277.7778 | INJECTIE | 0.014274 | 0 | 0.060348 | 0 | 0.063617 | 0 | 0 | 0 | 0
Fluvius Midden-Vlaanderen | HAALTERT | TS AALST KAB 2 | SP EDE | MOORHOL | G | 15.6 | 277.7778 | AFNAME | 0.046709 | 0.056162 | 0.048075 | 0.0742 | 0.049974 | 0.07713 | 0.080176 | 0.083342 | 0.086633
Fluvius Midden-Vlaanderen | HAALTERT | TS AALST KAB 2 | SP EDE | MOORHOL | G | 15.6 | 277.7778 | INJECTIE | 0.046709 | 0.089915 | 0.048075 | 0.088492 | 0.054518 | 0.10035 | 0.1138 | 0.12905 | 0.14635
Fluvius Midden-Vlaanderen | HAALTERT | TS AALST KAB 2 | SP EDE | HAZELBEEK | R | 15.6 | 277.7778 | AFNAME | 0.040532 | 0.073531 | 0.043191 | 0.071638 | 0.045762 | 0.075904 | 0.080423 | 0.085211 | 0.090284
Fluvius Midden-Vlaanderen | HAALTERT | TS AALST KAB 2 | SP EDE | HAZELBEEK | R | 15.6 | 277.7778 | INJECTIE | 0.040532 | 0.049777 | 0.043191 | 0.058269 | 0.046456 | 0.062675 | 0.067415 | 0.072512 | 0.077995
Fluvius Midden-Vlaanderen | HAALTERT | TS AALST KAB 2 | SP EDE | EDE | G | 15.6 | 277.7778 | AFNAME | 0.14684 | 0.18488 | 0.10515 | 0.15353 | 0.11132 | 0.16255 | 0.17209 | 0.18219 | 0.19288
Fluvius Midden-Vlaanderen | HAALTERT | TS AALST KAB 2 | SP EDE | EDE | G | 15.6 | 277.7778 | INJECTIE | 0.14684 | 0.31069 | 0.10515 | 0.22785 | 0.12 | 0.26002 | 0.29674 | 0.33863 | 0.38645
Fluvius Midden-Vlaanderen | HAALTERT | TS AALST KAB 2 | SP EDE | BERGSTRAAT | G | 15.6 | 125 | AFNAME | 0.04485 | 0 | 0.25447 | 0 | 0.25751 | 0 | 0 | 0 | 0
Fluvius Midden-Vlaanderen | HAALTERT | TS AALST KAB 2 | SP EDE | BERGSTRAAT | G | 15.6 | 125 | INJECTIE | 0.04485 | 0 | 0.25447 | 0 | 0.28568 | 0 | 0 | 0 | 0
Fluvius Midden-Vlaanderen | AALST | TS AALST KAB 2 | SP INDUSTRIELAAN | WELLCOME | G | 15.6 | 277.7778 | AFNAME | 0.20388 | 0.38702 | 0.11971 | 0.24238 | 0.12148 | 0.24596 | 0.24961 | 0.2533 | 0.25705
Fluvius Midden-Vlaanderen | AALST | TS AALST KAB 2 | SP INDUSTRIELAAN | WELLCOME | G | 15.6 | 277.7778 | INJECTIE | 0.20388 | 0.11617 | 0.11971 | 0.10662 | 0.13322 | 0.11866 | 0.13205 | 0.14695 | 0.16354
Fluvius Midden-Vlaanderen | AALST | TS AALST KAB 2 | SP INDUSTRIELAAN | MOORHOL | G | 15.6 | 277.7778 | AFNAME | 0.11623 | 0.21856 | 0.11788 | 0.21699 | 0.12148 | 0.2236 | 0.23042 | 0.23744 | 0.24468
Fluvius Midden-Vlaanderen | AALST | TS AALST KAB 2 | SP INDUSTRIELAAN | MOORHOL | G | 15.6 | 277.7778 | INJECTIE | 0.11623 | 0.072978 | 0.11788 | 0.10143 | 0.13461 | 0.11582 | 0.13226 | 0.15102 | 0.17245
Fluvius Midden-Vlaanderen | AALST | TS AALST KAB 2 | SP INDUSTRIELAAN | AMBACHTELIJKE ZONE | I | 15.6 | 277.7778 | AFNAME | 0.049473 | 0.12461 | 0.053811 | 0.13212 | 0.054803 | 0.13456 | 0.13704 | 0.13957 | 0.14214
Fluvius Midden-Vlaanderen | AALST | TS AALST KAB 2 | SP INDUSTRIELAAN | AMBACHTELIJKE ZONE | I | 15.6 | 277.7778 | INJECTIE | 0.049473 | 0.020267 | 0.053811 | 0.0047778 | 0.060281 | 0.0053523 | 0.0059958 | 0.0067168 | 0.0075244
Fluvius Midden-Vlaanderen | AALST | TS AALST KAB 2 | SP INDUSTRIELAAN | REGIE | G | 15.6 | 277.7778 | AFNAME | 0.1021 | 0 | 0.088571 | 0 | 0.089091 | 0 | 0 | 0 | 0
Fluvius Midden-Vlaanderen | AALST | TS AALST KAB 2 | SP INDUSTRIELAAN | REGIE | G | 15.6 | 277.7778 | INJECTIE | 0.1021 | 0 | 0.088571 | 0 | 0.092699 | 0 | 0 | 0 | 0
Fluvius Midden-Vlaanderen | AALST | TS AALST KAB 2 | SP INDUSTRIELAAN | NINOVESTRAAT | R | 15.6 | 138.8889 | AFNAME | 0.11361 | 0.2498 | 0.11732 | 0.25525 | 0.1207 | 0.2626 | 0.27016 | 0.27794 | 0.28594
Fluvius Midden-Vlaanderen | AALST | TS AALST KAB 2 | SP INDUSTRIELAAN | NINOVESTRAAT | R | 15.6 | 138.8889 | INJECTIE | 0.11361 | 0.13235 | 0.11732 | 0.17189 | 0.13199 | 0.19339 | 0.21757 | 0.24478 | 0.27539
Fluvius Midden-Vlaanderen | AALST | TS AALST KAB 2 | SP INDUSTRIELAAN | ARCAIR | I | 15.6 | 277.7778 | AFNAME | 0.11495 | 0.23528 | 0.11188 | 0.22135 | 0.1119 | 0.22139 | 0.22143 | 0.22147 | 0.2215
Fluvius Midden-Vlaanderen | AALST | TS AALST KAB 2 | SP INDUSTRIELAAN | ARCAIR | I | 15.6 | 277.7778 | INJECTIE | 0.11495 | 0.10434 | 0.11188 | 0.1047 | 0.11939 | 0.11173 | 0.11924 | 0.12725 | 0.13579
Fluvius Midden-Vlaanderen | AALST | TS AALST KAB 2 | SP INDUSTRIELAAN | INDUSTRIELAAN 3 | G | 15.6 | 666.6667 | AFNAME | 0.19391 | 0.10953 | 0.17726 | 0.11471 | 0.18403 | 0.11909 | 0.12363 | 0.12835 | 0.13325
Fluvius Midden-Vlaanderen | AALST | TS AALST KAB 2 | SP INDUSTRIELAAN | INDUSTRIELAAN 3 | G | 15.6 | 666.6667 | INJECTIE | 0.19391 | 0.34496 | 0.17726 | 0.31765 | 0.18207 | 0.32628 | 0.33515 | 0.34425 | 0.3536
Fluvius Midden-Vlaanderen | AALST | TS AALST KAB 2 | SP INDUSTRIELAAN | NIEUWERKERKEN | G | 15.6 | 277.7778 | AFNAME | 0.12065 | 0.24835 | 0.11883 | 0.23389 | 0.12176 | 0.23964 | 0.24554 | 0.25157 | 0.25776
Fluvius Midden-Vlaanderen | AALST | TS AALST KAB 2 | SP INDUSTRIELAAN | NIEUWERKERKEN | G | 15.6 | 277.7778 | INJECTIE | 0.12065 | 0.10414 | 0.11883 | 0.13959 | 0.13497 | 0.15854 | 0.18008 | 0.20454 | 0.23232
Fluvius Midden-Vlaanderen | AALST | TS AALST KAB 2 | SP INDUSTRIELAAN | INDUSTRIELAAN 1 | G | 15.6 | 347.2222 | AFNAME | 0.21489 | 0.10887 | 0.19772 | 0.11392 | 0.20619 | 0.1188 | 0.12389 | 0.1292 | 0.13473
Fluvius Midden-Vlaanderen | AALST | TS AALST KAB 2 | SP INDUSTRIELAAN | INDUSTRIELAAN 1 | G | 15.6 | 347.2222 | INJECTIE | 0.21489 | 0.37964 | 0.19772 | 0.34807 | 0.20404 | 0.35919 | 0.37066 | 0.3825 | 0.39472
Fluvius Midden-Vlaanderen | AALST | TS AALST KAB 2 | SP INDUSTRIELAAN | IDEAL PLASTIC | I | 15.6 | 277.7778 | AFNAME | 0.23308 | 0.35312 | 0.23334 | 0.34895 | 0.23893 | 0.35731 | 0.36587 | 0.37464 | 0.38361
Fluvius Midden-Vlaanderen | AALST | TS AALST KAB 2 | SP INDUSTRIELAAN | IDEAL PLASTIC | I | 15.6 | 277.7778 | INJECTIE | 0.23308 | 0 | 0.23334 | 0 | 0.25864 | 0 | 0 | 0 | 0
Fluvius Midden-Vlaanderen | AALST | TS AALST KAB 2 | SP INDUSTRIELAAN | HAALTERT | R | 15.6 | 277.7778 | AFNAME | 0.051592 | 0.10423 | 0.055486 | 0.10193 | 0.058723 | 0.10787 | 0.11417 | 0.12083 | 0.12788
Fluvius Midden-Vlaanderen | AALST | TS AALST KAB 2 | SP INDUSTRIELAAN | HAALTERT | R | 15.6 | 277.7778 | INJECTIE | 0.051592 | 0.017707 | 0.055486 | 0.02234 | 0.058713 | 0.023639 | 0.025014 | 0.026469 | 0.028008
Fluvius Midden-Vlaanderen | AALST | TS AALST KAB 2 | SP INDUSTRIELAAN | INDUSTRIELAAN 2 | G | 15.6 | 347.2222 | AFNAME | 0.14838 | 0.084965 | 0.13584 | 0.089239 | 0.14418 | 0.094717 | 0.10053 | 0.1067 | 0.11325
Fluvius Midden-Vlaanderen | AALST | TS AALST KAB 2 | SP INDUSTRIELAAN | INDUSTRIELAAN 2 | G | 15.6 | 347.2222 | INJECTIE | 0.14838 | 0.26354 | 0.13584 | 0.24412 | 0.15151 | 0.27227 | 0.30367 | 0.3387 | 0.37776
Fluvius Midden-Vlaanderen | AALST | TS AALST KAB 2 | SP INDUSTRIELAAN | WATERKERING | I | 15.6 | 333.3333 | AFNAME | 0.030358 | 0.061863 | 0.032038 | 0.062126 | 0.033818 | 0.065577 | 0.06922 | 0.073065 | 0.077124
Fluvius Midden-Vlaanderen | AALST | TS AALST KAB 2 | SP INDUSTRIELAAN | WATERKERING | I | 15.6 | 333.3333 | INJECTIE | 0.030358 | 0.046046 | 0.032038 | 0.066343 | 0.032394 | 0.06708 | 0.067825 | 0.068578 | 0.069339
Fluvius Midden-Vlaanderen | ERPE-MERE | TS AALST KAB 2 | SP KERK BURST | BURST | G | 15.6 | 400 | AFNAME | 0.069564 | 0.06899 | 0.070073 | 0.075921 | 0.072739 | 0.078809 | 0.081808 | 0.08492 | 0.088151
Fluvius Midden-Vlaanderen | ERPE-MERE | TS AALST KAB 2 | SP KERK BURST | BURST | G | 15.6 | 400 | INJECTIE | 0.069564 | 0.20493 | 0.070073 | 0.19087 | 0.079343 | 0.21612 | 0.24471 | 0.27708 | 0.31373
Fluvius Midden-Vlaanderen | ERPE-MERE | TS AALST KAB 2 | SP KERK BURST | MOLENVELD | R | 15.6 | 83.3333 | AFNAME | 0.15343 | 0.5169 | 0.16237 | 0.5956 | 0.1673 | 0.61367 | 0.63228 | 0.65146 | 0.67122
Fluvius Midden-Vlaanderen | ERPE-MERE | TS AALST KAB 2 | SP KERK BURST | MOLENVELD | R | 15.6 | 83.3333 | INJECTIE | 0.15343 | 0.16309 | 0.16237 | 0.18614 | 0.1767 | 0.20256 | 0.22044 | 0.23989 | 0.26106
Fluvius Midden-Vlaanderen | ERPE-MERE | TS AALST KAB 2 | SP KERK BURST | RUBEX | R | 15.6 | 118.0556 | AFNAME | 0.16206 | 0.44756 | 0.15391 | 0.40879 | 0.16407 | 0.43575 | 0.4645 | 0.49514 | 0.52781
Fluvius Midden-Vlaanderen | ERPE-MERE | TS AALST KAB 2 | SP KERK BURST | RUBEX | R | 15.6 | 118.0556 | INJECTIE | 0.16206 | 0.14121 | 0.15391 | 0.15284 | 0.16979 | 0.16861 | 0.18601 | 0.2052 | 0.22637
Fluvius Midden-Vlaanderen | ERPE-MERE | TS AALST KAB 2 | SP KERK BURST | GROENE WEG | G | 15.6 | 118.0556 | AFNAME | 0 | 0 | 0.042589 | 0 | 0.042649 | 0 | 0 | 0 | 0
Fluvius Midden-Vlaanderen | ERPE-MERE | TS AALST KAB 2 | SP KERK BURST | GROENE WEG | G | 15.6 | 118.0556 | INJECTIE | 0 | 0 | 0.042589 | 0 | 0.04834 | 0 | 0 | 0 | 0
Fluvius Midden-Vlaanderen | ERPE-MERE | TS AALST KAB 2 | SP KERK BURST | BAMBRUGGE | G | 15.6 | 277.7778 | AFNAME | 0 | 0 | 0.13848 | 0 | 0.14737 | 0 | 0 | 0 | 0
Fluvius Midden-Vlaanderen | ERPE-MERE | TS AALST KAB 2 | SP KERK BURST | BAMBRUGGE | G | 15.6 | 277.7778 | INJECTIE | 0 | 0 | 0.13848 | 0 | 0.15092 | 0 | 0 | 0 | 0
Fluvius Midden-Vlaanderen | AALST | TS AALST KAB 2 | SP MOORSEL | DE ROZEN | G | 15.6 | 125 | AFNAME | 0 | 0 | 0.036972 | 0 | 0.037893 | 0 | 0 | 0 | 0
Fluvius Midden-Vlaanderen | AALST | TS AALST KAB 2 | SP MOORSEL | DE ROZEN | G | 15.6 | 125 | INJECTIE | 0 | 0 | 0.036972 | 0 | 0.040744 | 0 | 0 | 0 | 0
Fluvius Midden-Vlaanderen | AALST | TS AALST KAB 2 | SP MOORSEL | KLAARHAAG | G | 15.6 | 347.2222 | AFNAME | 0 | 0 | 0.14137 | 0.3287 | 0.14747 | 0.34289 | 0.3577 | 0.37315 | 0.38927
Fluvius Midden-Vlaanderen | AALST | TS AALST KAB 2 | SP MOORSEL | KLAARHAAG | G | 15.6 | 347.2222 | INJECTIE | 0 | 0 | 0.14137 | 0 | 0.15916 | 0 | 0 | 0 | 0
Fluvius Midden-Vlaanderen | AALST | TS AALST KAB 2 | SP MOORSEL | PACHTING | G | 15.6 | 277.7778 | AFNAME | 0 | 0 | 0.35939 | 0.73538 | 0.38466 | 0.78709 | 0.84242 | 0.90165 | 0.96504 | verder opvolgen
Fluvius Midden-Vlaanderen | AALST | TS AALST KAB 2 | SP MOORSEL | PACHTING | G | 15.6 | 277.7778 | INJECTIE | 0 | 0 | 0.35939 | 0 | 0.40535 | 0 | 0 | 0 | 0
Fluvius Midden-Vlaanderen | AALST | TS AALST KAB 2 | SP MOORSEL | WATERKASTEEL | G | 15.6 | 125 | AFNAME | 0 | 0 | 0.20434 | 0.39692 | 0.21523 | 0.41808 | 0.44036 | 0.46383 | 0.48855
Fluvius Midden-Vlaanderen | AALST | TS AALST KAB 2 | SP MOORSEL | WATERKASTEEL | G | 15.6 | 125 | INJECTIE | 0 | 0 | 0.20434 | 0 | 0.21597 | 0 | 0 | 0 | 0
Fluvius Midden-Vlaanderen | AALST | TS AALST KAB 2 | SP MOORSEL | WAVER | G | 15.6 | 118.0556 | AFNAME | 0 | 0 | 0.097589 | 0.21333 | 0.097917 | 0.21405 | 0.21477 | 0.21549 | 0.21621
Fluvius Midden-Vlaanderen | AALST | TS AALST KAB 2 | SP MOORSEL | WAVER | G | 15.6 | 118.0556 | INJECTIE | 0 | 0 | 0.097589 | 0 | 0.099416 | 0 | 0 | 0 | 0
Fluvius Midden-Vlaanderen | AALST | TS AALST KAB 2 | SP MOORSEL | STATIE | G | 15.6 | 125 | AFNAME | 0 | 0 | 0.078096 | 0.16089 | 0.082016 | 0.16897 | 0.17745 | 0.18635 | 0.19571
Fluvius Midden-Vlaanderen | AALST | TS AALST KAB 2 | SP MOORSEL | STATIE | G | 15.6 | 125 | INJECTIE | 0 | 0 | 0.078096 | 0 | 0.081964 | 0 | 0 | 0 | 0
Fluvius Midden-Vlaanderen | ERPE-MERE | TS AALST KAB 2 | SP OUDENAARDSESTEENWE | MERE 2 | G | 15.6 | 666.6667 | AFNAME | 0.11629 | 0.092424 | 0.1283 | 0.13007 | 0.13804 | 0.13995 | 0.15058 | 0.16201 | 0.17432
Fluvius Midden-Vlaanderen | ERPE-MERE | TS AALST KAB 2 | SP OUDENAARDSESTEENWE | MERE 2 | G | 15.6 | 666.6667 | INJECTIE | 0.11629 | 0.23165 | 0.1283 | 0.23824 | 0.12957 | 0.24061 | 0.243 | 0.24542 | 0.24785
Fluvius Midden-Vlaanderen | ERPE-MERE | TS AALST KAB 2 | SP OUDENAARDSESTEENWE | MELKERIJ | G | 15.6 | 277.7778 | AFNAME | 0.078731 | 0.19022 | 0.071179 | 0.18637 | 0.071653 | 0.18761 | 0.18886 | 0.19012 | 0.19139
Fluvius Midden-Vlaanderen | ERPE-MERE | TS AALST KAB 2 | SP OUDENAARDSESTEENWE | MELKERIJ | G | 15.6 | 277.7778 | INJECTIE | 0.078731 | 0.056 | 0.071179 | 0.096178 | 0.075425 | 0.10192 | 0.108 | 0.11444 | 0.12126
Fluvius Midden-Vlaanderen | ERPE-MERE | TS AALST KAB 2 | SP OUDENAARDSESTEENWE | GROENEWEG | G | 15.6 | 138.8889 | AFNAME | 0.098628 | 0.2784 | 0.10568 | 0.30103 | 0.10851 | 0.30907 | 0.31733 | 0.32581 | 0.33451
Fluvius Midden-Vlaanderen | ERPE-MERE | TS AALST KAB 2 | SP OUDENAARDSESTEENWE | GROENEWEG | G | 15.6 | 138.8889 | INJECTIE | 0.098628 | 0.10229 | 0.10568 | 0.11657 | 0.11281 | 0.12443 | 0.13282 | 0.14178 | 0.15134
Fluvius Midden-Vlaanderen | ERPE-MERE | TS AALST KAB 2 | SP OUDENAARDSESTEENWE | KMO-ZONE | G | 15.6 | 277.7778 | AFNAME | 0.0023636 | 0 | 0.0025426 | 0 | 0.0026937 | 0 | 0 | 0 | 0
Fluvius Midden-Vlaanderen | ERPE-MERE | TS AALST KAB 2 | SP OUDENAARDSESTEENWE | KMO-ZONE | G | 15.6 | 277.7778 | INJECTIE | 0.0023636 | 0 | 0.0025426 | 0 | 0.0025462 | 0 | 0 | 0 | 0
Fluvius Midden-Vlaanderen | ERPE-MERE | TS AALST KAB 2 | SP OUDENAARDSESTEENWE | DISCOUNT | G | 15.6 | 138.8889 | AFNAME | 0.022998 | 0.16971 | 0.092111 | 0.19566 | 0.097231 | 0.20653 | 0.21801 | 0.23013 | 0.24293
Fluvius Midden-Vlaanderen | ERPE-MERE | TS AALST KAB 2 | SP OUDENAARDSESTEENWE | DISCOUNT | G | 15.6 | 138.8889 | INJECTIE | 0.022998 | 0 | 0.092111 | 0.16057 | 0.10288 | 0.17935 | 0.20031 | 0.22374 | 0.2499
Fluvius Midden-Vlaanderen | ERPE-MERE | TS AALST KAB 2 | SP OUDENAARDSESTEENWE | MERELPUT | G | 15.6 | 277.7778 | AFNAME | 0.052563 | 0.11206 | 0.055954 | 0.11077 | 0.058354 | 0.11552 | 0.12048 | 0.12564 | 0.13103
Fluvius Midden-Vlaanderen | ERPE-MERE | TS AALST KAB 2 | SP OUDENAARDSESTEENWE | MERELPUT | G | 15.6 | 277.7778 | INJECTIE | 0.052563 | 0.078708 | 0.055954 | 0.084923 | 0.064204 | 0.097445 | 0.11181 | 0.1283 | 0.14722
Fluvius Midden-Vlaanderen | ERPE-MERE | TS AALST KAB 2 | SP OUDENAARDSESTEENWE | BURST | G | 15.6 | 333.3333 | AFNAME | 0.074448 | 0.2073 | 0.075242 | 0.19426 | 0.078138 | 0.20173 | 0.2095 | 0.21756 | 0.22594
Fluvius Midden-Vlaanderen | ERPE-MERE | TS AALST KAB 2 | SP OUDENAARDSESTEENWE | BURST | G | 15.6 | 333.3333 | INJECTIE | 0.074448 | 0.0688 | 0.075242 | 0.073928 | 0.080658 | 0.07925 | 0.084954 | 0.09107 | 0.097625
Fluvius Midden-Vlaanderen | ERPE-MERE | TS AALST KAB 2 | SP OUDENAARDSESTEENWE | MERE 1 | G | 15.6 | 347.2222 | AFNAME | 0.14056 | 0.12773 | 0.15467 | 0.1824 | 0.16215 | 0.19122 | 0.20046 | 0.21015 | 0.2203
Fluvius Midden-Vlaanderen | ERPE-MERE | TS AALST KAB 2 | SP OUDENAARDSESTEENWE | MERE 1 | G | 15.6 | 347.2222 | INJECTIE | 0.14056 | 0.28265 | 0.15467 | 0.30194 | 0.1624 | 0.31704 | 0.33289 | 0.34953 | 0.36701
Fluvius Midden-Vlaanderen | ERPE-MERE | TS AALST KAB 2 | SP OUDENAARDSESTEENWE | BAMBRUGGE | G | 15.6 | 277.7778 | AFNAME | 0.037262 | 0.08077 | 0.040757 | 0.079052 | 0.042974 | 0.083353 | 0.087888 | 0.09267 | 0.097713
Fluvius Midden-Vlaanderen | ERPE-MERE | TS AALST KAB 2 | SP OUDENAARDSESTEENWE | BAMBRUGGE | G | 15.6 | 277.7778 | INJECTIE | 0.037262 | 0.055585 | 0.040757 | 0.084919 | 0.044357 | 0.09242 | 0.10058 | 0.10947 | 0.11914
Fluvius Midden-Vlaanderen | ERPE-MERE | TS AALST KAB 2 | SP OUDENAARDSESTEENWE | KEERSTR.BEEK | G | 15.6 | 277.7778 | AFNAME | 0.0019024 | 0.00047407 | 0.0019072 | 0.00094815 | 0.0020243 | 0.0010064 | 0.0010682 | 0.0011338 | 0.0012035
Fluvius Midden-Vlaanderen | ERPE-MERE | TS AALST KAB 2 | SP OUDENAARDSESTEENWE | KEERSTR.BEEK | G | 15.6 | 277.7778 | INJECTIE | 0.0019024 | 0.0033185 | 0.0019072 | 0.003437 | 0.0020753 | 0.00374 | 0.0040696 | 0.0044282 | 0.0048185
Fluvius Midden-Vlaanderen | ERPE-MERE | TS AALST KAB 2 | SP OUDENAARDSESTEENWE | BERGSTRAAT | G | 15.6 | 138.8889 | AFNAME | 0.041607 | 0.0827 | 0.042764 | 0.0835 | 0.045728 | 0.089287 | 0.095476 | 0.10209 | 0.10917
Fluvius Midden-Vlaanderen | ERPE-MERE | TS AALST KAB 2 | SP OUDENAARDSESTEENWE | BERGSTRAAT | G | 15.6 | 138.8889 | INJECTIE | 0.041607 | 0.0685 | 0.042764 | 0.0748 | 0.0444 | 0.077662 | 0.080634 | 0.083719 | 0.086922
Fluvius Midden-Vlaanderen | ERPE-MERE | TS AALST KAB 2 | SP OUDENAARDSESTEENWE | PATRONAATSTRAAT | G | 15.6 | 138.8889 | AFNAME | 0.085855 | 0.24743 | 0.087878 | 0.22983 | 0.092209 | 0.24116 | 0.25304 | 0.26551 | 0.2786
Fluvius Midden-Vlaanderen | ERPE-MERE | TS AALST KAB 2 | SP OUDENAARDSESTEENWE | PATRONAATSTRAAT | G | 15.6 | 138.8889 | INJECTIE | 0.085855 | 0.058514 | 0.087878 | 0.079771 | 0.10106 | 0.091733 | 0.10549 | 0.12131 | 0.1395
Fluvius Midden-Vlaanderen | AALST | TS AALST KAB 2 | SP ROKLIJF | ZEVEKOOTSTRAAT 2 | G | 15.6 | 500 | AFNAME | 0.12845 | 0.25781 | 0.13425 | 0.25566 | 0.13727 | 0.26141 | 0.26729 | 0.2733 | 0.27945
Fluvius Midden-Vlaanderen | AALST | TS AALST KAB 2 | SP ROKLIJF | ZEVEKOOTSTRAAT 2 | G | 15.6 | 500 | INJECTIE | 0.12845 | 0.17904 | 0.13425 | 0.20428 | 0.15092 | 0.22964 | 0.25814 | 0.29019 | 0.32621
Fluvius Midden-Vlaanderen | AALST | TS AALST KAB 2 | SP ROKLIJF | ERPESTRAAT | R | 15.6 | 125 | AFNAME | 0.046513 | 0.093333 | 0.047933 | 0.10133 | 0.049834 | 0.10535 | 0.10953 | 0.11388 | 0.1184
Fluvius Midden-Vlaanderen | AALST | TS AALST KAB 2 | SP ROKLIJF | ERPESTRAAT | R | 15.6 | 125 | INJECTIE | 0.046513 | 0.040443 | 0.047933 | 0.053777 | 0.050237 | 0.056362 | 0.059071 | 0.061911 | 0.064887
Fluvius Midden-Vlaanderen | AALST | TS AALST KAB 2 | SP ROKLIJF | OUDE GENTBAAN 2 | G | 15.6 | 666.6667 | AFNAME | 0.20789 | 0.067533 | 0.17716 | 0.17339 | 0.18481 | 0.18089 | 0.1887 | 0.19685 | 0.20536
Fluvius Midden-Vlaanderen | AALST | TS AALST KAB 2 | SP ROKLIJF | OUDE GENTBAAN 2 | G | 15.6 | 666.6667 | INJECTIE | 0.20789 | 0.32105 | 0.17716 | 0.32566 | 0.18564 | 0.34125 | 0.35759 | 0.37471 | 0.39265
Fluvius Midden-Vlaanderen | AALST | TS AALST KAB 2 | SP ROKLIJF | VOLKSVERHEFFINGSTRAAT | G | 15.6 | 118.0556 | AFNAME | 0.090024 | 0 | 0.011367 | 0 | 0.011683 | 0 | 0 | 0 | 0
Fluvius Midden-Vlaanderen | AALST | TS AALST KAB 2 | SP ROKLIJF | VOLKSVERHEFFINGSTRAAT | G | 15.6 | 118.0556 | INJECTIE | 0.090024 | 0 | 0.011367 | 0 | 0.012383 | 0 | 0 | 0 | 0
Fluvius Midden-Vlaanderen | AALST | TS AALST KAB 2 | SP ROKLIJF | ZEVEKOOTSTRAAT 1 | G | 15.6 | 500 | AFNAME | 0.12595 | 0.25221 | 0.13117 | 0.25012 | 0.13479 | 0.25703 | 0.26413 | 0.27143 | 0.27893
Fluvius Midden-Vlaanderen | AALST | TS AALST KAB 2 | SP ROKLIJF | ZEVEKOOTSTRAAT 1 | G | 15.6 | 500 | INJECTIE | 0.12595 | 0.17559 | 0.13117 | 0.1997 | 0.14134 | 0.21518 | 0.23186 | 0.24983 | 0.2692
Fluvius Midden-Vlaanderen | AALST | TS AALST KAB 2 | SP ROKLIJF | BOUDEWIJNLAAN | R | 15.6 | 277.7778 | AFNAME | 0.058982 | 0.11956 | 0.058226 | 0.11822 | 0.060231 | 0.1223 | 0.12651 | 0.13087 | 0.13537
Fluvius Midden-Vlaanderen | AALST | TS AALST KAB 2 | SP ROKLIJF | BOUDEWIJNLAAN | R | 15.6 | 277.7778 | INJECTIE | 0.058982 | 0 | 0.058226 | 0.01511 | 0.065315 | 0.01695 | 0.019013 | 0.021328 | 0.023925
Fluvius Midden-Vlaanderen | AALST | TS AALST KAB 2 | SP ROKLIJF | OUDE GENTBAAN 1 | G | 15.6 | 666.6667 | AFNAME | 0.17667 | 0.056447 | 0.15134 | 0.1486 | 0.16234 | 0.1594 | 0.17099 | 0.18342 | 0.19675
Fluvius Midden-Vlaanderen | AALST | TS AALST KAB 2 | SP ROKLIJF | OUDE GENTBAAN 1 | G | 15.6 | 666.6667 | INJECTIE | 0.17667 | 0.27258 | 0.15134 | 0.27704 | 0.16596 | 0.3038 | 0.33314 | 0.36531 | 0.40059
Fluvius Midden-Vlaanderen | AALST | TS AALST KAB 2 | SP ROKLIJF | ASZ | R | 15.6 | 277.7778 | AFNAME | 0.13351 | 0.21556 | 0.1264 | 0.19867 | 0.12687 | 0.19941 | 0.20015 | 0.20089 | 0.20164
Fluvius Midden-Vlaanderen | AALST | TS AALST KAB 2 | SP ROKLIJF | ASZ | R | 15.6 | 277.7778 | INJECTIE | 0.13351 | 0 | 0.1264 | 0 | 0.14294 | 0 | 0 | 0 | 0
Fluvius Midden-Vlaanderen | AALST | TS AALST KAB 2 | SP ROOMSHOFBAAN | WELLEWEG | R | 15.6 | 208.3333 | AFNAME | 0.14577 | 0.35511 | 0.13612 | 0.26844 | 0.13821 | 0.27257 | 0.27676 | 0.28101 | 0.28532
Fluvius Midden-Vlaanderen | AALST | TS AALST KAB 2 | SP ROOMSHOFBAAN | WELLEWEG | R | 15.6 | 208.3333 | INJECTIE | 0.14577 | 0.14578 | 0.13612 | 0.16622 | 0.15031 | 0.18355 | 0.20268 | 0.2238 | 0.24712
Fluvius Midden-Vlaanderen | AALST | TS AALST KAB 2 | SP ROOMSHOFBAAN | EDE | R | 15.6 | 277.7778 | AFNAME | 0.21864 | 0.5241 | 0.15956 | 0.39026 | 0.16143 | 0.39485 | 0.3995 | 0.4042 | 0.40896
Fluvius Midden-Vlaanderen | AALST | TS AALST KAB 2 | SP ROOMSHOFBAAN | EDE | R | 15.6 | 277.7778 | INJECTIE | 0.21864 | 0.38718 | 0.15956 | 0.59487 | 0.17442 | 0.65029 | 0.71086 | 0.77708 | 0.84947 | verder opvolgen
Fluvius Midden-Vlaanderen | AALST | TS AALST KAB 2 | SP ROOMSHOFBAAN | DENDER 3 | G | 15.6 | 347.2222 | AFNAME | 0.23887 | 0.22625 | 0.25448 | 0.29146 | 0.26556 | 0.30415 | 0.3174 | 0.33122 | 0.34564
Fluvius Midden-Vlaanderen | AALST | TS AALST KAB 2 | SP ROOMSHOFBAAN | DENDER 3 | G | 15.6 | 347.2222 | INJECTIE | 0.23887 | 0.46413 | 0.25448 | 0.54591 | 0.28327 | 0.60767 | 0.67641 | 0.75293 | 0.83811 | verder opvolgen
Fluvius Midden-Vlaanderen | AALST | TS AALST KAB 2 | SP ROOMSHOFBAAN | NACHTEGAAL | I | 15.6 | 347.2222 | AFNAME | 0.19326 | 0.41981 | 0.2473 | 0.49448 | 0.2561 | 0.51207 | 0.5303 | 0.54917 | 0.56871
Fluvius Midden-Vlaanderen | AALST | TS AALST KAB 2 | SP ROOMSHOFBAAN | NACHTEGAAL | I | 15.6 | 347.2222 | INJECTIE | 0.19326 | 0.42248 | 0.2473 | 0.33448 | 0.26755 | 0.36186 | 0.39149 | 0.42355 | 0.45823
Fluvius Midden-Vlaanderen | AALST | TS AALST KAB 2 | SP ROOMSHOFBAAN |  | G | 15.6 | 138.8889 | AFNAME | 0 | 0 | 0 | 0 | 0 | 0 | 0 | 0 | 0
Fluvius Midden-Vlaanderen | AALST | TS AALST KAB 2 | SP ROOMSHOFBAAN |  | G | 15.6 | 138.8889 | INJECTIE | 0 | 0 | 0 | 0 | 0 | 0 | 0 | 0 | 0
Fluvius Midden-Vlaanderen | AALST | TS AALST KAB 2 | SP ROOMSHOFBAAN | KAPELLEKENSBAAN | G | 15.6 | 277.7778 | AFNAME | 0.055276 | 0.065127 | 0.033928 | 0.10308 | 0.036104 | 0.10969 | 0.11673 | 0.12421 | 0.13218
Fluvius Midden-Vlaanderen | AALST | TS AALST KAB 2 | SP ROOMSHOFBAAN | KAPELLEKENSBAAN | G | 15.6 | 277.7778 | INJECTIE | 0.055276 | 0 | 0.033928 | 0 | 0.038071 | 0 | 0 | 0 | 0
Fluvius Midden-Vlaanderen | AALST | TS AALST KAB 2 | SP ROOMSHOFBAAN | MOLENDRIES | G | 15.6 | 277.7778 | AFNAME | 0.025346 | 0.053846 | 0.027249 | 0.053335 | 0.029309 | 0.057365 | 0.061701 | 0.066364 | 0.07138
Fluvius Midden-Vlaanderen | AALST | TS AALST KAB 2 | SP ROOMSHOFBAAN | MOLENDRIES | G | 15.6 | 277.7778 | INJECTIE | 0.025346 | 0 | 0.027249 | 0 | 0.029831 | 0 | 0 | 0 | 0
Fluvius Midden-Vlaanderen | AALST | TS AALST KAB 2 | SP ROOMSHOFBAAN | KEPPESTRAAT | I | 15.6 | 277.7778 | AFNAME | 0.074617 | 0.15556 | 0.077531 | 0.18889 | 0.083257 | 0.20284 | 0.21782 | 0.23391 | 0.25119
Fluvius Midden-Vlaanderen | AALST | TS AALST KAB 2 | SP ROOMSHOFBAAN | KEPPESTRAAT | I | 15.6 | 277.7778 | INJECTIE | 0.074617 | 0 | 0.077531 | 0.0044433 | 0.086232 | 0.004942 | 0.0054966 | 0.0061134 | 0.0067995
Fluvius Midden-Vlaanderen | AALST | TS AALST KAB 2 | SP ROOMSHOFBAAN | MOBISTAR | G | 15.6 | 222.2222 | AFNAME | 0 | 0 | 0.016498 | 0.03911 | 0.016982 | 0.040257 | 0.041437 | 0.042652 | 0.043902
Fluvius Midden-Vlaanderen | AALST | TS AALST KAB 2 | SP ROOMSHOFBAAN | MOBISTAR | G | 15.6 | 222.2222 | INJECTIE | 0 | 0 | 0.016498 | 0 | 0.016558 | 0 | 0 | 0 | 0
Fluvius Midden-Vlaanderen | AALST | TS AALST KAB 2 | SP ROOMSHOFBAAN | BRANTANO | G | 15.6 | 277.7778 | AFNAME | 0 | 0 | 0.15136 | 0.2559 | 0.15244 | 0.25772 | 0.25956 | 0.26142 | 0.26328
Fluvius Midden-Vlaanderen | AALST | TS AALST KAB 2 | SP ROOMSHOFBAAN | BRANTANO | G | 15.6 | 277.7778 | INJECTIE | 0 | 0 | 0.15136 | 0.042565 | 0.15294 | 0.04301 | 0.043458 | 0.043912 | 0.04437
Fluvius Midden-Vlaanderen | AALST | TS AALST KAB 2 | SP ROOMSHOFBAAN | DENDER 1 | G | 15.6 | 347.2222 | AFNAME | 0.23718 | 0.2251 | 0.25223 | 0.28701 | 0.25463 | 0.28975 | 0.29251 | 0.2953 | 0.29811
Fluvius Midden-Vlaanderen | AALST | TS AALST KAB 2 | SP ROOMSHOFBAAN | DENDER 1 | G | 15.6 | 347.2222 | INJECTIE | 0.23718 | 0.46088 | 0.25223 | 0.5407 | 0.28248 | 0.60556 | 0.6782 | 0.75956 | 0.85068 | verder opvolgen
Fluvius Midden-Vlaanderen | AALST | TS AALST KAB 2 | SP ROOMSHOFBAAN | SCHOTTE | G | 15.6 | 277.7778 | AFNAME | 0.069758 | 0.15511 | 0.092436 | 0.21556 | 0.092512 | 0.21573 | 0.21591 | 0.21609 | 0.21627
Fluvius Midden-Vlaanderen | AALST | TS AALST KAB 2 | SP ROOMSHOFBAAN | SCHOTTE | G | 15.6 | 277.7778 | INJECTIE | 0.069758 | 0 | 0.092436 | 0.068443 | 0.10404 | 0.077032 | 0.086699 | 0.097578 | 0.10982
Fluvius Midden-Vlaanderen | AALST | TS AALST KAB 2 | SP ROOMSHOFBAAN | LEUVENSTRAAT | R | 15.6 | 180.5556 | AFNAME | 0.10197 | 0.19768 | 0.091703 | 0.18203 | 0.095309 | 0.18919 | 0.19663 | 0.20436 | 0.21239
Fluvius Midden-Vlaanderen | AALST | TS AALST KAB 2 | SP ROOMSHOFBAAN | LEUVENSTRAAT | R | 15.6 | 180.5556 | INJECTIE | 0.10197 | 0.11652 | 0.091703 | 0.12986 | 0.097739 | 0.1384 | 0.14751 | 0.15722 | 0.16757
Fluvius Midden-Vlaanderen | AALST | TS AALST KAB 2 | SP ROOMSHOFBAAN | AMBACHTELIJKE ZONE | G | 15.6 | 277.7778 | AFNAME | 0 | 0 | 0.065372 | 0 | 0.068569 | 0 | 0 | 0 | 0
Fluvius Midden-Vlaanderen | AALST | TS AALST KAB 2 | SP ROOMSHOFBAAN | AMBACHTELIJKE ZONE | G | 15.6 | 277.7778 | INJECTIE | 0 | 0 | 0.065372 | 0 | 0.074401 | 0 | 0 | 0 | 0
Fluvius Midden-Vlaanderen | AALST | TS AALST KAB 2 | SP ROOMSHOFBAAN | EREMBODEGEM | R | 15.6 | 145.8333 | AFNAME | 0.06077 | 0.13037 | 0.071972 | 0.15605 | 0.074776 | 0.16213 | 0.16844 | 0.17501 | 0.18182
Fluvius Midden-Vlaanderen | AALST | TS AALST KAB 2 | SP ROOMSHOFBAAN | EREMBODEGEM | R | 15.6 | 145.8333 | INJECTIE | 0.06077 | 0.046915 | 0.071972 | 0.089381 | 0.079079 | 0.098208 | 0.10791 | 0.11856 | 0.13027
Fluvius Midden-Vlaanderen | AALST | TS AALST KAB 2 | SP ROOMSHOFBAAN | DENDER 2 | G | 15.6 | 347.2222 | AFNAME | 0.19967 | 0.1915 | 0.21157 | 0.24362 | 0.22749 | 0.26195 | 0.28165 | 0.30284 | 0.32562
Fluvius Midden-Vlaanderen | AALST | TS AALST KAB 2 | SP ROOMSHOFBAAN | DENDER 2 | G | 15.6 | 347.2222 | INJECTIE | 0.19967 | 0.3873 | 0.21157 | 0.45683 | 0.22784 | 0.49196 | 0.52979 | 0.57052 | 0.61439
Fluvius Midden-Vlaanderen | AALST | TS AALST KAB 2 | SP SINT JOBSTRAAT | DE KLAROEN | G | 15.6 | 277.7778 | AFNAME | 0.070085 | 0.14029 | 0.080303 | 0.14087 | 0.08442 | 0.14809 | 0.15569 | 0.16367 | 0.17206
Fluvius Midden-Vlaanderen | AALST | TS AALST KAB 2 | SP SINT JOBSTRAAT | DE KLAROEN | G | 15.6 | 277.7778 | INJECTIE | 0.070085 | 0 | 0.080303 | 0 | 0.087625 | 0 | 0 | 0 | 0
Fluvius Midden-Vlaanderen | AALST | TS AALST KAB 2 | SP SINT JOBSTRAAT | KLEINE HOEZESTRAAT | G | 15.6 | 277.7778 | AFNAME | 0.031111 | 0 | 0 | 0 | 0 | 0 | 0 | 0 | 0
Fluvius Midden-Vlaanderen | AALST | TS AALST KAB 2 | SP SINT JOBSTRAAT | KLEINE HOEZESTRAAT | G | 15.6 | 277.7778 | INJECTIE | 0.031111 | 0 | 0 | 0 | 0 | 0 | 0 | 0 | 0
Fluvius Midden-Vlaanderen | AALST | TS AALST KAB 2 | SP SINT JOBSTRAAT | DIEPESTRAAT | G | 15.6 | 125 | AFNAME | 0.038847 | 0.081333 | 0.043054 | 0.082667 | 0.045137 | 0.086667 | 0.090862 | 0.095259 | 0.099869
Fluvius Midden-Vlaanderen | AALST | TS AALST KAB 2 | SP SINT JOBSTRAAT | DIEPESTRAAT | G | 15.6 | 125 | INJECTIE | 0.038847 | 0 | 0.043054 | 0 | 0.045858 | 0 | 0 | 0 | 0
Fluvius Midden-Vlaanderen | AALST | TS AALST KAB 2 | SP SINT JOBSTRAAT | MARKTWEG | G | 15.6 | 118.0556 | AFNAME | 0.042764 | 0.08311 | 0.042673 | 0.085557 | 0.045201 | 0.090626 | 0.095995 | 0.10168 | 0.10771
Fluvius Midden-Vlaanderen | AALST | TS AALST KAB 2 | SP SINT JOBSTRAAT | MARKTWEG | G | 15.6 | 118.0556 | INJECTIE | 0.042764 | 0 | 0.042673 | 0 | 0.048174 | 0 | 0 | 0 | 0
Fluvius Midden-Vlaanderen | AALST | TS AALST KAB 2 | SP SINT JOBSTRAAT | ST JOBSTRAAT 2 | G | 15.6 | 666.6667 | AFNAME | 0.09649 | 0.19429 | 0.1046 | 0.19206 | 0.11044 | 0.20279 | 0.21412 | 0.22608 | 0.23871
Fluvius Midden-Vlaanderen | AALST | TS AALST KAB 2 | SP SINT JOBSTRAAT | ST JOBSTRAAT 2 | G | 15.6 | 666.6667 | INJECTIE | 0.09649 | 0 | 0.1046 | 0 | 0.12011 | 0 | 0 | 0 | 0
Fluvius Midden-Vlaanderen | AALST | TS AALST KAB 2 | SP SINT JOBSTRAAT | DE BETHUNELAAN | G | 15.6 | 125 | AFNAME | 0.075791 | 0.15911 | 0.010401 | 0 | 0.010692 | 0 | 0 | 0 | 0
Fluvius Midden-Vlaanderen | AALST | TS AALST KAB 2 | SP SINT JOBSTRAAT | DE BETHUNELAAN | G | 15.6 | 125 | INJECTIE | 0.075791 | 0 | 0.010401 | 0 | 0.010554 | 0 | 0 | 0 | 0
Fluvius Midden-Vlaanderen | AALST | TS AALST KAB 2 | SP SINT JOBSTRAAT | POLITIE | G | 15.6 | 125 | AFNAME | 0.070383 | 0.17644 | 0.071365 | 0.17867 | 0.073668 | 0.18443 | 0.19039 | 0.19653 | 0.20288
Fluvius Midden-Vlaanderen | AALST | TS AALST KAB 2 | SP SINT JOBSTRAAT | POLITIE | G | 15.6 | 125 | INJECTIE | 0.070383 | 0 | 0.071365 | 0 | 0.07954 | 0 | 0 | 0 | 0
Fluvius Midden-Vlaanderen | AALST | TS AALST KAB 2 | SP SINT JOBSTRAAT | MONFILS | G | 15.6 | 277.7778 | AFNAME | 0.16659 | 0 | 0 | 0 | 0 | 0 | 0 | 0 | 0
Fluvius Midden-Vlaanderen | AALST | TS AALST KAB 2 | SP SINT JOBSTRAAT | MONFILS | G | 15.6 | 277.7778 | INJECTIE | 0.16659 | 0 | 0 | 0 | 0 | 0 | 0 | 0 | 0
Fluvius Midden-Vlaanderen | AALST | TS AALST KAB 2 | SP SINT JOBSTRAAT | ST JOBSTRAAT 1 | G | 15.6 | 666.6667 | AFNAME | 0.091435 | 0.18746 | 0.10074 | 0.18488 | 0.10165 | 0.18656 | 0.18826 | 0.18998 | 0.19171
Fluvius Midden-Vlaanderen | AALST | TS AALST KAB 2 | SP SINT JOBSTRAAT | ST JOBSTRAAT 1 | G | 15.6 | 666.6667 | INJECTIE | 0.091435 | 0 | 0.10074 | 0 | 0.10882 | 0 | 0 | 0 | 0
Fluvius Midden-Vlaanderen | AALST | TS AALST KAB 2 | SP SINT JOBSTRAAT | ZWEMKOM | G | 15.6 | 277.7778 | AFNAME | 0.047487 | 0.07911 | 0.048354 | 0.087557 | 0.05151 | 0.093272 | 0.099361 | 0.10585 | 0.11276
Fluvius Midden-Vlaanderen | AALST | TS AALST KAB 2 | SP SINT JOBSTRAAT | ZWEMKOM | G | 15.6 | 277.7778 | INJECTIE | 0.047487 | 0 | 0.048354 | 0 | 0.048565 | 0 | 0 | 0 | 0
Fluvius Midden-Vlaanderen | AALST | TS AALST KAB 2 | SP SINT JOBSTRAAT | RVA | G | 15.6 | 125 | AFNAME | 0.071656 | 0.16022 | 0.072158 | 0.15067 | 0.077707 | 0.16225 | 0.17473 | 0.18817 | 0.20264
Fluvius Midden-Vlaanderen | AALST | TS AALST KAB 2 | SP SINT JOBSTRAAT | RVA | G | 15.6 | 125 | INJECTIE | 0.071656 | 0 | 0.072158 | 0 | 0.072284 | 0 | 0 | 0 | 0
Fluvius Midden-Vlaanderen | AALST | TS AALST KAB 2 | SP STERRESTRAAT | HOUTMARKT 1 | G | 15.6 | 277.7778 | AFNAME | 0.10974 | 0.32189 | 0.10889 | 0.21231 | 0.11723 | 0.22856 | 0.24606 | 0.2649 | 0.28518
Fluvius Midden-Vlaanderen | AALST | TS AALST KAB 2 | SP STERRESTRAAT | HOUTMARKT 1 | G | 15.6 | 277.7778 | INJECTIE | 0.10974 | 0 | 0.10889 | 0 | 0.11714 | 0 | 0 | 0 | 0
Fluvius Midden-Vlaanderen | AALST | TS AALST KAB 2 | SP STERRESTRAAT | BEGIJNHOF | G | 15.6 | 138.8889 | AFNAME | 0.08068 | 0.17384 | 0.091849 | 0.18852 | 0.098167 | 0.20149 | 0.21535 | 0.23016 | 0.246
Fluvius Midden-Vlaanderen | AALST | TS AALST KAB 2 | SP STERRESTRAAT | BEGIJNHOF | G | 15.6 | 138.8889 | INJECTIE | 0.08068 | 0 | 0.091849 | 0 | 0.097212 | 0 | 0 | 0 | 0
Fluvius Midden-Vlaanderen | AALST | TS AALST KAB 2 | SP STERRESTRAAT | KAAI | G | 15.6 | 277.7778 | AFNAME | 0.056756 | 0.21749 | 0.047754 | 0.22064 | 0.048269 | 0.22302 | 0.22543 | 0.22787 | 0.23033
Fluvius Midden-Vlaanderen | AALST | TS AALST KAB 2 | SP STERRESTRAAT | KAAI | G | 15.6 | 277.7778 | INJECTIE | 0.056756 | 0 | 0.047754 | 0 | 0.054131 | 0 | 0 | 0 | 0
Fluvius Midden-Vlaanderen | AALST | TS AALST KAB 2 | SP STERRESTRAAT | WATERTOREN | G | 15.6 | 138.8889 | AFNAME | 0.15387 | 0.3424 | 0.19176 | 0.34572 | 0.20135 | 0.363 | 0.38115 | 0.4002 | 0.4202
Fluvius Midden-Vlaanderen | AALST | TS AALST KAB 2 | SP STERRESTRAAT | WATERTOREN | G | 15.6 | 138.8889 | INJECTIE | 0.15387 | 0 | 0.19176 | 0 | 0.21469 | 0 | 0 | 0 | 0
Fluvius Midden-Vlaanderen | AALST | TS AALST KAB 2 | SP STERRESTRAAT | ZILVERLINDE | G | 15.6 | 138.8889 | AFNAME | 0.024528 | 0.11262 | 0.0011838 | 0 | 0.001232 | 0 | 0 | 0 | 0
Fluvius Midden-Vlaanderen | AALST | TS AALST KAB 2 | SP STERRESTRAAT | ZILVERLINDE | G | 15.6 | 138.8889 | INJECTIE | 0.024528 | 0 | 0.0011838 | 0 | 0.0012086 | 0 | 0 | 0 | 0
Fluvius Midden-Vlaanderen | AALST | TS AALST KAB 2 | SP STERRESTRAAT | BELFORT | G | 15.6 | 277.7778 | AFNAME | 0.11734 | 0.23538 | 0.10588 | 0.22501 | 0.10737 | 0.22817 | 0.23137 | 0.23462 | 0.23792
Fluvius Midden-Vlaanderen | AALST | TS AALST KAB 2 | SP STERRESTRAAT | BELFORT | G | 15.6 | 277.7778 | INJECTIE | 0.11734 | 0 | 0.10588 | 0 | 0.11082 | 0 | 0 | 0 | 0
Fluvius Midden-Vlaanderen | AALST | TS AALST KAB 2 | SP STERRESTRAAT | ZONNESTRAAT | G | 15.6 | 138.8889 | AFNAME | 0.072207 | 0.15333 | 0.075118 | 0.16133 | 0.076207 | 0.16367 | 0.16604 | 0.16845 | 0.17089
Fluvius Midden-Vlaanderen | AALST | TS AALST KAB 2 | SP STERRESTRAAT | ZONNESTRAAT | G | 15.6 | 138.8889 | INJECTIE | 0.072207 | 0 | 0.075118 | 0 | 0.082394 | 0 | 0 | 0 | 0
Fluvius Midden-Vlaanderen | AALST | TS AALST KAB 2 | SP STERRESTRAAT | VREDEPLEIN | G | 15.6 | 222.2222 | AFNAME | 0.026267 | 0.55733 | 0.00043295 | 0 | 0.00045711 | 0 | 0 | 0 | 0
Fluvius Midden-Vlaanderen | AALST | TS AALST KAB 2 | SP STERRESTRAAT | VREDEPLEIN | G | 15.6 | 222.2222 | INJECTIE | 0.026267 | 0 | 0.00043295 | 0 | 0.00043942 | 0 | 0 | 0 | 0
Fluvius Midden-Vlaanderen | AALST | TS AALST KAB 2 | SP STERRESTRAAT | HOUTMARKT 2 | G | 15.6 | 277.7778 | AFNAME | 0.11467 | 0.32152 | 0.11725 | 0.22741 | 0.12522 | 0.24285 | 0.25934 | 0.27695 | 0.29576
Fluvius Midden-Vlaanderen | AALST | TS AALST KAB 2 | SP STERRESTRAAT | HOUTMARKT 2 | G | 15.6 | 277.7778 | INJECTIE | 0.11467 | 0 | 0.11725 | 0 | 0.1325 | 0 | 0 | 0 | 0
Fluvius Midden-Vlaanderen | AALST | TS AALST KAB 2 | SP STERRESTRAAT | VAARTSTRAAT | R | 15.6 | 277.7778 | AFNAME | 0.043016 | 0.13914 | 0.040248 | 0.077292 | 0.043168 | 0.082899 | 0.088913 | 0.095364 | 0.10228
Fluvius Midden-Vlaanderen | AALST | TS AALST KAB 2 | SP STERRESTRAAT | VAARTSTRAAT | R | 15.6 | 277.7778 | INJECTIE | 0.043016 | 0 | 0.040248 | 0 | 0.041882 | 0 | 0 | 0 | 0
Fluvius Midden-Vlaanderen | AALST | TS AALST KAB 2 | SP STERRESTRAAT | HOUTMARKT 3 | G | 15.6 | 333.3333 | AFNAME | 0.10525 | 0.30745 | 0.088352 | 0.20369 | 0.092457 | 0.21316 | 0.22306 | 0.23343 | 0.24427
Fluvius Midden-Vlaanderen | AALST | TS AALST KAB 2 | SP STERRESTRAAT | HOUTMARKT 3 | G | 15.6 | 333.3333 | INJECTIE | 0.10525 | 0 | 0.088352 | 0 | 0.09664 | 0 | 0 | 0 | 0
Fluvius Midden-Vlaanderen | AALST | TS AALST KAB 2 | SP TWEEHAGEN | GROENSTRAAT | R | 15.6 | 125 | AFNAME | 0.058754 | 0.12178 | 0.060599 | 0.12711 | 0.064261 | 0.13479 | 0.14294 | 0.15158 | 0.16074
Fluvius Midden-Vlaanderen | AALST | TS AALST KAB 2 | SP TWEEHAGEN | GROENSTRAAT | R | 15.6 | 125 | INJECTIE | 0.058754 | 0 | 0.060599 | 0.028 | 0.064266 | 0.029695 | 0.031492 | 0.033397 | 0.035419
Fluvius Midden-Vlaanderen | AALST | TS AALST KAB 2 | SP TWEEHAGEN | STADSCHOOL | R | 15.6 | 125 | AFNAME | 0.062182 | 0.12489 | 0.062798 | 0.12356 | 0.067477 | 0.13276 | 0.14265 | 0.15328 | 0.1647
Fluvius Midden-Vlaanderen | AALST | TS AALST KAB 2 | SP TWEEHAGEN | STADSCHOOL | R | 15.6 | 125 | INJECTIE | 0.062182 | 0 | 0.062798 | 0.013333 | 0.063167 | 0.013412 | 0.01349 | 0.01357 | 0.013649
Fluvius Midden-Vlaanderen | AALST | TS AALST KAB 2 | SP TWEEHAGEN | DE PAEPESTRAAT | R | 15.6 | 125 | AFNAME | 0.15406 | 0.28923 | 0.16439 | 0.28513 | 0.17575 | 0.30483 | 0.32589 | 0.34841 | 0.37248
Fluvius Midden-Vlaanderen | AALST | TS AALST KAB 2 | SP TWEEHAGEN | DE PAEPESTRAAT | R | 15.6 | 125 | INJECTIE | 0.15406 | 0 | 0.16439 | 0 | 0.17851 | 0 | 0 | 0 | 0
Fluvius Midden-Vlaanderen | AALST | TS AALST KAB 2 | SP TWEEHAGEN | TWEEHAGEN 2 | G | 15.6 | 347.2222 | AFNAME | 0.15673 | 0 | 0.15811 | 0 | 0.16249 | 0 | 0 | 0 | 0
Fluvius Midden-Vlaanderen | AALST | TS AALST KAB 2 | SP TWEEHAGEN | TWEEHAGEN 2 | G | 15.6 | 347.2222 | INJECTIE | 0.15673 | 0.28361 | 0.15811 | 0.26648 | 0.17444 | 0.294 | 0.32436 | 0.35786 | 0.39482
Fluvius Midden-Vlaanderen | AALST | TS AALST KAB 2 | SP TWEEHAGEN | MOORSELBAAN | R | 15.6 | 125 | AFNAME | 0.091352 | 0.204 | 0.065382 | 0.132 | 0.067953 | 0.13719 | 0.14259 | 0.14819 | 0.15402
Fluvius Midden-Vlaanderen | AALST | TS AALST KAB 2 | SP TWEEHAGEN | MOORSELBAAN | R | 15.6 | 125 | INJECTIE | 0.091352 | 0.12089 | 0.065382 | 0.083557 | 0.068012 | 0.086918 | 0.090414 | 0.094051 | 0.097834
Fluvius Midden-Vlaanderen | AALST | TS AALST KAB 2 | SP TWEEHAGEN | HEILIG HART | G | 15.6 | 125 | AFNAME | 0.062587 | 0.14319 | 0.064108 | 0.14319 | 0.066085 | 0.1476 | 0.15216 | 0.15685 | 0.16169
Fluvius Midden-Vlaanderen | AALST | TS AALST KAB 2 | SP TWEEHAGEN | HEILIG HART | G | 15.6 | 125 | INJECTIE | 0.062587 | 0 | 0.064108 | 0 | 0.069496 | 0 | 0 | 0 | 0
Fluvius Midden-Vlaanderen | AALST | TS AALST KAB 2 | SP TWEEHAGEN | OLV KEIENBERG | G | 15.6 | 277.7778 | AFNAME | 0.13616 | 0.28718 | 0.14957 | 0.2906 | 0.15884 | 0.30862 | 0.32776 | 0.34809 | 0.36968
Fluvius Midden-Vlaanderen | AALST | TS AALST KAB 2 | SP TWEEHAGEN | OLV KEIENBERG | G | 15.6 | 277.7778 | INJECTIE | 0.13616 | 0 | 0.14957 | 0 | 0.16644 | 0 | 0 | 0 | 0
Fluvius Midden-Vlaanderen | AALST | TS AALST KAB 2 | SP TWEEHAGEN | ZIEKENHUIS | G | 15.6 | 118.0556 | AFNAME | 0 | 0 | 0.023944 | 0 | 0.024656 | 0 | 0 | 0 | 0
Fluvius Midden-Vlaanderen | AALST | TS AALST KAB 2 | SP TWEEHAGEN | ZIEKENHUIS | G | 15.6 | 118.0556 | INJECTIE | 0 | 0 | 0.023944 | 0 | 0.026213 | 0 | 0 | 0 | 0
Fluvius Midden-Vlaanderen | AALST | TS AALST KAB 2 | SP TWEEHAGEN | TWEEHAGEN 1 | G | 15.6 | 666.6667 | AFNAME | 0.16502 | 0 | 0.16557 | 0 | 0.17282 | 0 | 0 | 0 | 0
Fluvius Midden-Vlaanderen | AALST | TS AALST KAB 2 | SP TWEEHAGEN | TWEEHAGEN 1 | G | 15.6 | 666.6667 | INJECTIE | 0.16502 | 0.29298 | 0.16557 | 0.27658 | 0.1795 | 0.29984 | 0.32506 | 0.3524 | 0.38204
Fluvius Midden-Vlaanderen | AALST | TS AALST KAB 2 | SP VAARTSTRAAT AALST | MOLENDRIES | G | 15.6 | 277.7778 | AFNAME | 0.023884 | 0.055918 | 0.01818 | 0.048533 | 0.018418 | 0.049171 | 0.049816 | 0.05047 | 0.051133
Fluvius Midden-Vlaanderen | AALST | TS AALST KAB 2 | SP VAARTSTRAAT AALST | MOLENDRIES | G | 15.6 | 277.7778 | INJECTIE | 0.023884 | 0 | 0.01818 | 0.0010256 | 0.019828 | 0.0011186 | 0.00122 | 0.0013306 | 0.0014512
Fluvius Midden-Vlaanderen | AALST | TS AALST KAB 2 | SP VAARTSTRAAT AALST | BELFORT | G | 15.6 | 277.7778 | AFNAME | 0.11428 | 0 | 0.10451 | 0 | 0.10745 | 0 | 0 | 0 | 0
Fluvius Midden-Vlaanderen | AALST | TS AALST KAB 2 | SP VAARTSTRAAT AALST | BELFORT | G | 15.6 | 277.7778 | INJECTIE | 0.11428 | 0.2275 | 0.10451 | 0.22074 | 0.10777 | 0.22764 | 0.23475 | 0.24208 | 0.24964
Fluvius Midden-Vlaanderen | AALST | TS AALST KAB 2 | SP VAARTSTRAAT AALST | GRAANMARKT | G | 15.6 | 173.6111 | AFNAME | 0.083061 | 0.18778 | 0.081021 | 0.19615 | 0.086937 | 0.21047 | 0.22584 | 0.24233 | 0.26002
Fluvius Midden-Vlaanderen | AALST | TS AALST KAB 2 | SP VAARTSTRAAT AALST | GRAANMARKT | G | 15.6 | 173.6111 | INJECTIE | 0.083061 | 0 | 0.081021 | 0 | 0.084271 | 0 | 0 | 0 | 0
Fluvius Midden-Vlaanderen | AALST | TS AALST KAB 2 | SP VAARTSTRAAT AALST | VAARTSTRAAT | G | 15.6 | 277.7778 | AFNAME | 0.036495 | 0.014462 | 0.035042 | 0.019323 | 0.036471 | 0.020111 | 0.020931 | 0.021785 | 0.022673
Fluvius Midden-Vlaanderen | AALST | TS AALST KAB 2 | SP VAARTSTRAAT AALST | VAARTSTRAAT | G | 15.6 | 277.7778 | INJECTIE | 0.036495 | 0.13095 | 0.035042 | 0.075385 | 0.035364 | 0.076078 | 0.076778 | 0.077484 | 0.078196
Fluvius Midden-Vlaanderen | AALST | TS AALST KAB 2 | SP VAARTSTRAAT AALST | SINT MAARTEN | R | 15.6 | 138.8889 | AFNAME | 0.037467 | 0.1192 | 0.035977 | 0.07008 | 0.036566 | 0.071226 | 0.07239 | 0.073573 | 0.074776
Fluvius Midden-Vlaanderen | AALST | TS AALST KAB 2 | SP VAARTSTRAAT AALST | SINT MAARTEN | R | 15.6 | 138.8889 | INJECTIE | 0.037467 | 0.0060267 | 0.035977 | 0.010027 | 0.03696 | 0.0103 | 0.010582 | 0.010871 | 0.011167
Fluvius Midden-Vlaanderen | AALST | TS AALST KAB 2 | SP VAARTSTRAAT AALST | ATHENEUM | G | 15.6 | 138.8889 | AFNAME | 0.00077602 | 0 | 0.0014901 | 0 | 0.0015658 | 0 | 0 | 0 | 0
Fluvius Midden-Vlaanderen | AALST | TS AALST KAB 2 | SP VAARTSTRAAT AALST | ATHENEUM | G | 15.6 | 138.8889 | INJECTIE | 0.00077602 | 0 | 0.0014901 | 0 | 0.0016148 | 0 | 0 | 0 | 0
Fluvius Midden-Vlaanderen | AALST | TS AALST KAB 2 | SP VIADUKT AALST | ALBRECHTLAAN | I | 15.6 | 125 | AFNAME | 0.029082 | 0.08 | 0.036927 | 0.12696 | 0.037657 | 0.12946 | 0.13202 | 0.13463 | 0.13729
Fluvius Midden-Vlaanderen | AALST | TS AALST KAB 2 | SP VIADUKT AALST | ALBRECHTLAAN | I | 15.6 | 125 | INJECTIE | 0.029082 | 0 | 0.036927 | 0 | 0.04246 | 0 | 0 | 0 | 0
Fluvius Midden-Vlaanderen | AALST | TS AALST KAB 2 | SP VIADUKT AALST | BERGEKOUTER | R | 15.6 | 118.0556 | AFNAME | 0.10906 | 0.31692 | 0.16107 | 0.35077 | 0.16754 | 0.36485 | 0.3795 | 0.39473 | 0.41058
Fluvius Midden-Vlaanderen | AALST | TS AALST KAB 2 | SP VIADUKT AALST | BERGEKOUTER | R | 15.6 | 118.0556 | INJECTIE | 0.10906 | 0.0051308 | 0.16107 | 0.18667 | 0.1725 | 0.19992 | 0.21411 | 0.22931 | 0.24559
Fluvius Midden-Vlaanderen | AALST | TS AALST KAB 2 | SP VIADUKT AALST | VIADUCT 1 | G | 15.6 | 500 | AFNAME | 0.082728 | 0.039731 | 0.084705 | 0.050141 | 0.087859 | 0.052008 | 0.053944 | 0.055952 | 0.058036
Fluvius Midden-Vlaanderen | AALST | TS AALST KAB 2 | SP VIADUKT AALST | VIADUCT 1 | G | 15.6 | 500 | INJECTIE | 0.082728 | 0.16961 | 0.084705 | 0.18098 | 0.089357 | 0.19092 | 0.2014 | 0.21246 | 0.22413
Fluvius Midden-Vlaanderen | AALST | TS AALST KAB 2 | SP VIADUKT AALST | TUINBOUWSTICHTING | G | 15.6 | 277.7778 | AFNAME | 0.039343 | 0.075896 | 0.04148 | 0.081027 | 0.043905 | 0.085765 | 0.090781 | 0.09609 | 0.10171
Fluvius Midden-Vlaanderen | AALST | TS AALST KAB 2 | SP VIADUKT AALST | TUINBOUWSTICHTING | G | 15.6 | 277.7778 | INJECTIE | 0.039343 | 0 | 0.04148 | 0 | 0.044987 | 0 | 0 | 0 | 0
Fluvius Midden-Vlaanderen | AALST | TS AALST KAB 2 | SP VIADUKT AALST | SLACHTHUIS | G | 15.6 | 118.0556 | AFNAME | 0.073799 | 0.14089 | 0.071768 | 0.15644 | 0.073558 | 0.16034 | 0.16434 | 0.16844 | 0.17264
Fluvius Midden-Vlaanderen | AALST | TS AALST KAB 2 | SP VIADUKT AALST | SLACHTHUIS | G | 15.6 | 118.0556 | INJECTIE | 0.073799 | 0 | 0.071768 | 0 | 0.072491 | 0 | 0 | 0 | 0
Fluvius Midden-Vlaanderen | AALST | TS AALST KAB 2 | SP VIADUKT AALST | VIADUCT 2 | G | 15.6 | 666.6667 | AFNAME | 0.084118 | 0.038545 | 0.087002 | 0.048531 | 0.088652 | 0.049452 | 0.050389 | 0.051344 | 0.052318
Fluvius Midden-Vlaanderen | AALST | TS AALST KAB 2 | SP VIADUKT AALST | VIADUCT 2 | G | 15.6 | 666.6667 | INJECTIE | 0.084118 | 0.17201 | 0.087002 | 0.18409 | 0.10003 | 0.21166 | 0.24335 | 0.27978 | 0.32168
Fluvius Midden-Vlaanderen | AALST | TS AALST KAB 2 | SP VIADUKT AALST | BRUSSELSE STEENWEG | R | 15.6 | 125 | AFNAME | 0.066083 | 0.14974 | 0.051698 | 0.1053 | 0.052253 | 0.10643 | 0.10757 | 0.10873 | 0.10989
Fluvius Midden-Vlaanderen | AALST | TS AALST KAB 2 | SP VIADUKT AALST | BRUSSELSE STEENWEG | R | 15.6 | 125 | INJECTIE | 0.066083 | 0.069059 | 0.051698 | 0.05641 | 0.053728 | 0.058625 | 0.060927 | 0.063319 | 0.065806
Fluvius Midden-Vlaanderen | ERPE-MERE | TS AALST KAB 2 | SP ZEVEKOOTSTRAAT | JAMETAL | G | 15.6 | 138.8889 | AFNAME | 0.16711 | 0.36745 | 0.16149 | 0.35597 | 0.16514 | 0.36402 | 0.37225 | 0.38066 | 0.38927
Fluvius Midden-Vlaanderen | ERPE-MERE | TS AALST KAB 2 | SP ZEVEKOOTSTRAAT | JAMETAL | G | 15.6 | 138.8889 | INJECTIE | 0.16711 | 0.28745 | 0.16149 | 0.34503 | 0.1839 | 0.39291 | 0.44743 | 0.50952 | 0.58022
Fluvius Midden-Vlaanderen | ERPE-MERE | TS AALST KAB 2 | SP ZEVEKOOTSTRAAT | KRAAINEST | G | 15.6 | 138.8889 | AFNAME | 0.064764 | 0.13232 | 0.072357 | 0.17255 | 0.07613 | 0.18155 | 0.19101 | 0.20097 | 0.21146
Fluvius Midden-Vlaanderen | ERPE-MERE | TS AALST KAB 2 | SP ZEVEKOOTSTRAAT | KRAAINEST | G | 15.6 | 138.8889 | INJECTIE | 0.064764 | 0.086941 | 0.072357 | 0.10379 | 0.081469 | 0.11686 | 0.13158 | 0.14815 | 0.16681
Fluvius Midden-Vlaanderen | ERPE-MERE | TS AALST KAB 2 | SP ZEVEKOOTSTRAAT | KMO-ZONE | I | 15.6 | 277.7778 | AFNAME | 0.094642 | 0.28948 | 0.09812 | 0.29422 | 0.098298 | 0.29475 | 0.29529 | 0.29582 | 0.29636
Fluvius Midden-Vlaanderen | ERPE-MERE | TS AALST KAB 2 | SP ZEVEKOOTSTRAAT | KMO-ZONE | I | 15.6 | 277.7778 | INJECTIE | 0.094642 | 0.21013 | 0.09812 | 0.21959 | 0.10377 | 0.23222 | 0.24558 | 0.25971 | 0.27465
Fluvius Midden-Vlaanderen | ERPE-MERE | TS AALST KAB 2 | SP ZEVEKOOTSTRAAT | NERENBROEK | R | 15.6 | 138.8889 | AFNAME | 0.092306 | 0.20079 | 0.095432 | 0.19743 | 0.098 | 0.20274 | 0.20819 | 0.21379 | 0.21954
Fluvius Midden-Vlaanderen | ERPE-MERE | TS AALST KAB 2 | SP ZEVEKOOTSTRAAT | NERENBROEK | R | 15.6 | 138.8889 | INJECTIE | 0.092306 | 0.14076 | 0.095432 | 0.16779 | 0.10108 | 0.17772 | 0.18824 | 0.19939 | 0.21119
Fluvius Midden-Vlaanderen | ERPE-MERE | TS AALST KAB 2 | SP ZEVEKOOTSTRAAT | MELKERIJ | G | 15.6 | 277.7778 | AFNAME | 0 | 0 | 0.057933 | 0 | 0.0608 | 0 | 0 | 0 | 0
Fluvius Midden-Vlaanderen | ERPE-MERE | TS AALST KAB 2 | SP ZEVEKOOTSTRAAT | MELKERIJ | G | 15.6 | 277.7778 | INJECTIE | 0 | 0 | 0.057933 | 0 | 0.062345 | 0 | 0 | 0 | 0
Fluvius Midden-Vlaanderen | ERPE-MERE | TS AALST KAB 2 | SP ZEVEKOOTSTRAAT | ZEVEKOOTSTRAAT 1 | G | 15.6 | 500 | AFNAME | 0.11658 | 0.18026 | 0.12157 | 0.20539 | 0.12641 | 0.21356 | 0.22206 | 0.23089 | 0.24007
Fluvius Midden-Vlaanderen | ERPE-MERE | TS AALST KAB 2 | SP ZEVEKOOTSTRAAT | ZEVEKOOTSTRAAT 1 | G | 15.6 | 500 | INJECTIE | 0.11658 | 0.24381 | 0.12157 | 0.24243 | 0.12588 | 0.25103 | 0.25993 | 0.26915 | 0.27869
Fluvius Midden-Vlaanderen | ERPE-MERE | TS AALST KAB 2 | SP ZEVEKOOTSTRAAT | ROOSEVELTLAAN | G | 15.6 | 138.8889 | AFNAME | 0.053388 | 0 | 0.054427 | 0 | 0.057422 | 0 | 0 | 0 | 0
Fluvius Midden-Vlaanderen | ERPE-MERE | TS AALST KAB 2 | SP ZEVEKOOTSTRAAT | ROOSEVELTLAAN | G | 15.6 | 138.8889 | INJECTIE | 0.053388 | 0 | 0.054427 | 0 | 0.0624 | 0 | 0 | 0 | 0
Fluvius Midden-Vlaanderen | ERPE-MERE | TS AALST KAB 2 | SP ZEVEKOOTSTRAAT | ERPE-CENTRUM | G | 15.6 | 277.7778 | AFNAME | 0.074408 | 0.15352 | 0.077741 | 0.16004 | 0.081926 | 0.16865 | 0.17773 | 0.1873 | 0.19738
Fluvius Midden-Vlaanderen | ERPE-MERE | TS AALST KAB 2 | SP ZEVEKOOTSTRAAT | ERPE-CENTRUM | G | 15.6 | 277.7778 | INJECTIE | 0.074408 | 0.042831 | 0.077741 | 0.053977 | 0.079306 | 0.055063 | 0.056172 | 0.057302 | 0.058456
Fluvius Midden-Vlaanderen | ERPE-MERE | TS AALST KAB 2 | SP ZEVEKOOTSTRAAT | ZEVEKOOTSTRAAT 2 | G | 15.6 | 500 | AFNAME | 0.12269 | 0.17978 | 0.12811 | 0.20555 | 0.13265 | 0.21282 | 0.22034 | 0.22814 | 0.23621
Fluvius Midden-Vlaanderen | ERPE-MERE | TS AALST KAB 2 | SP ZEVEKOOTSTRAAT | ZEVEKOOTSTRAAT 2 | G | 15.6 | 500 | INJECTIE | 0.12269 | 0.25389 | 0.12811 | 0.25258 | 0.12878 | 0.2539 | 0.25522 | 0.25655 | 0.25789
Fluvius Midden-Vlaanderen | AALST | TS AALST-NOORD | SP DENDERMONDSE STWG | DINAMIC | G | 15.6 | 368.0556 | AFNAME | 0.068827 | 0.14311 | 0.082387 | 0.15867 | 0.084271 | 0.16229 | 0.166 | 0.1698 | 0.17368
Fluvius Midden-Vlaanderen | AALST | TS AALST-NOORD | SP DENDERMONDSE STWG | DINAMIC | G | 15.6 | 368.0556 | INJECTIE | 0.068827 | 0 | 0.082387 | 0 | 0.087063 | 0 | 0 | 0 | 0
Fluvius Midden-Vlaanderen | AALST | TS AALST-NOORD | SP DENDERMONDSE STWG | LEDEBAAN-SPOOR | R | 15.6 | 125 | AFNAME | 0.023751 | 0.072 | 0.032334 | 0.097333 | 0.03449 | 0.10382 | 0.11075 | 0.11813 | 0.12601
Fluvius Midden-Vlaanderen | AALST | TS AALST-NOORD | SP DENDERMONDSE STWG | LEDEBAAN-SPOOR | R | 15.6 | 125 | INJECTIE | 0.023751 | 0 | 0.032334 | 0 | 0.032413 | 0 | 0 | 0 | 0
Fluvius Midden-Vlaanderen | AALST | TS AALST-NOORD | SP DENDERMONDSE STWG | HOFSTADE | G | 15.6 | 277.7778 | AFNAME | 0.1117 | 0.27309 | 0.1111 | 0.2637 | 0.11392 | 0.27038 | 0.27723 | 0.28425 | 0.29145
Fluvius Midden-Vlaanderen | AALST | TS AALST-NOORD | SP DENDERMONDSE STWG | HOFSTADE | G | 15.6 | 277.7778 | INJECTIE | 0.1117 | 0.10271 | 0.1111 | 0.10025 | 0.11854 | 0.10696 | 0.11411 | 0.12175 | 0.12989
Fluvius Midden-Vlaanderen | AALST | TS AALST-NOORD | SP DENDERMONDSE STWG | KERREBROEK | R | 15.6 | 125 | AFNAME | 0.16114 | 0.32615 | 0.16578 | 0.33128 | 0.16989 | 0.3395 | 0.34793 | 0.35656 | 0.36541
Fluvius Midden-Vlaanderen | AALST | TS AALST-NOORD | SP DENDERMONDSE STWG | KERREBROEK | R | 15.6 | 125 | INJECTIE | 0.16114 | 0.15692 | 0.16578 | 0.19385 | 0.17971 | 0.21014 | 0.22781 | 0.24696 | 0.26772
Fluvius Midden-Vlaanderen | AALST | TS AALST-NOORD | SP DENDERMONDSE STWG | DENDERMONDSESTEENWEG 3 | G | 15.6 | 500 | AFNAME | 0.12859 | 0.080995 | 0.13085 | 0.086564 | 0.133 | 0.087987 | 0.089433 | 0.090902 | 0.092396
Fluvius Midden-Vlaanderen | AALST | TS AALST-NOORD | SP DENDERMONDSE STWG | DENDERMONDSESTEENWEG 3 | G | 15.6 | 500 | INJECTIE | 0.12859 | 0.25435 | 0.13085 | 0.26218 | 0.14992 | 0.30039 | 0.34417 | 0.39432 | 0.45179
Fluvius Midden-Vlaanderen | AALST | TS AALST-NOORD | SP DENDERMONDSE STWG | GAZELEC | R | 15.6 | 118.0556 | AFNAME | 0.059973 | 0.1316 | 0.057979 | 0.12 | 0.058111 | 0.12027 | 0.12055 | 0.12082 | 0.1211
Fluvius Midden-Vlaanderen | AALST | TS AALST-NOORD | SP DENDERMONDSE STWG | GAZELEC | R | 15.6 | 118.0556 | INJECTIE | 0.059973 | 0 | 0.057979 | 0 | 0.065369 | 0 | 0 | 0 | 0
Fluvius Midden-Vlaanderen | AALST | TS AALST-NOORD | SP DENDERMONDSE STWG | ZESHOEK | G | 15.6 | 277.7778 | AFNAME | 0.059351 | 0.1279 | 0.060888 | 0.12049 | 0.065532 | 0.12968 | 0.13957 | 0.15022 | 0.16168
Fluvius Midden-Vlaanderen | AALST | TS AALST-NOORD | SP DENDERMONDSE STWG | ZESHOEK | G | 15.6 | 277.7778 | INJECTIE | 0.059351 | 0 | 0.060888 | 0 | 0.062887 | 0 | 0 | 0 | 0
Fluvius Midden-Vlaanderen | AALST | TS AALST-NOORD | SP DENDERMONDSE STWG | WATERZUIVERING | G | 15.6 | 125 | AFNAME | 0.094931 | 0.25422 | 0.097601 | 0.28889 | 0.097638 | 0.289 | 0.28911 | 0.28922 | 0.28933
Fluvius Midden-Vlaanderen | AALST | TS AALST-NOORD | SP DENDERMONDSE STWG | WATERZUIVERING | G | 15.6 | 125 | INJECTIE | 0.094931 | 0.108 | 0.097601 | 0.082667 | 0.11071 | 0.093766 | 0.10636 | 0.12064 | 0.13683
Fluvius Midden-Vlaanderen | AALST | TS AALST-NOORD | SP DENDERMONDSE STWG | DENDERMONDSESTEENWEG 1 | G | 15.6 | 500 | AFNAME | 0.14346 | 0.089382 | 0.15048 | 0.099262 | 0.15758 | 0.10394 | 0.10884 | 0.11398 | 0.11935
Fluvius Midden-Vlaanderen | AALST | TS AALST-NOORD | SP DENDERMONDSE STWG | DENDERMONDSESTEENWEG 1 | G | 15.6 | 500 | INJECTIE | 0.14346 | 0.28139 | 0.15048 | 0.30386 | 0.16051 | 0.32411 | 0.3457 | 0.36873 | 0.3933
Fluvius Midden-Vlaanderen | AALST | TS AALST-NOORD | SP DENDERMONDSE STWG | LINDESTRAAT-SPOOR | R | 15.6 | 277.7778 | AFNAME | 0.017148 | 0.04 | 0.016344 | 0.0025654 | 0.016427 | 0.0025784 | 0.0025915 | 0.0026047 | 0.002618
Fluvius Midden-Vlaanderen | AALST | TS AALST-NOORD | SP DENDERMONDSE STWG | LINDESTRAAT-SPOOR | R | 15.6 | 277.7778 | INJECTIE | 0.017148 | 0 | 0.016344 | 0 | 0.018252 | 0 | 0 | 0 | 0
Fluvius Midden-Vlaanderen | AALST | TS AALST-NOORD | SP DENDERMONDSE STWG | BLEKTE | R | 15.6 | 118.0556 | AFNAME | 0.096582 | 0.20556 | 0.092262 | 0.19778 | 0.095301 | 0.20429 | 0.21102 | 0.21797 | 0.22515
Fluvius Midden-Vlaanderen | AALST | TS AALST-NOORD | SP DENDERMONDSE STWG | BLEKTE | R | 15.6 | 118.0556 | INJECTIE | 0.096582 | 0.016667 | 0.092262 | 0.072225 | 0.092792 | 0.072639 | 0.073056 | 0.073476 | 0.073897
Fluvius Midden-Vlaanderen | AALST | TS AALST-NOORD | SP DENDERMONDSE STWG | KORTENHOEK | R | 15.6 | 277.7778 | AFNAME | 0.071624 | 0.19048 | 0.074281 | 0.20254 | 0.075561 | 0.20603 | 0.20958 | 0.21319 | 0.21686
Fluvius Midden-Vlaanderen | AALST | TS AALST-NOORD | SP DENDERMONDSE STWG | KORTENHOEK | R | 15.6 | 277.7778 | INJECTIE | 0.071624 | 0.10159 | 0.074281 | 0.11429 | 0.079785 | 0.12275 | 0.13185 | 0.14162 | 0.15211
Fluvius Midden-Vlaanderen | AALST | TS AALST-NOORD | SP DENDERMONDSE STWG | DENDERMONDSESTEENWEG 2 | G | 15.6 | 500 | AFNAME | 0.13338 | 0.081369 | 0.13757 | 0.089508 | 0.14732 | 0.095851 | 0.10264 | 0.10992 | 0.11771
Fluvius Midden-Vlaanderen | AALST | TS AALST-NOORD | SP DENDERMONDSE STWG | DENDERMONDSESTEENWEG 2 | G | 15.6 | 500 | INJECTIE | 0.13338 | 0.26192 | 0.13757 | 0.27898 | 0.14099 | 0.28591 | 0.29301 | 0.30029 | 0.30774
Fluvius Midden-Vlaanderen | AALST | TS AALST-NOORD | SP DENDERMONDSE STWG | ESPLANADE | G | 15.6 | 138.8889 | AFNAME | 0.02131 | 0 | 0 | 0 | 0 | 0 | 0 | 0 | 0
Fluvius Midden-Vlaanderen | AALST | TS AALST-NOORD | SP DENDERMONDSE STWG | ESPLANADE | G | 15.6 | 138.8889 | INJECTIE | 0.02131 | 0 | 0 | 0 | 0 | 0 | 0 | 0 | 0
Fluvius Midden-Vlaanderen | AALST | TS AALST-NOORD | SP DORP GIJZEGEM | HEKKESTRAAT | G | 15.6 | 125 | AFNAME | 0.075509 | 0 | 0.079176 | 0 | 0.080317 | 0 | 0 | 0 | 0
Fluvius Midden-Vlaanderen | AALST | TS AALST-NOORD | SP DORP GIJZEGEM | HEKKESTRAAT | G | 15.6 | 125 | INJECTIE | 0.075509 | 0 | 0.079176 | 0 | 0.090689 | 0 | 0 | 0 | 0
Fluvius Midden-Vlaanderen | AALST | TS AALST-NOORD | SP DORP GIJZEGEM | AMBACHTELIJKE ZONE | G | 15.6 | 277.7778 | AFNAME | 0.24857 | 0 | 0.070321 | 0 | 0.075066 | 0 | 0 | 0 | 0
Fluvius Midden-Vlaanderen | AALST | TS AALST-NOORD | SP DORP GIJZEGEM | AMBACHTELIJKE ZONE | G | 15.6 | 277.7778 | INJECTIE | 0.24857 | 0 | 0.070321 | 0 | 0.080661 | 0 | 0 | 0 | 0
Fluvius Midden-Vlaanderen | AALST | TS AALST-NOORD | SP DORP GIJZEGEM | DRIES | R | 15.6 | 138.8889 | AFNAME | 0.066172 | 0.0852 | 0.068897 | 0.1007 | 0.070623 | 0.10322 | 0.10581 | 0.10846 | 0.11118
Fluvius Midden-Vlaanderen | AALST | TS AALST-NOORD | SP DORP GIJZEGEM | DRIES | R | 15.6 | 138.8889 | INJECTIE | 0.066172 | 0.1496 | 0.068897 | 0.1397 | 0.074463 | 0.15099 | 0.16319 | 0.17637 | 0.19062
Fluvius Midden-Vlaanderen | AALST | TS AALST-NOORD | SP DORP GIJZEGEM | POMPGEMAAL | G | 15.6 | 138.8889 | AFNAME | 0.070661 | 0.0627 | 0.077342 | 0.0845 | 0.080011 | 0.087416 | 0.090433 | 0.093554 | 0.096783
Fluvius Midden-Vlaanderen | AALST | TS AALST-NOORD | SP DORP GIJZEGEM | POMPGEMAAL | G | 15.6 | 138.8889 | INJECTIE | 0.070661 | 0.1757 | 0.077342 | 0.1865 | 0.079896 | 0.19266 | 0.19902 | 0.20559 | 0.21238
Fluvius Midden-Vlaanderen | AALST | TS AALST-NOORD | SP DORP GIJZEGEM | GIJZEGEM | G | 15.6 | 500 | AFNAME | 0.17089 | 0.14687 | 0.16798 | 0.20857 | 0.17101 | 0.21233 | 0.21615 | 0.22005 | 0.22401
Fluvius Midden-Vlaanderen | AALST | TS AALST-NOORD | SP DORP GIJZEGEM | GIJZEGEM | G | 15.6 | 500 | INJECTIE | 0.17089 | 0.31861 | 0.16798 | 0.31565 | 0.17962 | 0.33753 | 0.36092 | 0.38594 | 0.41269
Fluvius Midden-Vlaanderen | AALST | TS AALST-NOORD | SP DORP GIJZEGEM | DAMKOUTERBAAN | R | 15.6 | 138.8889 | AFNAME | 0.045612 | 0.09376 | 0.04802 | 0.09152 | 0.048768 | 0.092945 | 0.094392 | 0.095862 | 0.097355
Fluvius Midden-Vlaanderen | AALST | TS AALST-NOORD | SP DORP GIJZEGEM | DAMKOUTERBAAN | R | 15.6 | 138.8889 | INJECTIE | 0.045612 | 0.071093 | 0.04802 | 0.08384 | 0.049052 | 0.085642 | 0.087482 | 0.089362 | 0.091282
Fluvius Midden-Vlaanderen | AALST | TS AALST-NOORD | SP DORP GIJZEGEM | ROCHLING 2 | G | 15.6 | 333.3333 | AFNAME | 0.092375 | 0.19192 | 0.081101 | 0.20016 | 0.08394 | 0.20717 | 0.21442 | 0.22193 | 0.22969
Fluvius Midden-Vlaanderen | AALST | TS AALST-NOORD | SP DORP GIJZEGEM | ROCHLING 2 | G | 15.6 | 333.3333 | INJECTIE | 0.092375 | 0.066462 | 0.081101 | 0.077333 | 0.089568 | 0.085407 | 0.094324 | 0.10417 | 0.11505
Fluvius Midden-Vlaanderen | AALST | TS AALST-NOORD | SP DORP GIJZEGEM | KLOOSTER | G | 15.6 | 277.7778 | AFNAME | 0.03171 | 0.066933 | 0.032591 | 0.067147 | 0.032605 | 0.067176 | 0.067206 | 0.067236 | 0.067266
Fluvius Midden-Vlaanderen | AALST | TS AALST-NOORD | SP DORP GIJZEGEM | KLOOSTER | G | 15.6 | 277.7778 | INJECTIE | 0.03171 | 0 | 0.032591 | 0.0032533 | 0.033931 | 0.0033872 | 0.0035265 | 0.0036716 | 0.0038226
Fluvius Midden-Vlaanderen | LEBBEKE | TS AALST-NOORD | SP OKTAAF | MOTBAAN | R | 15.6 | 125 | AFNAME | 0.046893 | 0.094113 | 0.050066 | 0.098493 | 0.05335 | 0.10495 | 0.11184 | 0.11917 | 0.12698
Fluvius Midden-Vlaanderen | LEBBEKE | TS AALST-NOORD | SP OKTAAF | MOTBAAN | R | 15.6 | 125 | INJECTIE | 0.046893 | 0.026987 | 0.050066 | 0.02912 | 0.055235 | 0.032126 | 0.035443 | 0.039102 | 0.043139
Fluvius Midden-Vlaanderen | LEBBEKE | TS AALST-NOORD | SP OKTAAF | WIEZE | G | 15.6 | 347.2222 | AFNAME | 0.065837 | 0.03592 | 0.067988 | 0.039 | 0.072504 | 0.041591 | 0.044353 | 0.047299 | 0.050441
Fluvius Midden-Vlaanderen | LEBBEKE | TS AALST-NOORD | SP OKTAAF | WIEZE | G | 15.6 | 347.2222 | INJECTIE | 0.065837 | 0.13008 | 0.067988 | 0.13289 | 0.073758 | 0.14417 | 0.15641 | 0.16969 | 0.18409
Fluvius Midden-Vlaanderen | LEBBEKE | TS AALST-NOORD | SP OKTAAF | DUBOISSTRAAT | G | 15.6 | 125 | AFNAME | 0.047271 | 0.099831 | 0.048023 | 0.096231 | 0.049423 | 0.099037 | 0.10193 | 0.1049 | 0.10796
Fluvius Midden-Vlaanderen | LEBBEKE | TS AALST-NOORD | SP OKTAAF | DUBOISSTRAAT | G | 15.6 | 125 | INJECTIE | 0.047271 | 0.0028308 | 0.048023 | 0.0049231 | 0.051543 | 0.0052839 | 0.0056713 | 0.006087 | 0.0065332
Fluvius Midden-Vlaanderen | AALST | TS AALST-NOORD | SP ROKLIJF | MERESTRAAT | G | 15.6 | 368.0556 | AFNAME | 0.023202 | 0.05689 | 0.026002 | 0.056443 | 0.026198 | 0.056869 | 0.057298 | 0.057731 | 0.058166
Fluvius Midden-Vlaanderen | AALST | TS AALST-NOORD | SP ROKLIJF | MERESTRAAT | G | 15.6 | 368.0556 | INJECTIE | 0.023202 | 0.03111 | 0.026002 | 0.033333 | 0.029701 | 0.038076 | 0.043493 | 0.04968 | 0.056748
Fluvius Midden-Vlaanderen | AALST | TS AALST-NOORD | SP ROKLIJF | VOORUITZICHTSTRAAT | G | 15.6 | 277.7778 | AFNAME | 0 | 0 | 0 | 0 | 0 | 0 | 0 | 0 | 0
Fluvius Midden-Vlaanderen | AALST | TS AALST-NOORD | SP ROKLIJF | VOORUITZICHTSTRAAT | G | 15.6 | 277.7778 | INJECTIE | 0 | 0 | 0 | 0 | 0 | 0 | 0 | 0 | 0
Fluvius Midden-Vlaanderen | AALST | TS AALST-NOORD | SP ROKLIJF | GENTSE STEENWEG | G | 15.6 | 277.7778 | AFNAME | 0.024726 | 0.056789 | 0.029351 | 0.056296 | 0.031294 | 0.060024 | 0.063999 | 0.068237 | 0.072755
Fluvius Midden-Vlaanderen | AALST | TS AALST-NOORD | SP ROKLIJF | GENTSE STEENWEG | G | 15.6 | 277.7778 | INJECTIE | 0.024726 | 0.0024704 | 0.029351 | 0 | 0.030708 | 0 | 0 | 0 | 0
Fluvius Midden-Vlaanderen | AALST | TS AALST-NOORD | SP ROKLIJF | ROKLIJF 2 | G | 15.6 | 500 | AFNAME | 0.2106 | 0.18403 | 0.06412 | 0.018023 | 0.06531 | 0.018357 | 0.018698 | 0.019045 | 0.019398
Fluvius Midden-Vlaanderen | AALST | TS AALST-NOORD | SP ROKLIJF | ROKLIJF 2 | G | 15.6 | 500 | INJECTIE | 0.2106 | 0.50272 | 0.06412 | 0.12581 | 0.068045 | 0.13351 | 0.14168 | 0.15035 | 0.15956
Fluvius Midden-Vlaanderen | AALST | TS AALST-NOORD | SP ROKLIJF | WELVAARTSTRAAT | G | 15.6 | 125 | AFNAME | 0.0521 | 0.11244 | 0.057897 | 0.12444 | 0.060628 | 0.13031 | 0.13646 | 0.1429 | 0.14964
Fluvius Midden-Vlaanderen | AALST | TS AALST-NOORD | SP ROKLIJF | WELVAARTSTRAAT | G | 15.6 | 125 | INJECTIE | 0.0521 | 0.00489 | 0.057897 | 0 | 0.066241 | 0 | 0 | 0 | 0
Fluvius Midden-Vlaanderen | AALST | TS AALST-NOORD | SP ROKLIJF | ROKLIJF 1 | G | 15.6 | 500 | AFNAME | 0.21076 | 0.18431 | 0.063438 | 0.020815 | 0.064072 | 0.021024 | 0.021234 | 0.021447 | 0.021661
Fluvius Midden-Vlaanderen | AALST | TS AALST-NOORD | SP ROKLIJF | ROKLIJF 1 | G | 15.6 | 500 | INJECTIE | 0.21076 | 0.51185 | 0.063438 | 0.17339 | 0.068602 | 0.1875 | 0.20277 | 0.21928 | 0.23713
Fluvius Midden-Vlaanderen | AALST | TS AALST-NOORD | SP ROKLIJF | ARME KLAREN | G | 15.6 | 125 | AFNAME | 0.066155 | 0.13556 | 0.065551 | 0.13022 | 0.066008 | 0.13113 | 0.13204 | 0.13296 | 0.13389
Fluvius Midden-Vlaanderen | AALST | TS AALST-NOORD | SP ROKLIJF | ARME KLAREN | G | 15.6 | 125 | INJECTIE | 0.066155 | 0 | 0.065551 | 0 | 0.071522 | 0 | 0 | 0 | 0
Fluvius Midden-Vlaanderen | AALST | TS AALST-NOORD | SP ROKLIJF | SIESEGEM | G | 15.6 | 368.0556 | AFNAME | 0 | 0 | 0 | 0 | 0 | 0 | 0 | 0 | 0
Fluvius Midden-Vlaanderen | AALST | TS AALST-NOORD | SP ROKLIJF | SIESEGEM | G | 15.6 | 368.0556 | INJECTIE | 0 | 0 | 0 | 0 | 0 | 0 | 0 | 0 | 0
Fluvius Midden-Vlaanderen | AALST | TS AALST-NOORD | SP TWEEHAGEN | GELDHOFSTRAAT | R | 15.6 | 125 | AFNAME | 0.10737 | 0.25025 | 0.11142 | 0.2441 | 0.11519 | 0.25235 | 0.26087 | 0.26968 | 0.27879
Fluvius Midden-Vlaanderen | AALST | TS AALST-NOORD | SP TWEEHAGEN | GELDHOFSTRAAT | R | 15.6 | 125 | INJECTIE | 0.10737 | 0.1159 | 0.11142 | 0.14052 | 0.11286 | 0.14233 | 0.14418 | 0.14604 | 0.14793
Fluvius Midden-Vlaanderen | AALST | TS AALST-NOORD | SP TWEEHAGEN | DISTELSTRAAT | G | 15.6 | 277.7778 | AFNAME | 0.14615 | 0.25487 | 0.10534 | 0 | 0.10809 | 0 | 0 | 0 | 0
Fluvius Midden-Vlaanderen | AALST | TS AALST-NOORD | SP TWEEHAGEN | DISTELSTRAAT | G | 15.6 | 277.7778 | INJECTIE | 0.14615 | 0 | 0.10534 | 0 | 0.10842 | 0 | 0 | 0 | 0
Fluvius Midden-Vlaanderen | AALST | TS AALST-NOORD | SP TWEEHAGEN | EENDRACHT | G | 15.6 | 277.7778 | AFNAME | 0.063898 | 0.065185 | 0.058259 | 0.076048 | 0.062545 | 0.081642 | 0.087647 | 0.094095 | 0.10102
Fluvius Midden-Vlaanderen | AALST | TS AALST-NOORD | SP TWEEHAGEN | EENDRACHT | G | 15.6 | 277.7778 | INJECTIE | 0.063898 | 0.32296 | 0.058259 | 0.12494 | 0.058379 | 0.12519 | 0.12545 | 0.12571 | 0.12597
Fluvius Midden-Vlaanderen | AALST | TS AALST-NOORD | SP VAARTSTRAAT AALST | ESPLANADE | G | 15.6 | 138.8889 | AFNAME | 0 | 0 | 0 | 0 | 0 | 0 | 0 | 0 | 0
Fluvius Midden-Vlaanderen | AALST | TS AALST-NOORD | SP VAARTSTRAAT AALST | ESPLANADE | G | 15.6 | 138.8889 | INJECTIE | 0 | 0 | 0 | 0 | 0 | 0 | 0 | 0 | 0
Fluvius Midden-Vlaanderen | AALST | TS AALST-NOORD | SP VAARTSTRAAT AALST | ZESHOEK | G | 15.6 | 277.7778 | AFNAME | 0 | 0 | 0 | 0 | 0 | 0 | 0 | 0 | 0
Fluvius Midden-Vlaanderen | AALST | TS AALST-NOORD | SP VAARTSTRAAT AALST | ZESHOEK | G | 15.6 | 277.7778 | INJECTIE | 0 | 0 | 0 | 0 | 0 | 0 | 0 | 0 | 0
Fluvius Midden-Vlaanderen | AALST | TS AALST-NOORD | SP VAARTSTRAAT AALST | PUPILLEN | G | 15.6 | 118.0556 | AFNAME | 0.091109 | 0.20803 | 0.090726 | 0.19089 | 0.095333 | 0.20058 | 0.21076 | 0.22147 | 0.23271
Fluvius Midden-Vlaanderen | AALST | TS AALST-NOORD | SP VAARTSTRAAT AALST | PUPILLEN | G | 15.6 | 118.0556 | INJECTIE | 0.091109 | 0 | 0.090726 | 0 | 0.10065 | 0 | 0 | 0 | 0
Fluvius Midden-Vlaanderen | AALST | TS AALST-NOORD | SP VAARTSTRAAT AALST | STATIONSPLEIN | G | 15.6 | 138.8889 | AFNAME | 0.0024832 | 0 | 0.0027237 | 0 | 0.0027997 | 0 | 0 | 0 | 0
Fluvius Midden-Vlaanderen | AALST | TS AALST-NOORD | SP VAARTSTRAAT AALST | STATIONSPLEIN | G | 15.6 | 138.8889 | INJECTIE | 0.0024832 | 0 | 0.0027237 | 0 | 0.0031195 | 0 | 0 | 0 | 0
Fluvius Midden-Vlaanderen | AALST | TS AALST-NOORD | SP VAARTSTRAAT AALST | BAUWENSPLEIN | G | 15.6 | 298.6111 | AFNAME | 0.0075391 | 0.0036 | 0.0061937 | 0.00356 | 0.0062375 | 0.0035851 | 0.0036105 | 0.003636 | 0.0036616
Fluvius Midden-Vlaanderen | AALST | TS AALST-NOORD | SP VAARTSTRAAT AALST | BAUWENSPLEIN | G | 15.6 | 298.6111 | INJECTIE | 0.0075391 | 0 | 0.0061937 | 0 | 0.006455 | 0 | 0 | 0 | 0
Fluvius Midden-Vlaanderen | AALST | TS AALST-NOORD | SP VAARTSTRAAT AALST | KAT | G | 15.6 | 138.8889 | AFNAME | 0.0030981 | 0 | 0.00096169 | 0 | 0.00097647 | 0 | 0 | 0 | 0
Fluvius Midden-Vlaanderen | AALST | TS AALST-NOORD | SP VAARTSTRAAT AALST | KAT | G | 15.6 | 138.8889 | INJECTIE | 0.0030981 | 0 | 0.00096169 | 0 | 0.0010585 | 0 | 0 | 0 | 0
Fluvius Midden-Vlaanderen | LEBBEKE | TS AALST-NOORD | SP WIEZE | HANNAERDEN | G | 15.6 | 125 | AFNAME | 0.087126 | 0.17681 | 0.088316 | 0.16753 | 0.091221 | 0.17305 | 0.17874 | 0.18462 | 0.19069
Fluvius Midden-Vlaanderen | LEBBEKE | TS AALST-NOORD | SP WIEZE | HANNAERDEN | G | 15.6 | 125 | INJECTIE | 0.087126 | 0.10783 | 0.088316 | 0.11247 | 0.090048 | 0.11467 | 0.11692 | 0.11921 | 0.12155
Fluvius Midden-Vlaanderen | LEBBEKE | TS AALST-NOORD | SP WIEZE | WIEZE | G | 15.6 | 347.2222 | AFNAME | 0.07202 | 0.13422 | 0.071979 | 0.136 | 0.075748 | 0.14312 | 0.15062 | 0.1585 | 0.1668
Fluvius Midden-Vlaanderen | LEBBEKE | TS AALST-NOORD | SP WIEZE | WIEZE | G | 15.6 | 347.2222 | INJECTIE | 0.07202 | 0.033777 | 0.071979 | 0.038667 | 0.075817 | 0.040729 | 0.042901 | 0.045189 | 0.047599
Fluvius Midden-Vlaanderen | LEBBEKE | TS AALST-NOORD | SP WIEZE | SCHOOLSTRAAT | G | 15.6 | 118.0556 | AFNAME | 0.073146 | 0.17777 | 0.079654 | 0.20333 | 0.081187 | 0.20725 | 0.21124 | 0.21531 | 0.21945
Fluvius Midden-Vlaanderen | LEBBEKE | TS AALST-NOORD | SP WIEZE | SCHOOLSTRAAT | G | 15.6 | 118.0556 | INJECTIE | 0.073146 | 0.11 | 0.079654 | 0.12223 | 0.081546 | 0.12513 | 0.1281 | 0.13115 | 0.13426
Fluvius Midden-Vlaanderen | LEBBEKE | TS AALST-NOORD | SP WIEZE | POLLEKOUTER | G | 15.6 | 118.0556 | AFNAME | 0.044858 | 0.083333 | 0.034718 | 0.061108 | 0.036837 | 0.064838 | 0.068796 | 0.072995 | 0.07745
Fluvius Midden-Vlaanderen | LEBBEKE | TS AALST-NOORD | SP WIEZE | POLLEKOUTER | G | 15.6 | 118.0556 | INJECTIE | 0.044858 | 0 | 0.034718 | 0 | 0.036027 | 0 | 0 | 0 | 0
Fluvius Midden-Vlaanderen | LEBBEKE | TS AALST-NOORD | SP WIEZE | HOEKSKEN | G | 15.6 | 118.0556 | AFNAME | 0.066865 | 0.15077 | 0.070699 | 0.14564 | 0.07394 | 0.15232 | 0.1593 | 0.1666 | 0.17424
Fluvius Midden-Vlaanderen | LEBBEKE | TS AALST-NOORD | SP WIEZE | HOEKSKEN | G | 15.6 | 118.0556 | INJECTIE | 0.066865 | 0.13436 | 0.070699 | 0.14462 | 0.072944 | 0.14921 | 0.15395 | 0.15884 | 0.16388
Fluvius Midden-Vlaanderen | LEBBEKE | TS AALST-NOORD | SP WIEZE | GEHUCHTVELDSTRAAT | G | 15.6 | 118.0556 | AFNAME | 0.081291 | 0.15942 | 0.087155 | 0.16232 | 0.093432 | 0.17401 | 0.18654 | 0.19998 | 0.21438
Fluvius Midden-Vlaanderen | LEBBEKE | TS AALST-NOORD | SP WIEZE | GEHUCHTVELDSTRAAT | G | 15.6 | 118.0556 | INJECTIE | 0.081291 | 0.14145 | 0.087155 | 0.17101 | 0.099156 | 0.19456 | 0.22135 | 0.25183 | 0.28651
Fluvius Midden-Vlaanderen | LEBBEKE | TS AALST-NOORD | SP WIEZE | AALST NOORD | G | 15.6 | 500 | AFNAME | 0.21387 | 0.27248 | 0.22441 | 0.3012 | 0.22895 | 0.30729 | 0.31351 | 0.31985 | 0.32633
Fluvius Midden-Vlaanderen | LEBBEKE | TS AALST-NOORD | SP WIEZE | AALST NOORD | G | 15.6 | 500 | INJECTIE | 0.21387 | 0.39897 | 0.22441 | 0.41367 | 0.25697 | 0.47369 | 0.54242 | 0.62112 | 0.71124
Fluvius Midden-Vlaanderen | BUGGENHOUT | TS BAASRODE 70KV | SP DISP MANDEKENSSTR | MANDEKENSSTRAAT 3 | G | 15.6 | 666.6667 | AFNAME | 0.35319 | 0.7427 | 0.383 | 0.80048 | 0.39056 | 0.81628 | 0.83238 | 0.84881 | 0.86555 | verder opvolgen - gevolg verschakeling
Fluvius Midden-Vlaanderen | BUGGENHOUT | TS BAASRODE 70KV | SP DISP MANDEKENSSTR | MANDEKENSSTRAAT 3 | G | 15.6 | 666.6667 | INJECTIE | 0.35319 | 0 | 0.383 | 0 | 0.40426 | 0 | 0 | 0 | 0
Fluvius Midden-Vlaanderen | BUGGENHOUT | TS BAASRODE 70KV | SP DISP MANDEKENSSTR | HOPVELD | G | 15.6 | 277.7778 | AFNAME | 0.31042 | 0.6543 | 0.32607 | 0.67462 | 0.33747 | 0.69822 | 0.72264 | 0.74791 | 0.77407
Fluvius Midden-Vlaanderen | BUGGENHOUT | TS BAASRODE 70KV | SP DISP MANDEKENSSTR | HOPVELD | G | 15.6 | 277.7778 | INJECTIE | 0.31042 | 0 | 0.32607 | 0 | 0.36739 | 0 | 0 | 0 | 0
Fluvius Midden-Vlaanderen | BUGGENHOUT | TS BAASRODE 70KV | SP DISP MANDEKENSSTR | ROSSTRAAT | G | 15.6 | 138.8889 | AFNAME | 0.094149 | 0.2611 | 0.1076 | 0.28725 | 0.11086 | 0.29595 | 0.30491 | 0.31415 | 0.32366
Fluvius Midden-Vlaanderen | BUGGENHOUT | TS BAASRODE 70KV | SP DISP MANDEKENSSTR | ROSSTRAAT | G | 15.6 | 138.8889 | INJECTIE | 0.094149 | 0 | 0.1076 | 0 | 0.12313 | 0 | 0 | 0 | 0
Fluvius Midden-Vlaanderen | BUGGENHOUT | TS BAASRODE 70KV | SP DISP MANDEKENSSTR | VERMEYLEN | G | 15.6 | 138.8889 | AFNAME | 0.12267 | 0.2666 | 0.13176 | 0.2575 | 0.13637 | 0.26651 | 0.27583 | 0.28547 | 0.29546
Fluvius Midden-Vlaanderen | BUGGENHOUT | TS BAASRODE 70KV | SP DISP MANDEKENSSTR | VERMEYLEN | G | 15.6 | 138.8889 | INJECTIE | 0.12267 | 0 | 0.13176 | 0 | 0.14018 | 0 | 0 | 0 | 0
Fluvius Midden-Vlaanderen | BUGGENHOUT | TS BAASRODE 70KV | SP DISP MANDEKENSSTR | REIGERSWEG | G | 15.6 | 138.8889 | AFNAME | 0.075589 | 0.15326 | 0.079995 | 0.16203 | 0.081393 | 0.16486 | 0.16774 | 0.17067 | 0.17365
Fluvius Midden-Vlaanderen | BUGGENHOUT | TS BAASRODE 70KV | SP DISP MANDEKENSSTR | REIGERSWEG | G | 15.6 | 138.8889 | INJECTIE | 0.075589 | 0 | 0.079995 | 0 | 0.080826 | 0 | 0 | 0 | 0
Fluvius Midden-Vlaanderen | BUGGENHOUT | TS BAASRODE 70KV | SP DISP MANDEKENSSTR | GENDHOF | G | 15.6 | 138.8889 | AFNAME | 0 | 0 | 0 | 0 | 0 | 0 | 0 | 0 | 0
Fluvius Midden-Vlaanderen | BUGGENHOUT | TS BAASRODE 70KV | SP DISP MANDEKENSSTR | GENDHOF | G | 15.6 | 138.8889 | INJECTIE | 0 | 0 | 0 | 0 | 0 | 0 | 0 | 0 | 0
Fluvius Midden-Vlaanderen | BUGGENHOUT | TS BAASRODE 70KV | SP DISP MANDEKENSSTR | HOOGVELD | G | 15.6 | 277.7778 | AFNAME | 0.18231 | 0.55107 | 0.1916 | 0.61657 | 0.20213 | 0.65046 | 0.6862 | 0.72391 | 0.76369
Fluvius Midden-Vlaanderen | BUGGENHOUT | TS BAASRODE 70KV | SP DISP MANDEKENSSTR | HOOGVELD | G | 15.6 | 277.7778 | INJECTIE | 0.18231 | 0 | 0.1916 | 0 | 0.20916 | 0 | 0 | 0 | 0
Fluvius Midden-Vlaanderen | BUGGENHOUT | TS BAASRODE 70KV | SP DISP MANDEKENSSTR | SCHEPENS | G | 15.6 | 347.2222 | AFNAME | 0.28645 | 0.64777 | 0.31255 | 0.65992 | 0.32635 | 0.68907 | 0.7195 | 0.75127 | 0.78445
Fluvius Midden-Vlaanderen | BUGGENHOUT | TS BAASRODE 70KV | SP DISP MANDEKENSSTR | SCHEPENS | G | 15.6 | 347.2222 | INJECTIE | 0.28645 | 0 | 0.31255 | 0 | 0.34596 | 0 | 0 | 0 | 0
Fluvius Midden-Vlaanderen | BUGGENHOUT | TS BAASRODE 70KV | SP DISP MANDEKENSSTR | MAST | G | 15.6 | 277.7778 | AFNAME | 0.066902 | 0.13482 | 0.078683 | 0.14051 | 0.082173 | 0.14674 | 0.15325 | 0.16005 | 0.16715
Fluvius Midden-Vlaanderen | BUGGENHOUT | TS BAASRODE 70KV | SP DISP MANDEKENSSTR | MAST | G | 15.6 | 277.7778 | INJECTIE | 0.066902 | 0 | 0.078683 | 0 | 0.089533 | 0 | 0 | 0 | 0
Fluvius Midden-Vlaanderen | BUGGENHOUT | TS BAASRODE 70KV | SP DISP MANDEKENSSTR | WATERZUIVERING | G | 15.6 | 277.7778 | AFNAME | 0.10236 | 0.21528 | 0.098829 | 0.21105 | 0.10078 | 0.21521 | 0.21944 | 0.22377 | 0.22818
Fluvius Midden-Vlaanderen | BUGGENHOUT | TS BAASRODE 70KV | SP DISP MANDEKENSSTR | WATERZUIVERING | G | 15.6 | 277.7778 | INJECTIE | 0.10236 | 0 | 0.098829 | 0 | 0.1049 | 0 | 0 | 0 | 0
Fluvius Midden-Vlaanderen | BUGGENHOUT | TS BAASRODE 70KV | SP DISP MANDEKENSSTR | MANDEKENSSTRAAT 1 | G | 15.6 | 500 | AFNAME | 0.19721 | 0.41594 | 0.2146 | 0.44715 | 0.21906 | 0.45644 | 0.46592 | 0.4756 | 0.48547
Fluvius Midden-Vlaanderen | BUGGENHOUT | TS BAASRODE 70KV | SP DISP MANDEKENSSTR | MANDEKENSSTRAAT 1 | G | 15.6 | 500 | INJECTIE | 0.19721 | 0 | 0.2146 | 0 | 0.24571 | 0 | 0 | 0 | 0
Fluvius Midden-Vlaanderen | BUGGENHOUT | TS BAASRODE 70KV | SP DISP MANDEKENSSTR | MANDEKENSSTRAAT 2 | G | 15.6 | 666.6667 | AFNAME | 0.2458 | 0.52108 | 0.26844 | 0.56026 | 0.27926 | 0.58285 | 0.60636 | 0.63081 | 0.65625
Fluvius Midden-Vlaanderen | BUGGENHOUT | TS BAASRODE 70KV | SP DISP MANDEKENSSTR | MANDEKENSSTRAAT 2 | G | 15.6 | 666.6667 | INJECTIE | 0.2458 | 0 | 0.26844 | 0 | 0.28518 | 0 | 0 | 0 | 0
Fluvius Midden-Vlaanderen | BUGGENHOUT | TS BAASRODE 70KV | SP HERFSTDROOM | MISSIE | G | 15.6 | 138.8889 | AFNAME | 0.15179 | 0.319 | 0.14991 | 0.29903 | 0.1504 | 0.3 | 0.30097 | 0.30195 | 0.30292
Fluvius Midden-Vlaanderen | BUGGENHOUT | TS BAASRODE 70KV | SP HERFSTDROOM | MISSIE | G | 15.6 | 138.8889 | INJECTIE | 0.15179 | 0 | 0.14991 | 0 | 0.16379 | 0 | 0 | 0 | 0
Fluvius Midden-Vlaanderen | BUGGENHOUT | TS BAASRODE 70KV | SP HERFSTDROOM | KERKSTRAAT | G | 15.6 | 138.8889 | AFNAME | 0.054616 | 0.12887 | 0.059959 | 0.13474 | 0.062868 | 0.14128 | 0.14813 | 0.15532 | 0.16286
Fluvius Midden-Vlaanderen | BUGGENHOUT | TS BAASRODE 70KV | SP HERFSTDROOM | KERKSTRAAT | G | 15.6 | 138.8889 | INJECTIE | 0.054616 | 0 | 0.059959 | 0 | 0.068355 | 0 | 0 | 0 | 0
Fluvius Midden-Vlaanderen | BUGGENHOUT | TS BAASRODE 70KV | SP HERFSTDROOM | MOSTENVELDEN | G | 15.6 | 395.8333 | AFNAME | 0.18482 | 0.35103 | 0.1931 | 0.35401 | 0.19866 | 0.3642 | 0.37469 | 0.38547 | 0.39657
Fluvius Midden-Vlaanderen | BUGGENHOUT | TS BAASRODE 70KV | SP HERFSTDROOM | MOSTENVELDEN | G | 15.6 | 395.8333 | INJECTIE | 0.18482 | 0 | 0.1931 | 0 | 0.21864 | 0 | 0 | 0 | 0
Fluvius Midden-Vlaanderen | BUGGENHOUT | TS BAASRODE 70KV | SP HERFSTDROOM | KALKENSTRAAT | G | 15.6 | 277.7778 | AFNAME | 0.15043 | 0.30847 | 0.15161 | 0.30292 | 0.15772 | 0.31513 | 0.32784 | 0.34105 | 0.3548
Fluvius Midden-Vlaanderen | BUGGENHOUT | TS BAASRODE 70KV | SP HERFSTDROOM | KALKENSTRAAT | G | 15.6 | 277.7778 | INJECTIE | 0.15043 | 0 | 0.15161 | 0 | 0.15953 | 0 | 0 | 0 | 0
Fluvius Midden-Vlaanderen | BUGGENHOUT | TS BAASRODE 70KV | SP HERFSTDROOM | VIDSTRAAT | R | 15.6 | 277.7778 | AFNAME | 0.072994 | 0.19746 | 0.13181 | 0.30529 | 0.13597 | 0.31494 | 0.32489 | 0.33516 | 0.34575
Fluvius Midden-Vlaanderen | BUGGENHOUT | TS BAASRODE 70KV | SP HERFSTDROOM | VIDSTRAAT | R | 15.6 | 277.7778 | INJECTIE | 0.072994 | 0 | 0.13181 | 0 | 0.13841 | 0 | 0 | 0 | 0
Fluvius Midden-Vlaanderen | BUGGENHOUT | TS BAASRODE 70KV | SP HERFSTDROOM | BUGGENHOUT | G | 15.6 | 347.2222 | AFNAME | 0.24048 | 0.45786 | 0.24965 | 0.45791 | 0.26664 | 0.48908 | 0.52238 | 0.55795 | 0.59593
Fluvius Midden-Vlaanderen | BUGGENHOUT | TS BAASRODE 70KV | SP HERFSTDROOM | BUGGENHOUT | G | 15.6 | 347.2222 | INJECTIE | 0.24048 | 0 | 0.24965 | 0 | 0.26894 | 0 | 0 | 0 | 0
Fluvius Midden-Vlaanderen | BUGGENHOUT | TS BAASRODE 70KV | SP HERFSTDROOM | MOENS | R | 15.6 | 138.8889 | AFNAME | 0.19495 | 0.43012 | 0.20497 | 0.43806 | 0.20821 | 0.44498 | 0.45202 | 0.45916 | 0.46642
Fluvius Midden-Vlaanderen | BUGGENHOUT | TS BAASRODE 70KV | SP HERFSTDROOM | MOENS | R | 15.6 | 138.8889 | INJECTIE | 0.19495 | 0 | 0.20497 | 0 | 0.21761 | 0 | 0 | 0 | 0
Fluvius Midden-Vlaanderen | BUGGENHOUT | TS BAASRODE 70KV | SP HERFSTDROOM | KABIEN 1 | R | 15.6 | 138.8889 | AFNAME | 0.053888 | 0.135 | 0.057674 | 0.13936 | 0.060373 | 0.14588 | 0.15271 | 0.15986 | 0.16734
Fluvius Midden-Vlaanderen | BUGGENHOUT | TS BAASRODE 70KV | SP HERFSTDROOM | KABIEN 1 | R | 15.6 | 138.8889 | INJECTIE | 0.053888 | 0 | 0.057674 | 0 | 0.059842 | 0 | 0 | 0 | 0
Fluvius Midden-Vlaanderen | BUGGENHOUT | TS BAASRODE 70KV | SP HERFSTDROOM | BRUSSELMANSTRAAT | R | 15.6 | 138.8889 | AFNAME | 0.15984 | 0.33858 | 0.15158 | 0.33737 | 0.15298 | 0.3405 | 0.34366 | 0.34684 | 0.35005
Fluvius Midden-Vlaanderen | BUGGENHOUT | TS BAASRODE 70KV | SP HERFSTDROOM | BRUSSELMANSTRAAT | R | 15.6 | 138.8889 | INJECTIE | 0.15984 | 0 | 0.15158 | 0 | 0.16407 | 0 | 0 | 0 | 0
Fluvius Midden-Vlaanderen | BUGGENHOUT | TS BAASRODE 70KV | SP HERFSTDROOM | HERFSDROOM | G | 15.6 | 347.2222 | AFNAME | 0.23324 | 0.44094 | 0.24245 | 0.445 | 0.25397 | 0.46616 | 0.48833 | 0.51155 | 0.53588
Fluvius Midden-Vlaanderen | BUGGENHOUT | TS BAASRODE 70KV | SP HERFSTDROOM | HERFSDROOM | G | 15.6 | 347.2222 | INJECTIE | 0.23324 | 0 | 0.24245 | 0 | 0.25225 | 0 | 0 | 0 | 0
Fluvius Midden-Vlaanderen | BUGGENHOUT | TS BAASRODE 70KV | SP HERFSTDROOM | BOS | G | 15.6 | 277.7778 | AFNAME | 0.28826 | 0.44211 | 0.27737 | 0.44052 | 0.28158 | 0.44721 | 0.45399 | 0.46089 | 0.46788
Fluvius Midden-Vlaanderen | BUGGENHOUT | TS BAASRODE 70KV | SP HERFSTDROOM | BOS | G | 15.6 | 277.7778 | INJECTIE | 0.28826 | 0 | 0.27737 | 0 | 0.28569 | 0 | 0 | 0 | 0
Fluvius Midden-Vlaanderen | BUGGENHOUT | TS BAASRODE 70KV | SP HERFSTDROOM | WEYVELD | R | 15.6 | 138.8889 | AFNAME | 0.29001 | 0.5056 | 0.28879 | 0.49685 | 0.29827 | 0.51316 | 0.53 | 0.5474 | 0.56537
Fluvius Midden-Vlaanderen | BUGGENHOUT | TS BAASRODE 70KV | SP HERFSTDROOM | WEYVELD | R | 15.6 | 138.8889 | INJECTIE | 0.29001 | 0 | 0.28879 | 0 | 0.32364 | 0 | 0 | 0 | 0
Fluvius Midden-Vlaanderen | DENDERMONDE | TS BAASRODE 70KV | SP HOOGVELD-DISP | MECHELSESTWG | G | 15.6 | 111.1111 | AFNAME | 0 | 0 | 0 | 0 | 0 | 0 | 0 | 0 | 0
Fluvius Midden-Vlaanderen | DENDERMONDE | TS BAASRODE 70KV | SP HOOGVELD-DISP | MECHELSESTWG | G | 15.6 | 111.1111 | INJECTIE | 0 | 0 | 0 | 0 | 0 | 0 | 0 | 0 | 0
Fluvius Midden-Vlaanderen | DENDERMONDE | TS BAASRODE 70KV | SP HOOGVELD-DISP | KLINISCH LABO | G | 15.6 | 250 | AFNAME | 0 | 0 | 0 | 0 | 0 | 0 | 0 | 0 | 0
Fluvius Midden-Vlaanderen | DENDERMONDE | TS BAASRODE 70KV | SP HOOGVELD-DISP | KLINISCH LABO | G | 15.6 | 250 | INJECTIE | 0 | 0 | 0 | 0 | 0 | 0 | 0 | 0 | 0
Fluvius Midden-Vlaanderen | DENDERMONDE | TS BAASRODE 70KV | SP HOOGVELD-DISP | VLASSENBROEK | G | 15.6 | 125 | AFNAME | 0 | 0 | 0 | 0 | 0 | 0 | 0 | 0 | 0
Fluvius Midden-Vlaanderen | DENDERMONDE | TS BAASRODE 70KV | SP HOOGVELD-DISP | VLASSENBROEK | G | 15.6 | 125 | INJECTIE | 0 | 0 | 0 | 0 | 0 | 0 | 0 | 0 | 0
Fluvius Midden-Vlaanderen | DENDERMONDE | TS BAASRODE 70KV | SP HOOGVELD-DISP | DDS | G | 15.6 | 333.3333 | AFNAME | 0 | 0 | 0 | 0 | 0 | 0 | 0 | 0 | 0
Fluvius Midden-Vlaanderen | DENDERMONDE | TS BAASRODE 70KV | SP HOOGVELD-DISP | DDS | G | 15.6 | 333.3333 | INJECTIE | 0 | 0 | 0 | 0 | 0 | 0 | 0 | 0 | 0
Fluvius Midden-Vlaanderen | DENDERMONDE | TS BAASRODE 70KV | SP HOOGVELD-DISP | SCHIPPERDIJK | G | 15.6 | 133.3333 | AFNAME | 0 | 0 | 0 | 0 | 0 | 0 | 0 | 0 | 0
Fluvius Midden-Vlaanderen | DENDERMONDE | TS BAASRODE 70KV | SP HOOGVELD-DISP | SCHIPPERDIJK | G | 15.6 | 133.3333 | INJECTIE | 0 | 0 | 0 | 0 | 0 | 0 | 0 | 0 | 0
Fluvius Midden-Vlaanderen | DENDERMONDE | TS BAASRODE 70KV | SP HOOGVELD-DISP | BAASRODE | G | 15.6 | #VALUE! | AFNAME | 0 | 0 | 0 | 0 | 0 | 0 | 0 | 0 | 0
Fluvius Midden-Vlaanderen | DENDERMONDE | TS BAASRODE 70KV | SP HOOGVELD-DISP | BAASRODE | G | 15.6 | #VALUE! | INJECTIE | 0 | 0 | 0 | 0 | 0 | 0 | 0 | 0 | 0
Fluvius Midden-Vlaanderen | DENDERMONDE | TS BAASRODE 70KV | SP HOOGVELD-DISP | WISSYPE | G | 15.6 | #VALUE! | AFNAME | 0 | 0 | 0 | 0 | 0 | 0 | 0 | 0 | 0
Fluvius Midden-Vlaanderen | DENDERMONDE | TS BAASRODE 70KV | SP HOOGVELD-DISP | WISSYPE | G | 15.6 | #VALUE! | INJECTIE | 0 | 0 | 0 | 0 | 0 | 0 | 0 | 0 | 0
Fluvius Midden-Vlaanderen | LEBBEKE | TS BAASRODE 70KV | SP OKTAAF | DORPSPLEIN | G | 15.6 | 277.7778 | AFNAME | 0.22294 | 0.21705 | 0.23203 | 0.27179 | 0.23658 | 0.27712 | 0.28255 | 0.28808 | 0.29373
Fluvius Midden-Vlaanderen | LEBBEKE | TS BAASRODE 70KV | SP OKTAAF | DORPSPLEIN | G | 15.6 | 277.7778 | INJECTIE | 0.22294 | 0.47176 | 0.23203 | 0.46741 | 0.25477 | 0.51321 | 0.5635 | 0.61872 | 0.67935
Fluvius Midden-Vlaanderen | LEBBEKE | TS BAASRODE 70KV | SP OKTAAF | OPWIJKSTRAAT | R | 15.6 | 125 | AFNAME | 0.05753 | 0.1206 | 0.063343 | 0.12273 | 0.065784 | 0.12746 | 0.13238 | 0.13748 | 0.14278
Fluvius Midden-Vlaanderen | LEBBEKE | TS BAASRODE 70KV | SP OKTAAF | OPWIJKSTRAAT | R | 15.6 | 125 | INJECTIE | 0.05753 | 0.061633 | 0.063343 | 0.079713 | 0.068127 | 0.085734 | 0.09221 | 0.099175 | 0.10667
Fluvius Midden-Vlaanderen | LEBBEKE | TS BAASRODE 70KV | SP OKTAAF | CARDIJNSTRAAT | R | 15.6 | 125 | AFNAME | 0.14728 | 0.33325 | 0.14969 | 0.32557 | 0.15166 | 0.32986 | 0.33421 | 0.33862 | 0.34308
Fluvius Midden-Vlaanderen | LEBBEKE | TS BAASRODE 70KV | SP OKTAAF | CARDIJNSTRAAT | R | 15.6 | 125 | INJECTIE | 0.14728 | 0.23966 | 0.14969 | 0.27857 | 0.15051 | 0.2801 | 0.28163 | 0.28318 | 0.28473
Fluvius Midden-Vlaanderen | LEBBEKE | TS BAASRODE 70KV | SP OKTAAF | LAURIERSTRAAT | R | 15.6 | 125 | AFNAME | 0.174 | 0.36672 | 0.17866 | 0.36869 | 0.18788 | 0.38773 | 0.40774 | 0.42879 | 0.45093
Fluvius Midden-Vlaanderen | LEBBEKE | TS BAASRODE 70KV | SP OKTAAF | LAURIERSTRAAT | R | 15.6 | 125 | INJECTIE | 0.174 | 0.108 | 0.17866 | 0.1358 | 0.19818 | 0.15064 | 0.1671 | 0.18536 | 0.20561
Fluvius Midden-Vlaanderen | DENDERMONDE | TS BAASRODE 70KV | SP VAN LANGENHOVESTR | HOGE WEG | G | 15.6 | 277.7778 | AFNAME | 0.019893 | 0 | 0.0012103 | 0 | 0.001216 | 0 | 0 | 0 | 0
Fluvius Midden-Vlaanderen | DENDERMONDE | TS BAASRODE 70KV | SP VAN LANGENHOVESTR | HOGE WEG | G | 15.6 | 277.7778 | INJECTIE | 0.019893 | 0 | 0.0012103 | 0 | 0.0012884 | 0 | 0 | 0 | 0
Fluvius Midden-Vlaanderen | BEVEREN | TS BEVEREN-WAAS 15KV | SP GRAVENDREEF | GEMEENTEHUIS | G | 15.6 | 145.8333 | AFNAME | 0.093012 | 0.37949 | 0.098573 | 0.30176 | 0.1001 | 0.30643 | 0.31117 | 0.31598 | 0.32087
Fluvius Midden-Vlaanderen | BEVEREN | TS BEVEREN-WAAS 15KV | SP GRAVENDREEF | GEMEENTEHUIS | G | 15.6 | 145.8333 | INJECTIE | 0.093012 | 0.3115 | 0.098573 | 0.37621 | 0.099475 | 0.37965 | 0.38313 | 0.38663 | 0.39017
Fluvius Midden-Vlaanderen | BEVEREN | TS BEVEREN-WAAS 15KV | SP GRAVENDREEF | RIVO | G | 15.6 | 277.7778 | AFNAME | 0.096519 | 0.21634 | 0.099706 | 0.20133 | 0.10281 | 0.2076 | 0.21407 | 0.22075 | 0.22762
Fluvius Midden-Vlaanderen | BEVEREN | TS BEVEREN-WAAS 15KV | SP GRAVENDREEF | RIVO | G | 15.6 | 277.7778 | INJECTIE | 0.096519 | 0.059278 | 0.099706 | 0.079144 | 0.11206 | 0.088951 | 0.099973 | 0.11236 | 0.12628
Fluvius Midden-Vlaanderen | BEVEREN | TS BEVEREN-WAAS 15KV | SP GRAVENDREEF | DE ROP | G | 15.6 | 180.5556 | AFNAME | 0.081395 | 0.17227 | 0.082965 | 0.16624 | 0.083261 | 0.16683 | 0.16742 | 0.16802 | 0.16862
Fluvius Midden-Vlaanderen | BEVEREN | TS BEVEREN-WAAS 15KV | SP GRAVENDREEF | DE ROP | G | 15.6 | 180.5556 | INJECTIE | 0.081395 | 0.020007 | 0.082965 | 0.019517 | 0.086648 | 0.020383 | 0.021288 | 0.022233 | 0.02322
Fluvius Midden-Vlaanderen | BEVEREN | TS BEVEREN-WAAS 15KV | SP GRAVENDREEF | GRAVENDREEF 2 | G | 15.6 | 666.6667 | AFNAME | 0.19126 | 0.3154 | 0.21271 | 0.30009 | 0.22218 | 0.31345 | 0.3274 | 0.34197 | 0.3572
Fluvius Midden-Vlaanderen | BEVEREN | TS BEVEREN-WAAS 15KV | SP GRAVENDREEF | GRAVENDREEF 2 | G | 15.6 | 666.6667 | INJECTIE | 0.19126 | 0.47509 | 0.21271 | 0.49495 | 0.21972 | 0.51126 | 0.52812 | 0.54552 | 0.56351
Fluvius Midden-Vlaanderen | BEVEREN | TS BEVEREN-WAAS 15KV | SP GRAVENDREEF | OUDE ZANDSTRAAT | G | 15.6 | 180.5556 | AFNAME | 0.10741 | 0.25724 | 0.1141 | 0.24241 | 0.11503 | 0.2444 | 0.24641 | 0.24844 | 0.25048
Fluvius Midden-Vlaanderen | BEVEREN | TS BEVEREN-WAAS 15KV | SP GRAVENDREEF | OUDE ZANDSTRAAT | G | 15.6 | 180.5556 | INJECTIE | 0.10741 | 0 | 0.1141 | 0.012944 | 0.12298 | 0.013952 | 0.015038 | 0.016209 | 0.01747
Fluvius Midden-Vlaanderen | BEVEREN | TS BEVEREN-WAAS 15KV | SP GRAVENDREEF | PEPERSTRAAT | G | 15.6 | 180.5556 | AFNAME | 0.18097 | 0.46443 | 0.18531 | 0.48651 | 0.1867 | 0.49016 | 0.49383 | 0.49754 | 0.50127
Fluvius Midden-Vlaanderen | BEVEREN | TS BEVEREN-WAAS 15KV | SP GRAVENDREEF | PEPERSTRAAT | G | 15.6 | 180.5556 | INJECTIE | 0.18097 | 0.025959 | 0.18531 | 0.035594 | 0.20765 | 0.039886 | 0.044695 | 0.050085 | 0.056124
Fluvius Midden-Vlaanderen | BEVEREN | TS BEVEREN-WAAS 15KV | SP GRAVENDREEF | GRAVENDREEF 1 | G | 15.6 | 500 | AFNAME | 0.17806 | 0.27837 | 0.19701 | 0.26654 | 0.20287 | 0.27447 | 0.28264 | 0.29105 | 0.2997
Fluvius Midden-Vlaanderen | BEVEREN | TS BEVEREN-WAAS 15KV | SP GRAVENDREEF | GRAVENDREEF 1 | G | 15.6 | 500 | INJECTIE | 0.17806 | 0.44623 | 0.19701 | 0.45131 | 0.21886 | 0.50135 | 0.55694 | 0.61869 | 0.68728
Fluvius Midden-Vlaanderen | BEVEREN | TS BEVEREN-WAAS 15KV | SP GRAVENDREEF | MARKTPLEIN | G | 15.6 | 500 | AFNAME | 0 | 0 | 0 | 0 | 0 | 0 | 0 | 0 | 0
Fluvius Midden-Vlaanderen | BEVEREN | TS BEVEREN-WAAS 15KV | SP GRAVENDREEF | MARKTPLEIN | G | 15.6 | 500 | INJECTIE | 0 | 0 | 0 | 0 | 0 | 0 | 0 | 0 | 0
Fluvius Midden-Vlaanderen | BEVEREN | TS BEVEREN-WAAS 15KV | SP GRAVENDREEF | MARKT | G | 15.6 | 138.8889 | AFNAME | 0 | 0 | 0 | 0 | 0 | 0 | 0 | 0 | 0
Fluvius Midden-Vlaanderen | BEVEREN | TS BEVEREN-WAAS 15KV | SP GRAVENDREEF | MARKT | G | 15.6 | 138.8889 | INJECTIE | 0 | 0 | 0 | 0 | 0 | 0 | 0 | 0 | 0
Fluvius Midden-Vlaanderen | BEVEREN | TS BEVEREN-WAAS 15KV | SP GRAVENDREEF | ESSO | G | 15.6 | 145.8333 | AFNAME | 0.11843 | 0.32834 | 0.13259 | 0.34139 | 0.1423 | 0.36638 | 0.39319 | 0.42197 | 0.45285
Fluvius Midden-Vlaanderen | BEVEREN | TS BEVEREN-WAAS 15KV | SP GRAVENDREEF | ESSO | G | 15.6 | 145.8333 | INJECTIE | 0.11843 | 0.21471 | 0.13259 | 0.20771 | 0.14802 | 0.23188 | 0.25887 | 0.289 | 0.32264
Fluvius Midden-Vlaanderen | BEVEREN | TS BEVEREN-WAAS 15KV | SP GRAVENDREEF | HAASDONK | G | 15.6 | 500 | AFNAME | 0.15428 | 0.13527 | 0.13693 | 0.17488 | 0.13744 | 0.17554 | 0.1762 | 0.17687 | 0.17754
Fluvius Midden-Vlaanderen | BEVEREN | TS BEVEREN-WAAS 15KV | SP GRAVENDREEF | HAASDONK | G | 15.6 | 500 | INJECTIE | 0.15428 | 0.51568 | 0.13693 | 0.50296 | 0.14455 | 0.53099 | 0.56057 | 0.59181 | 0.62478
Fluvius Midden-Vlaanderen | BEVEREN | TS BEVEREN-WAAS 15KV | SP GRAVENDREEF | CENTRUM | G | 15.6 | 666.6667 | AFNAME | 0.076853 | 0.15481 | 0.078846 | 0.16041 | 0.079972 | 0.1627 | 0.16502 | 0.16738 | 0.16977
Fluvius Midden-Vlaanderen | BEVEREN | TS BEVEREN-WAAS 15KV | SP GRAVENDREEF | CENTRUM | G | 15.6 | 666.6667 | INJECTIE | 0.076853 | 0.054235 | 0.078846 | 0.085451 | 0.079598 | 0.086265 | 0.087087 | 0.087917 | 0.088755
Fluvius Midden-Vlaanderen | BEVEREN | TS BEVEREN-WAAS 15KV | SP GRAVENDREEF | KALLOBAAN | G | 15.6 | 277.7778 | AFNAME | 0.096034 | 0.19494 | 0.096577 | 0.17978 | 0.10047 | 0.18703 | 0.19457 | 0.20242 | 0.21059
Fluvius Midden-Vlaanderen | BEVEREN | TS BEVEREN-WAAS 15KV | SP GRAVENDREEF | KALLOBAAN | G | 15.6 | 277.7778 | INJECTIE | 0.096034 | 0.12305 | 0.096577 | 0.13032 | 0.096868 | 0.13072 | 0.13111 | 0.1315 | 0.1319
Fluvius Midden-Vlaanderen | KRUIBEKE | TS BEVEREN-WAAS 15KV | SP HOUTENKRUIS | BARBIERSTRAAT | G | 15.6 | 118.0556 | AFNAME | 0.070689 | 0 | 0.01775 | 0 | 0.01778 | 0 | 0 | 0 | 0
Fluvius Midden-Vlaanderen | KRUIBEKE | TS BEVEREN-WAAS 15KV | SP HOUTENKRUIS | BARBIERSTRAAT | G | 15.6 | 118.0556 | INJECTIE | 0.070689 | 0 | 0.01775 | 0 | 0.019678 | 0 | 0 | 0 | 0
Fluvius Midden-Vlaanderen | BEVEREN | TS BEVEREN-WAAS 15KV | SP KERKPLEIN | CENTRUM | G | 15.6 | 666.6667 | AFNAME | 0.068524 | 0.058824 | 0.070551 | 0.089151 | 0.072786 | 0.091976 | 0.09489 | 0.097896 | 0.101
Fluvius Midden-Vlaanderen | BEVEREN | TS BEVEREN-WAAS 15KV | SP KERKPLEIN | CENTRUM | G | 15.6 | 666.6667 | INJECTIE | 0.068524 | 0.14745 | 0.070551 | 0.1532 | 0.079533 | 0.17271 | 0.1947 | 0.21949 | 0.24743
Fluvius Midden-Vlaanderen | BEVEREN | TS BEVEREN-WAAS 15KV | SP KERKPLEIN | VOETBALPLEIN | G | 15.6 | 145.8333 | AFNAME | 0.044738 | 0.093777 | 0.045303 | 0.10178 | 0.047349 | 0.10637 | 0.11118 | 0.1162 | 0.12145
Fluvius Midden-Vlaanderen | BEVEREN | TS BEVEREN-WAAS 15KV | SP KERKPLEIN | VOETBALPLEIN | G | 15.6 | 145.8333 | INJECTIE | 0.044738 | 0.020443 | 0.045303 | 0.045333 | 0.04719 | 0.047221 | 0.049188 | 0.051237 | 0.053371
Fluvius Midden-Vlaanderen | BEVEREN | TS BEVEREN-WAAS 15KV | SP KERKPLEIN | SPOORWEGLAAN | R | 15.6 | 118.0556 | AFNAME | 0.05583 | 0.13275 | 0.057299 | 0.13217 | 0.060132 | 0.13871 | 0.14557 | 0.15277 | 0.16033
Fluvius Midden-Vlaanderen | BEVEREN | TS BEVEREN-WAAS 15KV | SP KERKPLEIN | SPOORWEGLAAN | R | 15.6 | 118.0556 | INJECTIE | 0.05583 | 0.06377 | 0.057299 | 0.0771 | 0.065136 | 0.087646 | 0.099634 | 0.11326 | 0.12875
Fluvius Midden-Vlaanderen | BEVEREN | TS BEVEREN-WAAS 15KV | SP KERKPLEIN | GROTE BAAN | R | 15.6 | 145.8333 | AFNAME | 0.031008 | 0.075943 | 0.032886 | 0.079422 | 0.035269 | 0.085176 | 0.091348 | 0.097967 | 0.10507
Fluvius Midden-Vlaanderen | BEVEREN | TS BEVEREN-WAAS 15KV | SP KERKPLEIN | GROTE BAAN | R | 15.6 | 145.8333 | INJECTIE | 0.031008 | 0 | 0.032886 | 0.045217 | 0.033232 | 0.045693 | 0.046174 | 0.04666 | 0.047151
Fluvius Midden-Vlaanderen | BEVEREN | TS BEVEREN-WAAS 15KV | SP KETENISSE | DOLSO | G | 15.6 | 277.7778 | AFNAME | 0.0035143 | 0 | 0.014337 | 0 | 0.014816 | 0 | 0 | 0 | 0
Fluvius Midden-Vlaanderen | BEVEREN | TS BEVEREN-WAAS 15KV | SP KETENISSE | DOLSO | G | 15.6 | 277.7778 | INJECTIE | 0.0035143 | 0 | 0.014337 | 0 | 0.016075 | 0 | 0 | 0 | 0
Fluvius Midden-Vlaanderen | BEVEREN | TS BEVEREN-WAAS 15KV | SP MELSELEDIJK | LAVENDELSTRAAT | G | 15.6 | 277.7778 | AFNAME | 0.012472 | 0 | 0.010557 | 0 | 0.011093 | 0 | 0 | 0 | 0
Fluvius Midden-Vlaanderen | BEVEREN | TS BEVEREN-WAAS 15KV | SP MELSELEDIJK | LAVENDELSTRAAT | G | 15.6 | 277.7778 | INJECTIE | 0.012472 | 0 | 0.010557 | 0 | 0.011667 | 0 | 0 | 0 | 0
Fluvius Midden-Vlaanderen | BEVEREN | TS BEVEREN-WAAS 15KV | SP MELSELEDIJK | OV DRIEBOOMKES | G | 15.6 | 222.2222 | AFNAME | 0.014418 | 0.0061333 | 0.015773 | 0.0054857 | 0.016064 | 0.0055868 | 0.0056897 | 0.0057945 | 0.0059012
Fluvius Midden-Vlaanderen | BEVEREN | TS BEVEREN-WAAS 15KV | SP MELSELEDIJK | OV DRIEBOOMKES | G | 15.6 | 222.2222 | INJECTIE | 0.014418 | 0.016857 | 0.015773 | 0.018267 | 0.017784 | 0.020595 | 0.02322 | 0.026179 | 0.029516
Fluvius Midden-Vlaanderen | BEVEREN | TS BEVEREN-WAAS 15KV | SP MELSELEDIJK | MELSELEDIJK 2 | G | 15.6 | 500 | AFNAME | 0.07692 | 0.2835 | 0.08663 | 0.34147 | 0.089811 | 0.35401 | 0.367 | 0.38048 | 0.39445
Fluvius Midden-Vlaanderen | BEVEREN | TS BEVEREN-WAAS 15KV | SP MELSELEDIJK | MELSELEDIJK 2 | G | 15.6 | 500 | INJECTIE | 0.07692 | 0.19367 | 0.08663 | 0.18222 | 0.089985 | 0.18927 | 0.1966 | 0.20422 | 0.21213
Fluvius Midden-Vlaanderen | BEVEREN | TS BEVEREN-WAAS 15KV | SP MELSELEDIJK | GEMEENTEPLEIN | G | 15.6 | 277.7778 | AFNAME | 0.20242 | 0.17378 | 0.18324 | 0.18558 | 0.19621 | 0.19871 | 0.21277 | 0.22783 | 0.24395
Fluvius Midden-Vlaanderen | BEVEREN | TS BEVEREN-WAAS 15KV | SP MELSELEDIJK | GEMEENTEPLEIN | G | 15.6 | 277.7778 | INJECTIE | 0.20242 | 0.59092 | 0.18324 | 0.63343 | 0.20681 | 0.71489 | 0.80682 | 0.91057 | 1.0277 | verder opvolgen
Fluvius Midden-Vlaanderen | BEVEREN | TS BEVEREN-WAAS 15KV | SP MELSELEDIJK | MELSELEDIJK 1 | G | 15.6 | 347.2222 | AFNAME | 0.087147 | 0.25453 | 0.098414 | 0.37585 | 0.10408 | 0.39749 | 0.42038 | 0.44458 | 0.47018
Fluvius Midden-Vlaanderen | BEVEREN | TS BEVEREN-WAAS 15KV | SP MELSELEDIJK | MELSELEDIJK 1 | G | 15.6 | 347.2222 | INJECTIE | 0.087147 | 0.22131 | 0.098414 | 0.21015 | 0.11297 | 0.24123 | 0.2769 | 0.31785 | 0.36485
Fluvius Midden-Vlaanderen | BEVEREN | TS BEVEREN-WAAS 15KV | SP MELSELEDIJK | KEETBERGLAAN | I | 15.6 | 277.7778 | AFNAME | 0.056938 | 0.13825 | 0.056057 | 0.12721 | 0.058998 | 0.13389 | 0.14091 | 0.1483 | 0.15608
Fluvius Midden-Vlaanderen | BEVEREN | TS BEVEREN-WAAS 15KV | SP MELSELEDIJK | KEETBERGLAAN | I | 15.6 | 277.7778 | INJECTIE | 0.056938 | 0.07477 | 0.056057 | 0.15905 | 0.058618 | 0.16632 | 0.17391 | 0.18186 | 0.19017
Fluvius Midden-Vlaanderen | BEVEREN | TS BEVEREN-WAAS 15KV | SP MELSELEDIJK | BRIEL | R | 15.6 | 277.7778 | AFNAME | 0.1329 | 0.26501 | 0.13988 | 0.27141 | 0.14095 | 0.27349 | 0.27558 | 0.27768 | 0.2798
Fluvius Midden-Vlaanderen | BEVEREN | TS BEVEREN-WAAS 15KV | SP MELSELEDIJK | BRIEL | R | 15.6 | 277.7778 | INJECTIE | 0.1329 | 0.26405 | 0.13988 | 0.29584 | 0.16079 | 0.34007 | 0.39092 | 0.44936 | 0.51655
Fluvius Midden-Vlaanderen | BEVEREN | TS BEVEREN-WAAS 15KV | SP PASTOOR STEENSSENS | P. STEENSSENS | G | 15.6 | 666.6667 | AFNAME | 0.122 | 0.4458 | 0.14149 | 0.44016 | 0.14805 | 0.46056 | 0.4819 | 0.50424 | 0.52761
Fluvius Midden-Vlaanderen | BEVEREN | TS BEVEREN-WAAS 15KV | SP PASTOOR STEENSSENS | P. STEENSSENS | G | 15.6 | 666.6667 | INJECTIE | 0.122 | 0.32979 | 0.14149 | 0.38544 | 0.16076 | 0.43794 | 0.49758 | 0.56535 | 0.64234
Fluvius Midden-Vlaanderen | BEVEREN | TS BEVEREN-WAAS 15KV | SP PASTOOR STEENSSENS | HAASDONK | G | 15.6 | 500 | AFNAME | 0.15251 | 0.51323 | 0.13487 | 0.50338 | 0.1429 | 0.53338 | 0.56517 | 0.59885 | 0.63453
Fluvius Midden-Vlaanderen | BEVEREN | TS BEVEREN-WAAS 15KV | SP PASTOOR STEENSSENS | HAASDONK | G | 15.6 | 500 | INJECTIE | 0.15251 | 0.1248 | 0.13487 | 0.17797 | 0.15405 | 0.20329 | 0.23221 | 0.26524 | 0.30297
Fluvius Midden-Vlaanderen | BEVEREN | TS BEVEREN-WAAS 15KV | SP PASTOOR STEENSSENS | PERSTRAAT 2 | G | 15.6 | 500 | AFNAME | 0.11004 | 0.048502 | 0.10979 | 0.11426 | 0.11669 | 0.12144 | 0.12907 | 0.13718 | 0.1458
Fluvius Midden-Vlaanderen | BEVEREN | TS BEVEREN-WAAS 15KV | SP PASTOOR STEENSSENS | PERSTRAAT 2 | G | 15.6 | 500 | INJECTIE | 0.11004 | 0.5494 | 0.10979 | 0.32653 | 0.11954 | 0.35553 | 0.38712 | 0.42151 | 0.45896
Fluvius Midden-Vlaanderen | BEVEREN | TS BEVEREN-WAAS 15KV | SP PASTOOR STEENSSENS | DOORNSTRAAT | G | 15.6 | 500 | AFNAME | 0.039553 | 0.098544 | 0.040839 | 0.10256 | 0.043595 | 0.10949 | 0.11688 | 0.12477 | 0.13319
Fluvius Midden-Vlaanderen | BEVEREN | TS BEVEREN-WAAS 15KV | SP PASTOOR STEENSSENS | DOORNSTRAAT | G | 15.6 | 500 | INJECTIE | 0.039553 | 0.063918 | 0.040839 | 0.076472 | 0.044307 | 0.082967 | 0.090015 | 0.097661 | 0.10596
Fluvius Midden-Vlaanderen | BEVEREN | TS BEVEREN-WAAS 15KV | SP PASTOOR STEENSSENS | GAMMA | G | 15.6 | 180.5556 | AFNAME | 0.0024312 | 0 | 0.001167 | 0 | 0.0011789 | 0 | 0 | 0 | 0
Fluvius Midden-Vlaanderen | BEVEREN | TS BEVEREN-WAAS 15KV | SP PASTOOR STEENSSENS | GAMMA | G | 15.6 | 180.5556 | INJECTIE | 0.0024312 | 0 | 0.001167 | 0 | 0.0012646 | 0 | 0 | 0 | 0
Fluvius Midden-Vlaanderen | BEVEREN | TS BEVEREN-WAAS 15KV | SP PASTOOR STEENSSENS | LINDENLAAN | G | 15.6 | 138.8889 | AFNAME | 0.18434 | 0.40007 | 0.18979 | 0.38699 | 0.19859 | 0.40493 | 0.42371 | 0.44335 | 0.4639
Fluvius Midden-Vlaanderen | BEVEREN | TS BEVEREN-WAAS 15KV | SP PASTOOR STEENSSENS | LINDENLAAN | G | 15.6 | 138.8889 | INJECTIE | 0.18434 | 0.25002 | 0.18979 | 0.25426 | 0.20181 | 0.27037 | 0.28749 | 0.3057 | 0.32507
Fluvius Midden-Vlaanderen | BEVEREN | TS BEVEREN-WAAS 15KV | SP PASTOOR STEENSSENS | DE NOTENLAAR | G | 15.6 | 180.5556 | AFNAME | 0.0011515 | 0 | 0.0025062 | 0 | 0.0026086 | 0 | 0 | 0 | 0
Fluvius Midden-Vlaanderen | BEVEREN | TS BEVEREN-WAAS 15KV | SP PASTOOR STEENSSENS | DE NOTENLAAR | G | 15.6 | 180.5556 | INJECTIE | 0.0011515 | 0 | 0.0025062 | 0 | 0.0025376 | 0 | 0 | 0 | 0
Fluvius Midden-Vlaanderen | BEVEREN | TS BEVEREN-WAAS 15KV | SP PASTOOR STEENSSENS | GROTE HEIDESTRAAT | G | 15.6 | 500 | AFNAME | 0.049593 | 0.10946 | 0.051077 | 0.12636 | 0.053803 | 0.1331 | 0.1402 | 0.14769 | 0.15557
Fluvius Midden-Vlaanderen | BEVEREN | TS BEVEREN-WAAS 15KV | SP PASTOOR STEENSSENS | GROTE HEIDESTRAAT | G | 15.6 | 500 | INJECTIE | 0.049593 | 0.063426 | 0.051077 | 0.11873 | 0.055797 | 0.1297 | 0.14169 | 0.15478 | 0.16908
Fluvius Midden-Vlaanderen | BEVEREN | TS BEVEREN-WAAS 15KV | SP PASTOOR STEENSSENS | MIDDENHEIDE | R | 15.6 | 138.8889 | AFNAME | 0.12845 | 0.28387 | 0.13293 | 0.29373 | 0.14055 | 0.31056 | 0.32836 | 0.34717 | 0.36707
Fluvius Midden-Vlaanderen | BEVEREN | TS BEVEREN-WAAS 15KV | SP PASTOOR STEENSSENS | MIDDENHEIDE | R | 15.6 | 138.8889 | INJECTIE | 0.12845 | 0.18547 | 0.13293 | 0.21867 | 0.1405 | 0.23111 | 0.24427 | 0.25818 | 0.27287
Fluvius Midden-Vlaanderen | BEVEREN | TS BEVEREN-WAAS 15KV | SP PASTOOR STEENSSENS | PERSSTRAAT 1 | G | 15.6 | 500 | AFNAME | 0.17827 | 0.048 | 0.1209 | 0.11413 | 0.12913 | 0.1219 | 0.1302 | 0.13906 | 0.14852
Fluvius Midden-Vlaanderen | BEVEREN | TS BEVEREN-WAAS 15KV | SP PASTOOR STEENSSENS | PERSSTRAAT 1 | G | 15.6 | 500 | INJECTIE | 0.17827 | 0.40779 | 0.1209 | 0.36554 | 0.13417 | 0.40564 | 0.45013 | 0.49951 | 0.55431
Fluvius Midden-Vlaanderen | BEVEREN | TS BEVEREN-WAAS 15KV | SP PERSTRAAT | DOORNYCKSTRAAT | G | 15.6 | 138.8889 | AFNAME | 0 | 0 | 0.013365 | 0 | 0.013982 | 0 | 0 | 0 | 0
Fluvius Midden-Vlaanderen | BEVEREN | TS BEVEREN-WAAS 15KV | SP PERSTRAAT | DOORNYCKSTRAAT | G | 15.6 | 138.8889 | INJECTIE | 0 | 0 | 0.013365 | 0 | 0.014196 | 0 | 0 | 0 | 0
Fluvius Midden-Vlaanderen | BEVEREN | TS BEVEREN-WAAS 15KV | SP PERSTRAAT | PERSTRAAT 2 | G | 15.6 | 500 | AFNAME | 0.15487 | 0.55667 | 0.11361 | 0.33391 | 0.11495 | 0.33785 | 0.34183 | 0.34586 | 0.34993
Fluvius Midden-Vlaanderen | BEVEREN | TS BEVEREN-WAAS 15KV | SP PERSTRAAT | PERSTRAAT 2 | G | 15.6 | 500 | INJECTIE | 0.15487 | 0.042314 | 0.11361 | 0.11364 | 0.12932 | 0.12935 | 0.14724 | 0.16761 | 0.19079
Fluvius Midden-Vlaanderen | BEVEREN | TS BEVEREN-WAAS 15KV | SP PERSTRAAT | BLOKMAKERSTRAAT | G | 15.6 | 291.6667 | AFNAME | 0.25155 | 0.097088 | 0.08246 | 0.068612 | 0.085462 | 0.07111 | 0.073699 | 0.076382 | 0.079163
Fluvius Midden-Vlaanderen | BEVEREN | TS BEVEREN-WAAS 15KV | SP PERSTRAAT | BLOKMAKERSTRAAT | G | 15.6 | 291.6667 | INJECTIE | 0.25155 | 0.4207 | 0.08246 | 0.33019 | 0.088743 | 0.35535 | 0.38243 | 0.41157 | 0.44293
Fluvius Midden-Vlaanderen | BEVEREN | TS BEVEREN-WAAS 15KV | SP PERSTRAAT | PERSTRAAT 1 | G | 15.6 | 500 | AFNAME | 0.18065 | 0.41094 | 0.12263 | 0.36577 | 0.12597 | 0.37573 | 0.38595 | 0.39646 | 0.40724
Fluvius Midden-Vlaanderen | BEVEREN | TS BEVEREN-WAAS 15KV | SP PERSTRAAT | PERSTRAAT 1 | G | 15.6 | 500 | INJECTIE | 0.18065 | 0.046677 | 0.12263 | 0.11872 | 0.13798 | 0.13358 | 0.15029 | 0.1691 | 0.19027
Fluvius Midden-Vlaanderen | BEVEREN | TS BEVEREN-WAAS 15KV | SP PERSTRAAT | STUURSTRAAT | G | 15.6 | 138.8889 | AFNAME | 0.10664 | 0 | 0.049406 | 0 | 0.05033 | 0 | 0 | 0 | 0
Fluvius Midden-Vlaanderen | BEVEREN | TS BEVEREN-WAAS 15KV | SP PERSTRAAT | STUURSTRAAT | G | 15.6 | 138.8889 | INJECTIE | 0.10664 | 0 | 0.049406 | 0 | 0.055743 | 0 | 0 | 0 | 0
Fluvius Midden-Vlaanderen | BEVEREN | TS BEVEREN-WAAS 15KV | SP PERSTRAAT | BOERENKRIJGLAAN | R | 15.6 | 138.8889 | AFNAME | 0.14492 | 0.29543 | 0.14937 | 0.28194 | 0.15143 | 0.28584 | 0.2898 | 0.29381 | 0.29787
Fluvius Midden-Vlaanderen | BEVEREN | TS BEVEREN-WAAS 15KV | SP PERSTRAAT | BOERENKRIJGLAAN | R | 15.6 | 138.8889 | INJECTIE | 0.14492 | 0.21505 | 0.14937 | 0.21798 | 0.15486 | 0.226 | 0.23431 | 0.24293 | 0.25186
Fluvius Midden-Vlaanderen | BEVEREN | TS BEVEREN-WAAS 15KV | SP PERSTRAAT | VAN HOEY | G | 15.6 | 437.5 | AFNAME | 0.20376 | 0.074824 | 0.21175 | 0.20763 | 0.21382 | 0.20966 | 0.21171 | 0.21378 | 0.21587
Fluvius Midden-Vlaanderen | BEVEREN | TS BEVEREN-WAAS 15KV | SP PERSTRAAT | VAN HOEY | G | 15.6 | 437.5 | INJECTIE | 0.20376 | 0.55712 | 0.21175 | 0.55316 | 0.22504 | 0.58788 | 0.62478 | 0.664 | 0.70567
Fluvius Midden-Vlaanderen | BEVEREN | TS BEVEREN-WAAS 15KV | SP SPAANS FORT | SPAANS FORT 2 | G | 15.6 | 666.6667 | AFNAME | 0.090684 | 0.24585 | 0.095012 | 0.32278 | 0.10217 | 0.3471 | 0.37326 | 0.40138 | 0.43162
Fluvius Midden-Vlaanderen | BEVEREN | TS BEVEREN-WAAS 15KV | SP SPAANS FORT | SPAANS FORT 2 | G | 15.6 | 666.6667 | INJECTIE | 0.090684 | 0.22342 | 0.095012 | 0.22721 | 0.10591 | 0.25328 | 0.28234 | 0.31474 | 0.35085
Fluvius Midden-Vlaanderen | BEVEREN | TS BEVEREN-WAAS 15KV | SP SPAANS FORT | SEAPORT | G | 15.6 | 500 | AFNAME | 0.015828 | 0 | 0.014243 | 0 | 0.014741 | 0 | 0 | 0 | 0
Fluvius Midden-Vlaanderen | BEVEREN | TS BEVEREN-WAAS 15KV | SP SPAANS FORT | SEAPORT | G | 15.6 | 500 | INJECTIE | 0.015828 | 0 | 0.014243 | 0 | 0.015727 | 0 | 0 | 0 | 0
Fluvius Midden-Vlaanderen | BEVEREN | TS BEVEREN-WAAS 15KV | SP SPAANS FORT | BINNENDIJK | G | 15.6 | 180.5556 | AFNAME | 0.051215 | 0.15618 | 0.053408 | 0.13955 | 0.057346 | 0.14984 | 0.16089 | 0.17275 | 0.18548
Fluvius Midden-Vlaanderen | BEVEREN | TS BEVEREN-WAAS 15KV | SP SPAANS FORT | BINNENDIJK | G | 15.6 | 180.5556 | INJECTIE | 0.051215 | 0.076486 | 0.053408 | 0.079152 | 0.061069 | 0.090505 | 0.10349 | 0.11833 | 0.1353
Fluvius Midden-Vlaanderen | BEVEREN | TS BEVEREN-WAAS 15KV | SP SPAANS FORT | VERGAUWENSRAAT | G | 15.6 | 138.8889 | AFNAME | 0.081392 | 0.28469 | 0.08266 | 0.21144 | 0.088209 | 0.22563 | 0.24078 | 0.25694 | 0.27419
Fluvius Midden-Vlaanderen | BEVEREN | TS BEVEREN-WAAS 15KV | SP SPAANS FORT | VERGAUWENSRAAT | G | 15.6 | 138.8889 | INJECTIE | 0.081392 | 0.068147 | 0.08266 | 0.073913 | 0.083189 | 0.074387 | 0.074863 | 0.075342 | 0.075825
Fluvius Midden-Vlaanderen | BEVEREN | TS BEVEREN-WAAS 15KV | SP SPAANS FORT | SPAANS FORT 3 | I | 15.6 | 500 | AFNAME | 0.091238 | 0.28253 | 0.095325 | 0.35736 | 0.097492 | 0.36549 | 0.3738 | 0.3823 | 0.39099
Fluvius Midden-Vlaanderen | BEVEREN | TS BEVEREN-WAAS 15KV | SP SPAANS FORT | SPAANS FORT 3 | I | 15.6 | 500 | INJECTIE | 0.091238 | 0.32142 | 0.095325 | 0.23661 | 0.10572 | 0.26241 | 0.29103 | 0.32276 | 0.35796
Fluvius Midden-Vlaanderen | BEVEREN | TS BEVEREN-WAAS 15KV | SP SPAANS FORT | KREEK | R | 15.6 | 138.8889 | AFNAME | 0.053444 | 0.10845 | 0.053205 | 0.10189 | 0.053718 | 0.10287 | 0.10386 | 0.10486 | 0.10588
Fluvius Midden-Vlaanderen | BEVEREN | TS BEVEREN-WAAS 15KV | SP SPAANS FORT | KREEK | R | 15.6 | 138.8889 | INJECTIE | 0.053444 | 0.039053 | 0.053205 | 0.046593 | 0.054152 | 0.047422 | 0.048266 | 0.049125 | 0.049999
Fluvius Midden-Vlaanderen | BEVEREN | TS BEVEREN-WAAS 15KV | SP SPAANS FORT | LOGISTIEK PARK | G | 15.6 | 500 | AFNAME | 0.041908 | 0 | 0 | 0 | 0 | 0 | 0 | 0 | 0
Fluvius Midden-Vlaanderen | BEVEREN | TS BEVEREN-WAAS 15KV | SP SPAANS FORT | LOGISTIEK PARK | G | 15.6 | 500 | INJECTIE | 0.041908 | 0 | 0 | 0 | 0 | 0 | 0 | 0 | 0
Fluvius Midden-Vlaanderen | BEVEREN | TS BEVEREN-WAAS 15KV | SP SPAANS FORT | POMPSTATION | G | 15.6 | 368.0556 | AFNAME | 0 | 0 | 0 | 0 | 0 | 0 | 0 | 0 | 0
Fluvius Midden-Vlaanderen | BEVEREN | TS BEVEREN-WAAS 15KV | SP SPAANS FORT | POMPSTATION | G | 15.6 | 368.0556 | INJECTIE | 0 | 0 | 0 | 0 | 0 | 0 | 0 | 0 | 0
Fluvius Midden-Vlaanderen | BEVEREN | TS BEVEREN-WAAS 15KV | SP SPAANS FORT | KASTANJELAAN | G | 15.6 | 500 | AFNAME | 0.069749 | 0.12245 | 0.0712 | 0.11974 | 0.072175 | 0.12138 | 0.12304 | 0.12473 | 0.12643
Fluvius Midden-Vlaanderen | BEVEREN | TS BEVEREN-WAAS 15KV | SP SPAANS FORT | KASTANJELAAN | G | 15.6 | 500 | INJECTIE | 0.069749 | 0.093077 | 0.0712 | 0.10188 | 0.073888 | 0.10572 | 0.10971 | 0.11385 | 0.11815
Fluvius Midden-Vlaanderen | BEVEREN | TS BEVEREN-WAAS 15KV | SP SPAANS FORT | GROOT HUISWIJK | R | 15.6 | 138.8889 | AFNAME | 0.16223 | 0.31825 | 0.16719 | 0.31417 | 0.1706 | 0.32057 | 0.3271 | 0.33376 | 0.34056
Fluvius Midden-Vlaanderen | BEVEREN | TS BEVEREN-WAAS 15KV | SP SPAANS FORT | GROOT HUISWIJK | R | 15.6 | 138.8889 | INJECTIE | 0.16223 | 0.31043 | 0.16719 | 0.3402 | 0.17501 | 0.3561 | 0.37275 | 0.39018 | 0.40842
Fluvius Midden-Vlaanderen | BEVEREN | TS BEVEREN-WAAS 15KV | SP SPAANS FORT | VERREBROEKSTRAAT | G | 15.6 | 347.2222 | AFNAME | 0 | 0 | 0.091331 | 0 | 0.095394 | 0 | 0 | 0 | 0
Fluvius Midden-Vlaanderen | BEVEREN | TS BEVEREN-WAAS 15KV | SP SPAANS FORT | VERREBROEKSTRAAT | G | 15.6 | 347.2222 | INJECTIE | 0 | 0 | 0.091331 | 0 | 0.093676 | 0 | 0 | 0 | 0
Fluvius Midden-Vlaanderen | BEVEREN | TS BEVEREN-WAAS 15KV | SP SPAANS FORT | SPAANS FORT 1 | G | 15.6 | 666.6667 | AFNAME | 0.10603 | 0.26925 | 0.11101 | 0.35409 | 0.11695 | 0.37306 | 0.39305 | 0.41411 | 0.43629
Fluvius Midden-Vlaanderen | BEVEREN | TS BEVEREN-WAAS 15KV | SP SPAANS FORT | SPAANS FORT 1 | G | 15.6 | 666.6667 | INJECTIE | 0.10603 | 0.26206 | 0.11101 | 0.26162 | 0.12186 | 0.28719 | 0.31526 | 0.34608 | 0.37991
Fluvius Midden-Vlaanderen | BEVEREN | TS BEVEREN-WAAS 15KV | SP SPAANS FORT | OUD ARENBERG | G | 15.6 | 500 | AFNAME | 0.28971 | 0.41765 | 0.28804 | 0.31881 | 0.29402 | 0.32543 | 0.33218 | 0.33908 | 0.34612
Fluvius Midden-Vlaanderen | BEVEREN | TS BEVEREN-WAAS 15KV | SP SPAANS FORT | OUD ARENBERG | G | 15.6 | 500 | INJECTIE | 0.28971 | 0.85588 | 0.28804 | 0.8787 | 0.3195 | 0.97466 | 1.0811 | 1.1992 | 1.3301 | verder opvolgen
Fluvius Midden-Vlaanderen | BEVEREN | TS BEVEREN-WAAS 15KV | SP SPAANS FORT | BLOEMPOTSTRAAT | G | 15.6 | 138.8889 | AFNAME | 0.10009 | 0.19093 | 0.10523 | 0.20519 | 0.10752 | 0.20965 | 0.2142 | 0.21885 | 0.2236
Fluvius Midden-Vlaanderen | BEVEREN | TS BEVEREN-WAAS 15KV | SP SPAANS FORT | BLOEMPOTSTRAAT | G | 15.6 | 138.8889 | INJECTIE | 0.10009 | 0.17248 | 0.10523 | 0.20643 | 0.11224 | 0.22018 | 0.23484 | 0.25048 | 0.26717
Fluvius Midden-Vlaanderen | BEVEREN | TS BEVEREN-WAAS 15KV | SP WAASLAND | RIGANATIE | G | 15.6 | 500 | AFNAME | 0.0024361 | 0 | 0.0021666 | 0 | 0.0022986 | 0 | 0 | 0 | 0
Fluvius Midden-Vlaanderen | BEVEREN | TS BEVEREN-WAAS 15KV | SP WAASLAND | RIGANATIE | G | 15.6 | 500 | INJECTIE | 0.0024361 | 0 | 0.0021666 | 0 | 0.002422 | 0 | 0 | 0 | 0
Fluvius Midden-Vlaanderen | BEVEREN | TS BEVEREN-WAAS 15KV | SP WAASLAND | NMBS | G | 15.6 | 368.0556 | AFNAME | 0.046384 | 0.21456 | 0.044594 | 0.19824 | 0.046257 | 0.20563 | 0.2133 | 0.22125 | 0.2295
Fluvius Midden-Vlaanderen | BEVEREN | TS BEVEREN-WAAS 15KV | SP WAASLAND | NMBS | G | 15.6 | 368.0556 | INJECTIE | 0.046384 | 0.02496 | 0.044594 | 0.0272 | 0.045391 | 0.027686 | 0.028181 | 0.028685 | 0.029198
Fluvius Midden-Vlaanderen | BEVEREN | TS BEVEREN-WAAS 15KV | SP WAASLAND | SPAANS FORT 3 | G | 15.6 | 500 | AFNAME | 0.097175 | 0.25001 | 0.10117 | 0.25075 | 0.10619 | 0.26319 | 0.27625 | 0.28996 | 0.30435
Fluvius Midden-Vlaanderen | BEVEREN | TS BEVEREN-WAAS 15KV | SP WAASLAND | SPAANS FORT 3 | G | 15.6 | 500 | INJECTIE | 0.097175 | 0.24213 | 0.10117 | 0.35323 | 0.10564 | 0.36883 | 0.38513 | 0.40214 | 0.4199
Fluvius Midden-Vlaanderen | BEVEREN | TS BEVEREN-WAAS 15KV | SP WAASLAND | LOGISTIEK PARK | G | 15.6 | 500 | AFNAME | 0.049259 | 0.093538 | 0.05566 | 0.11151 | 0.057584 | 0.11536 | 0.11935 | 0.12347 | 0.12774
Fluvius Midden-Vlaanderen | BEVEREN | TS BEVEREN-WAAS 15KV | SP WAASLAND | LOGISTIEK PARK | G | 15.6 | 500 | INJECTIE | 0.049259 | 0.029785 | 0.05566 | 0.028308 | 0.059601 | 0.030312 | 0.032458 | 0.034756 | 0.037217
Fluvius Midden-Vlaanderen | BEVEREN | TS BEVEREN-WAAS 15KV | SP WAASLAND | BEVEREN 1 | G | 15.6 | 666.6667 | AFNAME | 0.094352 | 0.19018 | 0.09507 | 0.25054 | 0.098452 | 0.25945 | 0.26868 | 0.27824 | 0.28814
Fluvius Midden-Vlaanderen | BEVEREN | TS BEVEREN-WAAS 15KV | SP WAASLAND | BEVEREN 1 | G | 15.6 | 666.6667 | INJECTIE | 0.094352 | 0.26177 | 0.09507 | 0.25682 | 0.10158 | 0.2744 | 0.29319 | 0.31327 | 0.33472
Fluvius Midden-Vlaanderen | BEVEREN | TS BEVEREN-WAAS 15KV | SP WAASLAND | BEVEREN 2 | G | 15.6 | 666.6667 | AFNAME | 0.089058 | 0.15981 | 0.091071 | 0.21653 | 0.096338 | 0.22906 | 0.2423 | 0.25631 | 0.27114
Fluvius Midden-Vlaanderen | BEVEREN | TS BEVEREN-WAAS 15KV | SP WAASLAND | BEVEREN 2 | G | 15.6 | 666.6667 | INJECTIE | 0.089058 | 0.23831 | 0.091071 | 0.23787 | 0.095861 | 0.25038 | 0.26355 | 0.27741 | 0.292
Fluvius Midden-Vlaanderen | BEVEREN | TS BEVEREN-WAAS 15KV | SP WAASLAND | WESTERLUND | G | 15.6 | 500 | AFNAME | 0.11186 | 0.19733 | 0.095392 | 0.19003 | 0.095944 | 0.19113 | 0.19224 | 0.19335 | 0.19447
Fluvius Midden-Vlaanderen | BEVEREN | TS BEVEREN-WAAS 15KV | SP WAASLAND | WESTERLUND | G | 15.6 | 500 | INJECTIE | 0.11186 | 0.050133 | 0.095392 | 0.058749 | 0.10376 | 0.0639 | 0.069504 | 0.075599 | 0.082228
Fluvius Midden-Vlaanderen | BEVEREN | TS BEVEREN-WAAS 15KV | SP YZERHAND | NOTENLARENHOF | R | 15.6 | 180.5556 | AFNAME | 0.090923 | 0.19561 | 0.10068 | 0.20628 | 0.10375 | 0.21257 | 0.21905 | 0.22573 | 0.23262
Fluvius Midden-Vlaanderen | BEVEREN | TS BEVEREN-WAAS 15KV | SP YZERHAND | NOTENLARENHOF | R | 15.6 | 180.5556 | INJECTIE | 0.090923 | 0 | 0.10068 | 0 | 0.1086 | 0 | 0 | 0 | 0
Fluvius Midden-Vlaanderen | BEVEREN | TS BEVEREN-WAAS 15KV | SP YZERHAND | MARKTPLEIN | G | 15.6 | 500 | AFNAME | 0.0011836 | 0 | 0.0013486 | 0 | 0.0014433 | 0 | 0 | 0 | 0
Fluvius Midden-Vlaanderen | BEVEREN | TS BEVEREN-WAAS 15KV | SP YZERHAND | MARKTPLEIN | G | 15.6 | 500 | INJECTIE | 0.0011836 | 0.0015385 | 0.0013486 | 0.0015385 | 0.001379 | 0.0015732 | 0.0016087 | 0.001645 | 0.0016821
Fluvius Midden-Vlaanderen | BEVEREN | TS BEVEREN-WAAS 15KV | SP YZERHAND | KOBEN GEERTSTRAAT | G | 15.6 | 180.5556 | AFNAME | 0.050161 | 0 | 0.036594 | 0 | 0.038279 | 0 | 0 | 0 | 0
Fluvius Midden-Vlaanderen | BEVEREN | TS BEVEREN-WAAS 15KV | SP YZERHAND | KOBEN GEERTSTRAAT | G | 15.6 | 180.5556 | INJECTIE | 0.050161 | 0 | 0.036594 | 0 | 0.038313 | 0 | 0 | 0 | 0
Fluvius Midden-Vlaanderen | BEVEREN | TS BEVEREN-WAAS 15KV | SP YZERHAND | IJZERHAND | G | 15.6 | 500 | AFNAME | 0.14363 | 0.33122 | 0.15088 | 0.31365 | 0.16205 | 0.33688 | 0.36183 | 0.38862 | 0.4174
Fluvius Midden-Vlaanderen | BEVEREN | TS BEVEREN-WAAS 15KV | SP YZERHAND | IJZERHAND | G | 15.6 | 500 | INJECTIE | 0.14363 | 0 | 0.15088 | 0 | 0.16321 | 0 | 0 | 0 | 0
Fluvius Midden-Vlaanderen | BEVEREN | TS BEVEREN-WAAS 15KV | SP YZERHAND | KASTEELDREEF | R | 15.6 | 180.5556 | AFNAME | 0.1673 | 0.38306 | 0.1692 | 0.36534 | 0.17199 | 0.37136 | 0.37749 | 0.38372 | 0.39005
Fluvius Midden-Vlaanderen | BEVEREN | TS BEVEREN-WAAS 15KV | SP YZERHAND | KASTEELDREEF | R | 15.6 | 180.5556 | INJECTIE | 0.1673 | 0 | 0.1692 | 0 | 0.17065 | 0 | 0 | 0 | 0
Fluvius Midden-Vlaanderen | BEVEREN | TS BEVEREN-WAAS 15KV | SP YZERHAND | SCHOOFLAND | R | 15.6 | 118.0556 | AFNAME | 0.11262 | 0.3498 | 0.11734 | 0.31861 | 0.12538 | 0.34045 | 0.3638 | 0.38874 | 0.41539
Fluvius Midden-Vlaanderen | BEVEREN | TS BEVEREN-WAAS 15KV | SP YZERHAND | SCHOOFLAND | R | 15.6 | 118.0556 | INJECTIE | 0.11262 | 0 | 0.11734 | 0 | 0.12068 | 0 | 0 | 0 | 0
Fluvius Midden-Vlaanderen | KRUIBEKE | TS BURCHT | SP CENTRUM KRUIBEKE | SCHOOLSTRAAT | R | 15.6 | 138.8889 | AFNAME | 0.078171 | 0.171 | 0.080591 | 0.17003 | 0.082937 | 0.17498 | 0.18007 | 0.18531 | 0.19071
Fluvius Midden-Vlaanderen | KRUIBEKE | TS BURCHT | SP CENTRUM KRUIBEKE | SCHOOLSTRAAT | R | 15.6 | 138.8889 | INJECTIE | 0.078171 | 0.14171 | 0.080591 | 0.15482 | 0.0811 | 0.1558 | 0.15678 | 0.15777 | 0.15877
Fluvius Midden-Vlaanderen | KRUIBEKE | TS BURCHT | SP CENTRUM KRUIBEKE | AMBACHTSTRAAT | G | 15.6 | 208.3333 | AFNAME | 0.030667 | 0.059436 | 0.031106 | 0.059091 | 0.032149 | 0.061072 | 0.06312 | 0.065236 | 0.067423
Fluvius Midden-Vlaanderen | KRUIBEKE | TS BURCHT | SP CENTRUM KRUIBEKE | AMBACHTSTRAAT | G | 15.6 | 208.3333 | INJECTIE | 0.030667 | 0.0051455 | 0.031106 | 0.0039455 | 0.035272 | 0.0044739 | 0.0050732 | 0.0057528 | 0.0065233
Fluvius Midden-Vlaanderen | KRUIBEKE | TS BURCHT | SP CENTRUM KRUIBEKE | OCMW | G | 15.6 | 145.8333 | AFNAME | 0.020918 | 0 | 0.029178 | 0 | 0.029237 | 0 | 0 | 0 | 0
Fluvius Midden-Vlaanderen | KRUIBEKE | TS BURCHT | SP CENTRUM KRUIBEKE | OCMW | G | 15.6 | 145.8333 | INJECTIE | 0.020918 | 0 | 0.029178 | 0 | 0.029307 | 0 | 0 | 0 | 0
Fluvius Midden-Vlaanderen | KRUIBEKE | TS BURCHT | SP CENTRUM KRUIBEKE | HOUTENKRUIS 2 | R | 15.6 | 500 | AFNAME | 0.080095 | 0.19851 | 0.075798 | 0.16001 | 0.076933 | 0.1624 | 0.16484 | 0.1673 | 0.16981
Fluvius Midden-Vlaanderen | KRUIBEKE | TS BURCHT | SP CENTRUM KRUIBEKE | HOUTENKRUIS 2 | R | 15.6 | 500 | INJECTIE | 0.080095 | 0.09201 | 0.075798 | 0.13422 | 0.084571 | 0.14975 | 0.16708 | 0.18642 | 0.20799
Fluvius Midden-Vlaanderen | KRUIBEKE | TS BURCHT | SP CENTRUM KRUIBEKE | KRUIBEKE 2 | G | 15.6 | 500 | AFNAME | 0.12061 | 0.47317 | 0.12582 | 0.48399 | 0.13305 | 0.5118 | 0.54122 | 0.57232 | 0.60521
Fluvius Midden-Vlaanderen | KRUIBEKE | TS BURCHT | SP CENTRUM KRUIBEKE | KRUIBEKE 2 | G | 15.6 | 500 | INJECTIE | 0.12061 | 0.27116 | 0.12582 | 0.26797 | 0.13501 | 0.28754 | 0.30854 | 0.33107 | 0.35525
Fluvius Midden-Vlaanderen | KRUIBEKE | TS BURCHT | SP CENTRUM KRUIBEKE | GRALEX | G | 15.6 | 208.3333 | AFNAME | 0 | 0 | 0.30352 | 0 | 0.31513 | 0 | 0 | 0 | 0
Fluvius Midden-Vlaanderen | KRUIBEKE | TS BURCHT | SP CENTRUM KRUIBEKE | GRALEX | G | 15.6 | 208.3333 | INJECTIE | 0 | 0 | 0.30352 | 0 | 0.30562 | 0 | 0 | 0 | 0
Fluvius Midden-Vlaanderen | KRUIBEKE | TS BURCHT | SP CENTRUM KRUIBEKE | KRUIBEKE 1 | G | 15.6 | 500 | AFNAME | 0.12527 | 0.51183 | 0.1264 | 0.52179 | 0.12914 | 0.5331 | 0.54466 | 0.55646 | 0.56853
Fluvius Midden-Vlaanderen | KRUIBEKE | TS BURCHT | SP CENTRUM KRUIBEKE | KRUIBEKE 1 | G | 15.6 | 500 | INJECTIE | 0.12527 | 0.26768 | 0.1264 | 0.26552 | 0.13682 | 0.2874 | 0.3111 | 0.33674 | 0.3645
Fluvius Midden-Vlaanderen | KRUIBEKE | TS BURCHT | SP CENTRUM KRUIBEKE | WINDMOLENPARK | G | 15.6 | 500 | AFNAME | 0.29575 | 0 | 0.17317 | 0.050882 | 0.17649 | 0.051858 | 0.052853 | 0.053866 | 0.0549
Fluvius Midden-Vlaanderen | KRUIBEKE | TS BURCHT | SP CENTRUM KRUIBEKE | WINDMOLENPARK | G | 15.6 | 500 | INJECTIE | 0.29575 | 0.94504 | 0.17317 | 0.91218 | 0.17617 | 0.92797 | 0.94402 | 0.96035 | 0.97696 | verder opvolgen
Fluvius Midden-Vlaanderen | KRUIBEKE | TS BURCHT | SP CENTRUM KRUIBEKE | KAPELLESTRAAT | R | 15.6 | 138.8889 | AFNAME | 0.10132 | 0.22773 | 0.10127 | 0.20814 | 0.1086 | 0.22322 | 0.23939 | 0.25674 | 0.27534
Fluvius Midden-Vlaanderen | KRUIBEKE | TS BURCHT | SP CENTRUM KRUIBEKE | KAPELLESTRAAT | R | 15.6 | 138.8889 | INJECTIE | 0.10132 | 0.084588 | 0.10127 | 0.10345 | 0.10192 | 0.10412 | 0.10479 | 0.10547 | 0.10615
Fluvius Midden-Vlaanderen | KRUIBEKE | TS BURCHT | SP CENTRUM KRUIBEKE | YTONG | G | 15.6 | 208.3333 | AFNAME | 0.014224 | 0 | 0.011487 | 0 | 0.01176 | 0 | 0 | 0 | 0
Fluvius Midden-Vlaanderen | KRUIBEKE | TS BURCHT | SP CENTRUM KRUIBEKE | YTONG | G | 15.6 | 208.3333 | INJECTIE | 0.014224 | 0 | 0.011487 | 0 | 0.011753 | 0 | 0 | 0 | 0
Fluvius Midden-Vlaanderen | KRUIBEKE | TS BURCHT | SP CENTRUM KRUIBEKE | HOUTENKRUIS 1 | G | 15.6 | 347.2222 | AFNAME | 0.11019 | 0.26785 | 0.10334 | 0.21528 | 0.10423 | 0.21713 | 0.21899 | 0.22087 | 0.22276
Fluvius Midden-Vlaanderen | KRUIBEKE | TS BURCHT | SP CENTRUM KRUIBEKE | HOUTENKRUIS 1 | G | 15.6 | 347.2222 | INJECTIE | 0.11019 | 0.1183 | 0.10334 | 0.16928 | 0.11509 | 0.18852 | 0.20994 | 0.2338 | 0.26037
Fluvius Midden-Vlaanderen | KRUIBEKE | TS BURCHT | SP HOUTENKRUIS | KRUIBEKESTRAAT | R | 15.6 | 118.0556 | AFNAME | 0.037404 | 0.078331 | 0.039152 | 0.085831 | 0.040851 | 0.089555 | 0.093441 | 0.097496 | 0.10173
Fluvius Midden-Vlaanderen | KRUIBEKE | TS BURCHT | SP HOUTENKRUIS | KRUIBEKESTRAAT | R | 15.6 | 118.0556 | INJECTIE | 0.037404 | 0 | 0.039152 | 0 | 0.041942 | 0 | 0 | 0 | 0
Fluvius Midden-Vlaanderen | KRUIBEKE | TS BURCHT | SP HOUTENKRUIS | HONDENSTRAAT | G | 15.6 | 118.0556 | AFNAME | 0.10278 | 0.16696 | 0.1029 | 0.12753 | 0.1062 | 0.13163 | 0.13585 | 0.14021 | 0.14471
Fluvius Midden-Vlaanderen | KRUIBEKE | TS BURCHT | SP HOUTENKRUIS | HONDENSTRAAT | G | 15.6 | 118.0556 | INJECTIE | 0.10278 | 0.17449 | 0.1029 | 0.18203 | 0.10753 | 0.19021 | 0.19876 | 0.20769 | 0.21703
Fluvius Midden-Vlaanderen | KRUIBEKE | TS BURCHT | SP HOUTENKRUIS | BAZELSTRAAT | G | 15.6 | 291.6667 | AFNAME | 0.024012 | 0 | 0.036856 | 0.062609 | 0.039179 | 0.066556 | 0.070752 | 0.075212 | 0.079954
Fluvius Midden-Vlaanderen | KRUIBEKE | TS BURCHT | SP HOUTENKRUIS | BAZELSTRAAT | G | 15.6 | 291.6667 | INJECTIE | 0.024012 | 0 | 0.036856 | 0 | 0.038893 | 0 | 0 | 0 | 0
Fluvius Midden-Vlaanderen | KRUIBEKE | TS BURCHT | SP HOUTENKRUIS | KERKSTRAAT | R | 15.6 | 118.0556 | AFNAME | 0.09688 | 0.21444 | 0.10136 | 0.22556 | 0.10636 | 0.23668 | 0.24835 | 0.26059 | 0.27344
Fluvius Midden-Vlaanderen | KRUIBEKE | TS BURCHT | SP HOUTENKRUIS | KERKSTRAAT | R | 15.6 | 118.0556 | INJECTIE | 0.09688 | 0.12777 | 0.10136 | 0.13778 | 0.11136 | 0.15136 | 0.16629 | 0.18269 | 0.20071
Fluvius Midden-Vlaanderen | KRUIBEKE | TS BURCHT | SP HOUTENKRUIS | HOUTENKRUIS 1 | G | 15.6 | 347.2222 | AFNAME | 0.098111 | 0.12704 | 0.091984 | 0.18403 | 0.094902 | 0.18987 | 0.19589 | 0.20211 | 0.20852
Fluvius Midden-Vlaanderen | KRUIBEKE | TS BURCHT | SP HOUTENKRUIS | HOUTENKRUIS 1 | G | 15.6 | 347.2222 | INJECTIE | 0.098111 | 0.25363 | 0.091984 | 0.20329 | 0.099762 | 0.22048 | 0.23912 | 0.25934 | 0.28127
Fluvius Midden-Vlaanderen | KRUIBEKE | TS BURCHT | SP HOUTENKRUIS | EENDENLAAN | G | 15.6 | 118.0556 | AFNAME | 0.038132 | 0.085433 | 0.038695 | 0.077037 | 0.040133 | 0.0799 | 0.082868 | 0.085948 | 0.089141
Fluvius Midden-Vlaanderen | KRUIBEKE | TS BURCHT | SP HOUTENKRUIS | EENDENLAAN | G | 15.6 | 118.0556 | INJECTIE | 0.038132 | 0.034074 | 0.038695 | 0.040989 | 0.038853 | 0.041156 | 0.041323 | 0.041492 | 0.041661
Fluvius Midden-Vlaanderen | KRUIBEKE | TS BURCHT | SP HOUTENKRUIS | LAMPERSTRAAT | R | 15.6 | 118.0556 | AFNAME | 0.12685 | 0.27556 | 0.13195 | 0.27111 | 0.13375 | 0.27481 | 0.27856 | 0.28236 | 0.28621
Fluvius Midden-Vlaanderen | KRUIBEKE | TS BURCHT | SP HOUTENKRUIS | LAMPERSTRAAT | R | 15.6 | 118.0556 | INJECTIE | 0.12685 | 0.086667 | 0.13195 | 0.10111 | 0.14719 | 0.11279 | 0.12582 | 0.14036 | 0.15658
Fluvius Midden-Vlaanderen | KRUIBEKE | TS BURCHT | SP HOUTENKRUIS | BOERENSTRAAT | R | 15.6 | 118.0556 | AFNAME | 0.074564 | 0.2313 | 0.063364 | 0.17971 | 0.063798 | 0.18094 | 0.18218 | 0.18343 | 0.18468
Fluvius Midden-Vlaanderen | KRUIBEKE | TS BURCHT | SP HOUTENKRUIS | BOERENSTRAAT | R | 15.6 | 118.0556 | INJECTIE | 0.074564 | 0.11652 | 0.063364 | 0.14493 | 0.06619 | 0.15139 | 0.15814 | 0.16519 | 0.17256
Fluvius Midden-Vlaanderen | KRUIBEKE | TS BURCHT | SP HOUTENKRUIS | HOUTENKRUIS 2 | G | 15.6 | 500 | AFNAME | 0.074231 | 0.096864 | 0.070233 | 0.14053 | 0.071041 | 0.14215 | 0.14379 | 0.14544 | 0.14712
Fluvius Midden-Vlaanderen | KRUIBEKE | TS BURCHT | SP HOUTENKRUIS | HOUTENKRUIS 2 | G | 15.6 | 500 | INJECTIE | 0.074231 | 0.19202 | 0.070233 | 0.15431 | 0.070709 | 0.15536 | 0.15641 | 0.15747 | 0.15854
Fluvius Midden-Vlaanderen | BEVEREN | TS BURCHT | SP KERKPLEIN | KERKPLEIN | G | 15.6 | 666.6667 | AFNAME | 0.08619 | 0 | 0 | 0 | 0 | 0 | 0 | 0 | 0
Fluvius Midden-Vlaanderen | BEVEREN | TS BURCHT | SP KERKPLEIN | KERKPLEIN | G | 15.6 | 666.6667 | INJECTIE | 0.08619 | 0 | 0 | 0 | 0 | 0 | 0 | 0 | 0
Fluvius Midden-Vlaanderen | BEVEREN | TS BURCHT | SP PERSTRAAT | VERWILGENPLEIN | G | 15.6 | 138.8889 | AFNAME | 0.016238 | 0 | 0 | 0 | 0 | 0 | 0 | 0 | 0
Fluvius Midden-Vlaanderen | BEVEREN | TS BURCHT | SP PERSTRAAT | VERWILGENPLEIN | G | 15.6 | 138.8889 | INJECTIE | 0.016238 | 0 | 0 | 0 | 0 | 0 | 0 | 0 | 0
Fluvius Midden-Vlaanderen | BEVEREN | TS BURCHT | SP PERSTRAAT | MELSELESTRAAT | G | 15.6 | 145.8333 | AFNAME | 0.14623 | 0 | 0.033645 | 0 | 0.034874 | 0 | 0 | 0 | 0
Fluvius Midden-Vlaanderen | BEVEREN | TS BURCHT | SP PERSTRAAT | MELSELESTRAAT | G | 15.6 | 145.8333 | INJECTIE | 0.14623 | 0 | 0.033645 | 0 | 0.036292 | 0 | 0 | 0 | 0
Fluvius Midden-Vlaanderen | BEVEREN | TS BURCHT | SP VELDSTRAAT BEVEREN | SCHAARBEEKSTRAAT | I | 15.6 | 277.7778 | AFNAME | 0.071471 | 0.10844 | 0.068398 | 0.10165 | 0.072098 | 0.10715 | 0.11295 | 0.11906 | 0.1255
Fluvius Midden-Vlaanderen | BEVEREN | TS BURCHT | SP VELDSTRAAT BEVEREN | SCHAARBEEKSTRAAT | I | 15.6 | 277.7778 | INJECTIE | 0.071471 | 0.26343 | 0.068398 | 0.28772 | 0.069461 | 0.29219 | 0.29674 | 0.30135 | 0.30603
Fluvius Midden-Vlaanderen | BEVEREN | TS BURCHT | SP VELDSTRAAT BEVEREN | PRIEMSTRAAT | R | 15.6 | 118.0556 | AFNAME | 0.041648 | 0.0896 | 0.042784 | 0.092609 | 0.043602 | 0.09438 | 0.096184 | 0.098024 | 0.099898
Fluvius Midden-Vlaanderen | BEVEREN | TS BURCHT | SP VELDSTRAAT BEVEREN | PRIEMSTRAAT | R | 15.6 | 118.0556 | INJECTIE | 0.041648 | 0.066278 | 0.042784 | 0.070817 | 0.045577 | 0.075441 | 0.080366 | 0.085612 | 0.091201
Fluvius Midden-Vlaanderen | BEVEREN | TS BURCHT | SP VELDSTRAAT BEVEREN | VELDSTRAAT 2 | G | 15.6 | 666.6667 | AFNAME | 0.14765 | 0.47346 | 0.127 | 0.56508 | 0.13665 | 0.60799 | 0.65415 | 0.70382 | 0.75726
Fluvius Midden-Vlaanderen | BEVEREN | TS BURCHT | SP VELDSTRAAT BEVEREN | VELDSTRAAT 2 | G | 15.6 | 666.6667 | INJECTIE | 0.14765 | 0.13072 | 0.127 | 0.20093 | 0.12901 | 0.2041 | 0.20732 | 0.21059 | 0.21391
Fluvius Midden-Vlaanderen | BEVEREN | TS BURCHT | SP VELDSTRAAT BEVEREN | WINDMOLENPARK | G | 15.6 | 500 | AFNAME | 0.014015 | 0 | 0.15222 | 0.076882 | 0.15815 | 0.079874 | 0.082982 | 0.086211 | 0.089566
Fluvius Midden-Vlaanderen | BEVEREN | TS BURCHT | SP VELDSTRAAT BEVEREN | WINDMOLENPARK | G | 15.6 | 500 | INJECTIE | 0.014015 | 0 | 0.15222 | 0.73566 | 0.15997 | 0.77309 | 0.81242 | 0.85375 | 0.89718 | verder opvolgen
Fluvius Midden-Vlaanderen | BEVEREN | TS BURCHT | SP VELDSTRAAT BEVEREN | WILDE HAAN | G | 15.6 | 118.0556 | AFNAME | 0.038526 | 0.079387 | 0.04186 | 0.081093 | 0.042438 | 0.082212 | 0.083346 | 0.084496 | 0.085662
Fluvius Midden-Vlaanderen | BEVEREN | TS BURCHT | SP VELDSTRAAT BEVEREN | WILDE HAAN | G | 15.6 | 118.0556 | INJECTIE | 0.038526 | 0.041347 | 0.04186 | 0.041813 | 0.043539 | 0.04349 | 0.045233 | 0.047046 | 0.048933
Fluvius Midden-Vlaanderen | BEVEREN | TS BURCHT | SP VELDSTRAAT BEVEREN | KRUIBEKE STEENWEG | G | 15.6 | 145.8333 | AFNAME | 0.060148 | 0.075409 | 0.053107 | 0.071217 | 0.056348 | 0.075564 | 0.080176 | 0.085069 | 0.090261
Fluvius Midden-Vlaanderen | BEVEREN | TS BURCHT | SP VELDSTRAAT BEVEREN | KRUIBEKE STEENWEG | G | 15.6 | 145.8333 | INJECTIE | 0.060148 | 0.19913 | 0.053107 | 0.20675 | 0.057569 | 0.22412 | 0.24295 | 0.26337 | 0.2855
Fluvius Midden-Vlaanderen | BEVEREN | TS BURCHT | SP VELDSTRAAT BEVEREN | WINNINGENSTRAAT | G | 15.6 | 118.0556 | AFNAME | 0.14492 | 0.0432 | 0.14696 | 0.049583 | 0.15073 | 0.050854 | 0.052158 | 0.053495 | 0.054867
Fluvius Midden-Vlaanderen | BEVEREN | TS BURCHT | SP VELDSTRAAT BEVEREN | WINNINGENSTRAAT | G | 15.6 | 118.0556 | INJECTIE | 0.14492 | 0.26383 | 0.14696 | 0.27297 | 0.16653 | 0.30932 | 0.35052 | 0.39719 | 0.45008
Fluvius Midden-Vlaanderen | BEVEREN | TS BURCHT | SP VELDSTRAAT BEVEREN | VELDSTRAAT 1 | G | 15.6 | 666.6667 | AFNAME | 0.17466 | 0.48922 | 0.13982 | 0.58857 | 0.14632 | 0.61595 | 0.6446 | 0.67458 | 0.70596
Fluvius Midden-Vlaanderen | BEVEREN | TS BURCHT | SP VELDSTRAAT BEVEREN | VELDSTRAAT 1 | G | 15.6 | 666.6667 | INJECTIE | 0.17466 | 0.1336 | 0.13982 | 0.20627 | 0.15929 | 0.235 | 0.26773 | 0.30501 | 0.34748
Fluvius Midden-Vlaanderen | BEVEREN | TS BURCHT | SP VELDSTRAAT BEVEREN | HOLLESTRAAT | G | 15.6 | 187.5 | AFNAME | 0.048391 | 0.1553 | 0.049515 | 0.1112 | 0.052458 | 0.11781 | 0.12481 | 0.13223 | 0.14008
Fluvius Midden-Vlaanderen | BEVEREN | TS BURCHT | SP VELDSTRAAT BEVEREN | HOLLESTRAAT | G | 15.6 | 187.5 | INJECTIE | 0.048391 | 0.12306 | 0.049515 | 0.12038 | 0.053496 | 0.13006 | 0.14052 | 0.15182 | 0.16403
Fluvius Midden-Vlaanderen | BEVEREN | TS BURCHT | SP VELDSTRAAT BEVEREN | OV E17 | I | 15.6 | 118.0556 | AFNAME | 0.058083 | 0.1164 | 0.045292 | 0.0994 | 0.047751 | 0.1048 | 0.11048 | 0.11648 | 0.1228
Fluvius Midden-Vlaanderen | BEVEREN | TS BURCHT | SP VELDSTRAAT BEVEREN | OV E17 | I | 15.6 | 118.0556 | INJECTIE | 0.058083 | 0 | 0.045292 | 0.0298 | 0.051383 | 0.033807 | 0.038354 | 0.043511 | 0.049363
Fluvius Midden-Vlaanderen | BEVEREN | TS BURCHT | SP VELDSTRAAT BEVEREN | ZWALUWBEEK | G | 15.6 | 277.7778 | AFNAME | 0.082611 | 0.19405 | 0.085892 | 0.26617 | 0.086414 | 0.26779 | 0.26942 | 0.27106 | 0.27271
Fluvius Midden-Vlaanderen | BEVEREN | TS BURCHT | SP VELDSTRAAT BEVEREN | ZWALUWBEEK | G | 15.6 | 277.7778 | INJECTIE | 0.082611 | 0.36268 | 0.085892 | 0.46393 | 0.098008 | 0.52938 | 0.60405 | 0.68925 | 0.78648
Fluvius Midden-Vlaanderen | AALST | TS ESSENE | SP MOORSEL | AFFLIGEM | G | 15.6 | 347.2222 | AFNAME | 0 | 0 | 0.19865 | 0 | 0.20975 | 0 | 0 | 0 | 0
Fluvius Midden-Vlaanderen | AALST | TS ESSENE | SP MOORSEL | AFFLIGEM | G | 15.6 | 347.2222 | INJECTIE | 0 | 0 | 0.19865 | 0 | 0.21449 | 0 | 0 | 0 | 0
Fluvius Midden-Vlaanderen | DENDERLEEUW | TS ESSENE | SP ROLLIER | G.GEZELLESTR | G | 15.6 | 138.8889 | AFNAME | 0.072137 | 0.1648 | 0.075271 | 0.17509 | 0.078743 | 0.18316 | 0.19161 | 0.20045 | 0.2097
Fluvius Midden-Vlaanderen | DENDERLEEUW | TS ESSENE | SP ROLLIER | G.GEZELLESTR | G | 15.6 | 138.8889 | INJECTIE | 0.072137 | 0 | 0.075271 | 0 | 0.078022 | 0 | 0 | 0 | 0
Fluvius Midden-Vlaanderen | DENDERLEEUW | TS ESSENE | SP ROLLIER | TERALFENE | G | 15.6 | #VALUE! | AFNAME | 0 | 0 | 0 | 0 | 0 | 0 | 0 | 0 | 0
Fluvius Midden-Vlaanderen | DENDERLEEUW | TS ESSENE | SP ROLLIER | TERALFENE | G | 15.6 | #VALUE! | INJECTIE | 0 | 0 | 0 | 0 | 0 | 0 | 0 | 0 | 0
Fluvius Midden-Vlaanderen | DENDERLEEUW | TS ESSENE | SP ROLLIER | SPOORWEG | R | 15.6 | 138.8889 | AFNAME | 0.05234 | 0.12883 | 0.053768 | 0.12605 | 0.054789 | 0.12845 | 0.13089 | 0.13337 | 0.13591
Fluvius Midden-Vlaanderen | DENDERLEEUW | TS ESSENE | SP ROLLIER | SPOORWEG | R | 15.6 | 138.8889 | INJECTIE | 0.05234 | 0 | 0.053768 | 0 | 0.057602 | 0 | 0 | 0 | 0
Fluvius Midden-Vlaanderen | DENDERLEEUW | TS ESSENE | SP ROLLIER | HUISEGEM | R | 15.6 | 138.8889 | AFNAME | 0.015042 | 0.045426 | 0.017846 | 0.047652 | 0.018906 | 0.050483 | 0.053481 | 0.056658 | 0.060023
Fluvius Midden-Vlaanderen | DENDERLEEUW | TS ESSENE | SP ROLLIER | HUISEGEM | R | 15.6 | 138.8889 | INJECTIE | 0.015042 | 0.00027826 | 0.017846 | 0.00027826 | 0.020328 | 0.00031696 | 0.00036104 | 0.00041124 | 0.00046844
Fluvius Midden-Vlaanderen | DENDERLEEUW | TS ESSENE | SP ROLLIER | WELLE | G | 15.6 | 277.7778 | AFNAME | 0.031367 | 0.1248 | 0.050554 | 0.11704 | 0.051222 | 0.11858 | 0.12015 | 0.12174 | 0.12335
Fluvius Midden-Vlaanderen | DENDERLEEUW | TS ESSENE | SP ROLLIER | WELLE | G | 15.6 | 277.7778 | INJECTIE | 0.031367 | 0 | 0.050554 | 0 | 0.057434 | 0 | 0 | 0 | 0
Fluvius Midden-Vlaanderen | DENDERLEEUW | TS ESSENE | SP ROLLIER | JANSEGERS | R | 15.6 | 138.8889 | AFNAME | 0.17669 | 0.40107 | 0.18618 | 0.42667 | 0.19391 | 0.44439 | 0.46285 | 0.48207 | 0.50209
Fluvius Midden-Vlaanderen | DENDERLEEUW | TS ESSENE | SP ROLLIER | JANSEGERS | R | 15.6 | 138.8889 | INJECTIE | 0.17669 | 0 | 0.18618 | 0 | 0.18742 | 0 | 0 | 0 | 0
Fluvius Midden-Vlaanderen | DENDERLEEUW | TS ESSENE | SP ROLLIER | STOPMOF 150 | G | 15.6 | 138.8889 | AFNAME | 0.00044173 | 0.00037333 | 0.00044488 | 0.00032 | 0.00045572 | 0.00032779 | 0.00033578 | 0.00034395 | 0.00035233
Fluvius Midden-Vlaanderen | DENDERLEEUW | TS ESSENE | SP ROLLIER | STOPMOF 150 | G | 15.6 | 138.8889 | INJECTIE | 0.00044173 | 0.00026667 | 0.00044488 | 0.00021333 | 0.00047173 | 0.00022621 | 0.00023986 | 0.00025434 | 0.00026969
Fluvius Midden-Vlaanderen | DENDERLEEUW | TS ESSENE | SP ROLLIER | BELLE ALLIANCE | R | 15.6 | 277.7778 | AFNAME | 0.14828 | 0.33316 | 0.15691 | 0.33138 | 0.16587 | 0.3503 | 0.3703 | 0.39144 | 0.41378
Fluvius Midden-Vlaanderen | DENDERLEEUW | TS ESSENE | SP ROLLIER | BELLE ALLIANCE | R | 15.6 | 277.7778 | INJECTIE | 0.14828 | 0.12527 | 0.15691 | 0.14874 | 0.17439 | 0.16531 | 0.18373 | 0.20419 | 0.22694
Fluvius Midden-Vlaanderen | DENDERLEEUW | TS ESSENE | SP ROLLIER | STOPMOF 240 | G | 15.6 | 138.8889 | AFNAME | 0.00043747 | 0.00037333 | 0.00044419 | 0.00037333 | 0.00044563 | 0.00037454 | 0.00037576 | 0.00037698 | 0.0003782
Fluvius Midden-Vlaanderen | DENDERLEEUW | TS ESSENE | SP ROLLIER | STOPMOF 240 | G | 15.6 | 138.8889 | INJECTIE | 0.00043747 | 0.0008 | 0.00044419 | 0.00032 | 0.0005002 | 0.00036035 | 0.00040579 | 0.00045695 | 0.00051457
Fluvius Midden-Vlaanderen | DENDERLEEUW | TS ESSENE | SP ROLLIER | ROLLIER | G | 15.6 | 400 | AFNAME | 0.24901 | 0.23163 | 0.2902 | 0.26478 | 0.29608 | 0.27014 | 0.27561 | 0.28118 | 0.28687
Fluvius Midden-Vlaanderen | DENDERLEEUW | TS ESSENE | SP ROLLIER | ROLLIER | G | 15.6 | 400 | INJECTIE | 0.24901 | 0.57559 | 0.2902 | 0.58905 | 0.32479 | 0.65925 | 0.73781 | 0.82574 | 0.92415 | verder opvolgen
Fluvius Midden-Vlaanderen | DENDERLEEUW | TS ESSENE | SP ROLLIER | HIKASSO | R | 15.6 | 138.8889 | AFNAME | 0.066586 | 0.15012 | 0.04733 | 0.13683 | 0.050635 | 0.14639 | 0.15661 | 0.16754 | 0.17924
Fluvius Midden-Vlaanderen | DENDERLEEUW | TS ESSENE | SP ROLLIER | HIKASSO | R | 15.6 | 138.8889 | INJECTIE | 0.066586 | 0 | 0.04733 | 0 | 0.047661 | 0 | 0 | 0 | 0
Fluvius Midden-Vlaanderen | BRAKEL | TS GERAARDSBERGEN | SP BRUSSELSTRAAT | TAPICO | G | 15.6 | 125 | AFNAME | 0 | 0 | 0 | 0 | 0 | 0 | 0 | 0 | 0
Fluvius Midden-Vlaanderen | BRAKEL | TS GERAARDSBERGEN | SP BRUSSELSTRAAT | TAPICO | G | 15.6 | 125 | INJECTIE | 0 | 0 | 0 | 0 | 0 | 0 | 0 | 0 | 0
Fluvius Midden-Vlaanderen | BRAKEL | TS GERAARDSBERGEN | SP BRUSSELSTRAAT | STEENWEG | G | 15.6 | 277.7778 | AFNAME | 0.11377 | 0 | 0.087227 | 0 | 0.092974 | 0 | 0 | 0 | 0
Fluvius Midden-Vlaanderen | BRAKEL | TS GERAARDSBERGEN | SP BRUSSELSTRAAT | STEENWEG | G | 15.6 | 277.7778 | INJECTIE | 0.11377 | 0 | 0.087227 | 0 | 0.094373 | 0 | 0 | 0 | 0
Fluvius Midden-Vlaanderen | BRAKEL | TS GERAARDSBERGEN | SP BRUSSELSTRAAT | NEDERBRAKEL | G | 15.6 | 500 | AFNAME | 0.14627 | 0.11043 | 0.14923 | 0.12068 | 0.15474 | 0.12514 | 0.12976 | 0.13455 | 0.13951
Fluvius Midden-Vlaanderen | BRAKEL | TS GERAARDSBERGEN | SP BRUSSELSTRAAT | NEDERBRAKEL | G | 15.6 | 500 | INJECTIE | 0.14627 | 0.28513 | 0.14923 | 0.28684 | 0.15167 | 0.29152 | 0.29628 | 0.30112 | 0.30603
Fluvius Midden-Vlaanderen | BRAKEL | TS GERAARDSBERGEN | SP BRUSSELSTRAAT | KOKERBERG | R | 15.6 | 125 | AFNAME | 0.048832 | 0.10753 | 0.049842 | 0.10174 | 0.050572 | 0.10323 | 0.10474 | 0.10627 | 0.10783
Fluvius Midden-Vlaanderen | BRAKEL | TS GERAARDSBERGEN | SP BRUSSELSTRAAT | KOKERBERG | R | 15.6 | 125 | INJECTIE | 0.048832 | 0.066378 | 0.049842 | 0.08203 | 0.057044 | 0.093883 | 0.10745 | 0.12297 | 0.14074
Fluvius Midden-Vlaanderen | BRAKEL | TS GERAARDSBERGEN | SP BRUSSELSTRAAT | ELITE | G | 15.6 | 118.0556 | AFNAME | 0.051169 | 0.10058 | 0.051662 | 0.10522 | 0.05352 | 0.109 | 0.11292 | 0.11698 | 0.12119
Fluvius Midden-Vlaanderen | BRAKEL | TS GERAARDSBERGEN | SP BRUSSELSTRAAT | ELITE | G | 15.6 | 118.0556 | INJECTIE | 0.051169 | 0.031883 | 0.051662 | 0.051596 | 0.058066 | 0.057991 | 0.06518 | 0.073259 | 0.08234
Fluvius Midden-Vlaanderen | BRAKEL | TS GERAARDSBERGEN | SP BRUSSELSTRAAT | NEERSTRAAT | G | 15.6 | 125 | AFNAME | 0.079181 | 0.15594 | 0.079333 | 0.14753 | 0.081682 | 0.1519 | 0.1564 | 0.16103 | 0.1658
Fluvius Midden-Vlaanderen | BRAKEL | TS GERAARDSBERGEN | SP BRUSSELSTRAAT | NEERSTRAAT | G | 15.6 | 125 | INJECTIE | 0.079181 | 0 | 0.079333 | 0 | 0.084455 | 0 | 0 | 0 | 0
Fluvius Midden-Vlaanderen | BRAKEL | TS GERAARDSBERGEN | SP BRUSSELSTRAAT | LINDEPLEIN | R | 15.6 | 125 | AFNAME | 0.08995 | 0.17971 | 0.094895 | 0.18986 | 0.10209 | 0.20425 | 0.21974 | 0.2364 | 0.25432
Fluvius Midden-Vlaanderen | BRAKEL | TS GERAARDSBERGEN | SP BRUSSELSTRAAT | LINDEPLEIN | R | 15.6 | 125 | INJECTIE | 0.08995 | 0.095074 | 0.094895 | 0.1084 | 0.10636 | 0.1215 | 0.13618 | 0.15263 | 0.17107
Fluvius Midden-Vlaanderen | GERAARDSBERGEN | TS GERAARDSBERGEN | SP DE DIJK | BAREELSTRAAT | R | 15.6 | 125 | AFNAME | 0.02735 | 0.056253 | 0.028279 | 0.058907 | 0.029391 | 0.061224 | 0.063633 | 0.066136 | 0.068738
Fluvius Midden-Vlaanderen | GERAARDSBERGEN | TS GERAARDSBERGEN | SP DE DIJK | BAREELSTRAAT | R | 15.6 | 125 | INJECTIE | 0.02735 | 0.049947 | 0.028279 | 0.057533 | 0.030494 | 0.06204 | 0.0669 | 0.072141 | 0.077793
Fluvius Midden-Vlaanderen | GERAARDSBERGEN | TS GERAARDSBERGEN | SP DE DIJK | DE DIJK | G | 15.6 | 500 | AFNAME | 0.12562 | 0.13945 | 0.12184 | 0.15767 | 0.12291 | 0.15905 | 0.16045 | 0.16185 | 0.16327
Fluvius Midden-Vlaanderen | GERAARDSBERGEN | TS GERAARDSBERGEN | SP DE DIJK | DE DIJK | G | 15.6 | 500 | INJECTIE | 0.12562 | 0.24758 | 0.12184 | 0.24578 | 0.13325 | 0.26879 | 0.29395 | 0.32146 | 0.35155
Fluvius Midden-Vlaanderen | GERAARDSBERGEN | TS GERAARDSBERGEN | SP DE DIJK | MOLENKOUTERSTRAAT | R | 15.6 | 125 | AFNAME | 0.037617 | 0.07488 | 0.037748 | 0.082253 | 0.038 | 0.082801 | 0.083352 | 0.083908 | 0.084466
Fluvius Midden-Vlaanderen | GERAARDSBERGEN | TS GERAARDSBERGEN | SP DE DIJK | MOLENKOUTERSTRAAT | R | 15.6 | 125 | INJECTIE | 0.037617 | 0.061187 | 0.037748 | 0.069893 | 0.0387 | 0.071655 | 0.073461 | 0.075313 | 0.077212
Fluvius Midden-Vlaanderen | GERAARDSBERGEN | TS GERAARDSBERGEN | SP DE DIJK | DE GAVERS | R | 15.6 | 125 | AFNAME | 0.12578 | 0.26538 | 0.11287 | 0.23692 | 0.11514 | 0.2417 | 0.24657 | 0.25154 | 0.25661
Fluvius Midden-Vlaanderen | GERAARDSBERGEN | TS GERAARDSBERGEN | SP DE DIJK | DE GAVERS | R | 15.6 | 125 | INJECTIE | 0.12578 | 0.16803 | 0.11287 | 0.16508 | 0.12886 | 0.18847 | 0.21518 | 0.24567 | 0.28048
Fluvius Midden-Vlaanderen | GERAARDSBERGEN | TS GERAARDSBERGEN | SP DE DIJK | KLEINE NEERSTRAAT | R | 15.6 | 125 | AFNAME | 0.039209 | 0.08364 | 0.039165 | 0.085067 | 0.039512 | 0.08582 | 0.08658 | 0.087347 | 0.08812
Fluvius Midden-Vlaanderen | GERAARDSBERGEN | TS GERAARDSBERGEN | SP DE DIJK | KLEINE NEERSTRAAT | R | 15.6 | 125 | INJECTIE | 0.039209 | 0.0266 | 0.039165 | 0.035067 | 0.04257 | 0.038115 | 0.041429 | 0.04503 | 0.048945
Fluvius Midden-Vlaanderen | GERAARDSBERGEN | TS GERAARDSBERGEN | SP DE DIJK | KAMPSTRAAT | G | 15.6 | 125 | AFNAME | 0.020533 | 0 | 0.019603 | 0 | 0.020382 | 0 | 0 | 0 | 0
Fluvius Midden-Vlaanderen | GERAARDSBERGEN | TS GERAARDSBERGEN | SP DE DIJK | KAMPSTRAAT | G | 15.6 | 125 | INJECTIE | 0.020533 | 0 | 0.019603 | 0 | 0.020268 | 0 | 0 | 0 | 0
Fluvius Midden-Vlaanderen | GERAARDSBERGEN | TS GERAARDSBERGEN | SP DE KAT | WOLFSVELD | R | 15.6 | 138.8889 | AFNAME | 0.094051 | 0.18055 | 0.10147 | 0.18706 | 0.10471 | 0.19303 | 0.1992 | 0.20555 | 0.21212
Fluvius Midden-Vlaanderen | GERAARDSBERGEN | TS GERAARDSBERGEN | SP DE KAT | WOLFSVELD | R | 15.6 | 138.8889 | INJECTIE | 0.094051 | 0.13981 | 0.10147 | 0.16681 | 0.11167 | 0.18359 | 0.20206 | 0.22238 | 0.24475
Fluvius Midden-Vlaanderen | GERAARDSBERGEN | TS GERAARDSBERGEN | SP DE KAT | STEENWEG | G | 15.6 | 277.7778 | AFNAME | 0.14345 | 0.32863 | 0.1444 | 0.29994 | 0.14716 | 0.30567 | 0.31152 | 0.31747 | 0.32354
Fluvius Midden-Vlaanderen | GERAARDSBERGEN | TS GERAARDSBERGEN | SP DE KAT | STEENWEG | G | 15.6 | 277.7778 | INJECTIE | 0.14345 | 0.19919 | 0.1444 | 0.23417 | 0.15191 | 0.24635 | 0.25917 | 0.27265 | 0.28684
Fluvius Midden-Vlaanderen | GERAARDSBERGEN | TS GERAARDSBERGEN | SP DE KAT | SMEEREBBE | R | 15.6 | 138.8889 | AFNAME | 0.087405 | 0.19581 | 0.09286 | 0.1935 | 0.095749 | 0.19952 | 0.20573 | 0.21213 | 0.21873
Fluvius Midden-Vlaanderen | GERAARDSBERGEN | TS GERAARDSBERGEN | SP DE KAT | SMEEREBBE | R | 15.6 | 138.8889 | INJECTIE | 0.087405 | 0.12811 | 0.09286 | 0.15083 | 0.094361 | 0.15326 | 0.15574 | 0.15826 | 0.16082
Fluvius Midden-Vlaanderen | GERAARDSBERGEN | TS GERAARDSBERGEN | SP DE KAT | TEMPELSTRAAT | R | 15.6 | 138.8889 | AFNAME | 0.05549 | 0.11681 | 0.053539 | 0.10482 | 0.05617 | 0.10997 | 0.11538 | 0.12105 | 0.12699
Fluvius Midden-Vlaanderen | GERAARDSBERGEN | TS GERAARDSBERGEN | SP DE KAT | TEMPELSTRAAT | R | 15.6 | 138.8889 | INJECTIE | 0.05549 | 0.10998 | 0.053539 | 0.12325 | 0.061182 | 0.14084 | 0.16095 | 0.18393 | 0.21018
Fluvius Midden-Vlaanderen | GERAARDSBERGEN | TS GERAARDSBERGEN | SP DE KAT | OPHASSELT | G | 15.6 | 277.7778 | AFNAME | 0.16115 | 0.21522 | 0.16975 | 0.2502 | 0.18115 | 0.26701 | 0.28495 | 0.30409 | 0.32452
Fluvius Midden-Vlaanderen | GERAARDSBERGEN | TS GERAARDSBERGEN | SP DE KAT | OPHASSELT | G | 15.6 | 277.7778 | INJECTIE | 0.16115 | 0.31818 | 0.16975 | 0.31093 | 0.18783 | 0.34404 | 0.38067 | 0.4212 | 0.46605
Fluvius Midden-Vlaanderen | GERAARDSBERGEN | TS GERAARDSBERGEN | SP DE KAT | VRIJHEID | R | 15.6 | 138.8889 | AFNAME | 0.096016 | 0.20554 | 0.099114 | 0.20272 | 0.1066 | 0.21803 | 0.23449 | 0.25219 | 0.27123
Fluvius Midden-Vlaanderen | GERAARDSBERGEN | TS GERAARDSBERGEN | SP DE KAT | VRIJHEID | R | 15.6 | 138.8889 | INJECTIE | 0.096016 | 0.13997 | 0.099114 | 0.1672 | 0.099599 | 0.16802 | 0.16884 | 0.16967 | 0.1705
Fluvius Midden-Vlaanderen | GERAARDSBERGEN | TS GERAARDSBERGEN | SP DE KAT | GAPENBERG | R | 15.6 | 277.7778 | AFNAME | 0.067665 | 0.12538 | 0.078123 | 0.15764 | 0.08291 | 0.1673 | 0.17755 | 0.18843 | 0.19998
Fluvius Midden-Vlaanderen | GERAARDSBERGEN | TS GERAARDSBERGEN | SP DE KAT | GAPENBERG | R | 15.6 | 277.7778 | INJECTIE | 0.067665 | 0.094346 | 0.078123 | 0.11086 | 0.089451 | 0.12694 | 0.14535 | 0.16642 | 0.19056
Fluvius Midden-Vlaanderen | GERAARDSBERGEN | TS GERAARDSBERGEN | SP DE KAT | LIERDE | G | 15.6 | 500 | AFNAME | 0.16916 | 0.23316 | 0.17803 | 0.26362 | 0.17971 | 0.2661 | 0.26861 | 0.27114 | 0.27369
Fluvius Midden-Vlaanderen | GERAARDSBERGEN | TS GERAARDSBERGEN | SP DE KAT | LIERDE | G | 15.6 | 500 | INJECTIE | 0.16916 | 0.35851 | 0.17803 | 0.34677 | 0.19721 | 0.38413 | 0.42551 | 0.47135 | 0.52213
Fluvius Midden-Vlaanderen | GERAARDSBERGEN | TS GERAARDSBERGEN | SP INDUSTRIEPARK | MIGNON | I | 15.6 | 138.8889 | AFNAME | 0.036912 | 0.11052 | 0.037368 | 0.1063 | 0.037825 | 0.1076 | 0.10892 | 0.11025 | 0.1116
Fluvius Midden-Vlaanderen | GERAARDSBERGEN | TS GERAARDSBERGEN | SP INDUSTRIEPARK | MIGNON | I | 15.6 | 138.8889 | INJECTIE | 0.036912 | 0.064052 | 0.037368 | 0.067617 | 0.038397 | 0.069479 | 0.071392 | 0.073358 | 0.075378
Fluvius Midden-Vlaanderen | GERAARDSBERGEN | TS GERAARDSBERGEN | SP INDUSTRIEPARK | OOIEVAARSNEST | R | 15.6 | 138.8889 | AFNAME | 0.077148 | 0.17972 | 0.082203 | 0.17923 | 0.086423 | 0.18843 | 0.19811 | 0.20828 | 0.21897
Fluvius Midden-Vlaanderen | GERAARDSBERGEN | TS GERAARDSBERGEN | SP INDUSTRIEPARK | OOIEVAARSNEST | R | 15.6 | 138.8889 | INJECTIE | 0.077148 | 0.1048 | 0.082203 | 0.13151 | 0.091491 | 0.14637 | 0.16291 | 0.18131 | 0.2018
Fluvius Midden-Vlaanderen | GERAARDSBERGEN | TS GERAARDSBERGEN | SP INDUSTRIEPARK | GEMELDORP | R | 15.6 | 118.0556 | AFNAME | 0.037481 | 0.080347 | 0.040449 | 0.08542 | 0.042076 | 0.088856 | 0.092431 | 0.096149 | 0.10002
Fluvius Midden-Vlaanderen | GERAARDSBERGEN | TS GERAARDSBERGEN | SP INDUSTRIEPARK | GEMELDORP | R | 15.6 | 118.0556 | INJECTIE | 0.037481 | 0.064973 | 0.040449 | 0.07434 | 0.046284 | 0.085065 | 0.097337 | 0.11138 | 0.12745
Fluvius Midden-Vlaanderen | GERAARDSBERGEN | TS GERAARDSBERGEN | SP INDUSTRIEPARK | DE DIJK | R | 15.6 | 500 | AFNAME | 0.12716 | 0.24609 | 0.12761 | 0.24307 | 0.13372 | 0.2547 | 0.26689 | 0.27967 | 0.29305
Fluvius Midden-Vlaanderen | GERAARDSBERGEN | TS GERAARDSBERGEN | SP INDUSTRIEPARK | DE DIJK | R | 15.6 | 500 | INJECTIE | 0.12716 | 0.15312 | 0.12761 | 0.16852 | 0.13068 | 0.17258 | 0.17673 | 0.18099 | 0.18534
Fluvius Midden-Vlaanderen | GERAARDSBERGEN | TS GERAARDSBERGEN | SP INDUSTRIEPARK | INDUSTRIEPARK 2 | G | 15.6 | 500 | AFNAME | 0.14609 | 0.20555 | 0.15151 | 0.23509 | 0.15324 | 0.23776 | 0.24047 | 0.24321 | 0.24598
Fluvius Midden-Vlaanderen | GERAARDSBERGEN | TS GERAARDSBERGEN | SP INDUSTRIEPARK | INDUSTRIEPARK 2 | G | 15.6 | 500 | INJECTIE | 0.14609 | 0.28185 | 0.15151 | 0.27634 | 0.15574 | 0.28404 | 0.29197 | 0.30011 | 0.30848
Fluvius Midden-Vlaanderen | GERAARDSBERGEN | TS GERAARDSBERGEN | SP INDUSTRIEPARK | VIERWEGEN | G | 15.6 | 138.8889 | AFNAME | 0.11272 | 0.25798 | 0.1175 | 0.26985 | 0.12539 | 0.28795 | 0.30727 | 0.32789 | 0.34989
Fluvius Midden-Vlaanderen | GERAARDSBERGEN | TS GERAARDSBERGEN | SP INDUSTRIEPARK | VIERWEGEN | G | 15.6 | 138.8889 | INJECTIE | 0.11272 | 0.19242 | 0.1175 | 0.20165 | 0.1335 | 0.22911 | 0.26031 | 0.29575 | 0.33603
Fluvius Midden-Vlaanderen | GERAARDSBERGEN | TS GERAARDSBERGEN | SP INDUSTRIEPARK | INDUSTRIEPARK 1 | G | 15.6 | 500 | AFNAME | 0.14374 | 0.20181 | 0.14948 | 0.21963 | 0.15941 | 0.23423 | 0.24979 | 0.26639 | 0.28409
Fluvius Midden-Vlaanderen | GERAARDSBERGEN | TS GERAARDSBERGEN | SP INDUSTRIEPARK | INDUSTRIEPARK 1 | G | 15.6 | 500 | INJECTIE | 0.14374 | 0.27767 | 0.14948 | 0.27914 | 0.16621 | 0.31039 | 0.34513 | 0.38377 | 0.42673
Fluvius Midden-Vlaanderen | GERAARDSBERGEN | TS GERAARDSBERGEN | SP INDUSTRIEPARK | EPEDA | I | 15.6 | 138.8889 | AFNAME | 0.053399 | 0.15263 | 0.052674 | 0.14631 | 0.053975 | 0.14992 | 0.15362 | 0.15741 | 0.1613
Fluvius Midden-Vlaanderen | GERAARDSBERGEN | TS GERAARDSBERGEN | SP INDUSTRIEPARK | EPEDA | I | 15.6 | 138.8889 | INJECTIE | 0.053399 | 0.13021 | 0.052674 | 0.14259 | 0.05511 | 0.14918 | 0.15608 | 0.16329 | 0.17085
Fluvius Midden-Vlaanderen | GERAARDSBERGEN | TS GERAARDSBERGEN | SP INDUSTRIEPARK | OSSEWEIDE | R | 15.6 | 138.8889 | AFNAME | 0.034642 | 0.078167 | 0.036764 | 0.08054 | 0.036901 | 0.080841 | 0.081142 | 0.081445 | 0.081749
Fluvius Midden-Vlaanderen | GERAARDSBERGEN | TS GERAARDSBERGEN | SP INDUSTRIEPARK | OSSEWEIDE | R | 15.6 | 138.8889 | INJECTIE | 0.034642 | 0.05722 | 0.036764 | 0.065107 | 0.036883 | 0.065318 | 0.06553 | 0.065743 | 0.065956
Fluvius Midden-Vlaanderen | BRAKEL | TS GERAARDSBERGEN | SP MOLENBERG | STEENWEG | R | 15.6 | 138.8889 | AFNAME | 0.061657 | 0.13105 | 0.065277 | 0.13213 | 0.068674 | 0.13901 | 0.14624 | 0.15385 | 0.16186
Fluvius Midden-Vlaanderen | BRAKEL | TS GERAARDSBERGEN | SP MOLENBERG | STEENWEG | R | 15.6 | 138.8889 | INJECTIE | 0.061657 | 0 | 0.065277 | 0 | 0.070823 | 0 | 0 | 0 | 0
Fluvius Midden-Vlaanderen | BRAKEL | TS GERAARDSBERGEN | SP MOLENBERG | MOLENBERG 1 | G | 15.6 | 500 | AFNAME | 0.15249 | 0.19119 | 0.15949 | 0.21909 | 0.16196 | 0.22248 | 0.22592 | 0.22941 | 0.23296
Fluvius Midden-Vlaanderen | BRAKEL | TS GERAARDSBERGEN | SP MOLENBERG | MOLENBERG 1 | G | 15.6 | 500 | INJECTIE | 0.15249 | 0.29518 | 0.15949 | 0.29286 | 0.16458 | 0.3022 | 0.31184 | 0.32179 | 0.33205
Fluvius Midden-Vlaanderen | BRAKEL | TS GERAARDSBERGEN | SP MOLENBERG | ZWEMBAD | G | 15.6 | 145.8333 | AFNAME | 0.021429 | 0.04386 | 0.021904 | 0.047143 | 0.022195 | 0.047771 | 0.048406 | 0.049051 | 0.049703
Fluvius Midden-Vlaanderen | BRAKEL | TS GERAARDSBERGEN | SP MOLENBERG | ZWEMBAD | G | 15.6 | 145.8333 | INJECTIE | 0.021429 | 0 | 0.021904 | 0 | 0.024914 | 0 | 0 | 0 | 0
Fluvius Midden-Vlaanderen | BRAKEL | TS GERAARDSBERGEN | SP MOLENBERG | BENEDEN | R | 15.6 | 138.8889 | AFNAME | 0.059685 | 0.12443 | 0.063121 | 0.12011 | 0.066641 | 0.12681 | 0.13388 | 0.14135 | 0.14923
Fluvius Midden-Vlaanderen | BRAKEL | TS GERAARDSBERGEN | SP MOLENBERG | BENEDEN | R | 15.6 | 138.8889 | INJECTIE | 0.059685 | 0 | 0.063121 | 0 | 0.069538 | 0 | 0 | 0 | 0
Fluvius Midden-Vlaanderen | BRAKEL | TS GERAARDSBERGEN | SP MOLENBERG | MOLENBERG 2 | G | 15.6 | 666.6667 | AFNAME | 0.15017 | 0.18438 | 0.15723 | 0.21093 | 0.16159 | 0.21678 | 0.22279 | 0.22897 | 0.23532
Fluvius Midden-Vlaanderen | BRAKEL | TS GERAARDSBERGEN | SP MOLENBERG | MOLENBERG 2 | G | 15.6 | 666.6667 | INJECTIE | 0.15017 | 0.29012 | 0.15723 | 0.28959 | 0.16444 | 0.30287 | 0.31676 | 0.33128 | 0.34647
Fluvius Midden-Vlaanderen | BRAKEL | TS GERAARDSBERGEN | SP MOLENBERG | RAMEIVELD | R | 15.6 | 138.8889 | AFNAME | 0.034152 | 0.074177 | 0.037521 | 0.07306 | 0.038411 | 0.074793 | 0.076566 | 0.078382 | 0.080241
Fluvius Midden-Vlaanderen | BRAKEL | TS GERAARDSBERGEN | SP MOLENBERG | RAMEIVELD | R | 15.6 | 138.8889 | INJECTIE | 0.034152 | 0 | 0.037521 | 0 | 0.038706 | 0 | 0 | 0 | 0
Fluvius Midden-Vlaanderen | BRAKEL | TS GERAARDSBERGEN | SP MOLENBERG | NEDERBRAKEL | R | 15.6 | 500 | AFNAME | 0.15375 | 0.29094 | 0.15694 | 0.29417 | 0.16256 | 0.3047 | 0.3156 | 0.3269 | 0.3386
Fluvius Midden-Vlaanderen | BRAKEL | TS GERAARDSBERGEN | SP MOLENBERG | NEDERBRAKEL | R | 15.6 | 500 | INJECTIE | 0.15375 | 0 | 0.15694 | 0 | 0.17418 | 0 | 0 | 0 | 0
Fluvius Midden-Vlaanderen | BRAKEL | TS GERAARDSBERGEN | SP MOLENBERG | PARREVELD | R | 15.6 | 138.8889 | AFNAME | 0.049012 | 0.11427 | 0.051975 | 0.12841 | 0.053123 | 0.13124 | 0.13414 | 0.1371 | 0.14013
Fluvius Midden-Vlaanderen | BRAKEL | TS GERAARDSBERGEN | SP MOLENBERG | PARREVELD | R | 15.6 | 138.8889 | INJECTIE | 0.049012 | 0 | 0.051975 | 0 | 0.058767 | 0 | 0 | 0 | 0
Fluvius Midden-Vlaanderen | BRAKEL | TS GERAARDSBERGEN | SP MOLENBERG | BOVEN | R | 15.6 | 138.8889 | AFNAME | 0.18814 | 0.37573 | 0.20209 | 0.4079 | 0.21134 | 0.42659 | 0.44613 | 0.46658 | 0.48795
Fluvius Midden-Vlaanderen | BRAKEL | TS GERAARDSBERGEN | SP MOLENBERG | BOVEN | R | 15.6 | 138.8889 | INJECTIE | 0.18814 | 0 | 0.20209 | 0 | 0.21899 | 0 | 0 | 0 | 0
Fluvius Midden-Vlaanderen | GERAARDSBERGEN | TS GERAARDSBERGEN | SP VIADUKT OVERBOEL | RTT | G | 15.6 | 118.0556 | AFNAME | 0 | 0 | 0 | 0 | 0 | 0 | 0 | 0 | 0
Fluvius Midden-Vlaanderen | GERAARDSBERGEN | TS GERAARDSBERGEN | SP VIADUKT OVERBOEL | RTT | G | 15.6 | 118.0556 | INJECTIE | 0 | 0 | 0 | 0 | 0 | 0 | 0 | 0 | 0
Fluvius Midden-Vlaanderen | GERAARDSBERGEN | TS GERAARDSBERGEN | SP VIADUKT OVERBOEL | LESSEN | R | 15.6 | 125 | AFNAME | 0.14291 | 0.31531 | 0.1479 | 0.31429 | 0.15076 | 0.32037 | 0.32656 | 0.33287 | 0.33931
Fluvius Midden-Vlaanderen | GERAARDSBERGEN | TS GERAARDSBERGEN | SP VIADUKT OVERBOEL | LESSEN | R | 15.6 | 125 | INJECTIE | 0.14291 | 0.088246 | 0.1479 | 0.11085 | 0.16667 | 0.12492 | 0.14077 | 0.15864 | 0.17877
Fluvius Midden-Vlaanderen | GERAARDSBERGEN | TS GERAARDSBERGEN | SP VIADUKT OVERBOEL | GEUZENHOEK | G | 15.6 | 277.7778 | AFNAME | 0.22474 | 0.1773 | 0.24203 | 0.23997 | 0.25923 | 0.25702 | 0.27528 | 0.29485 | 0.3158
Fluvius Midden-Vlaanderen | GERAARDSBERGEN | TS GERAARDSBERGEN | SP VIADUKT OVERBOEL | GEUZENHOEK | G | 15.6 | 277.7778 | INJECTIE | 0.22474 | 0.51453 | 0.24203 | 0.5075 | 0.27509 | 0.57682 | 0.65561 | 0.74516 | 0.84694 | verder opvolgen
Fluvius Midden-Vlaanderen | GERAARDSBERGEN | TS GERAARDSBERGEN | SP VIADUKT OVERBOEL | KRUISPUNT | R | 15.6 | 125 | AFNAME | 0.12259 | 0.27246 | 0.12829 | 0.25312 | 0.13319 | 0.2628 | 0.27285 | 0.28328 | 0.29411
Fluvius Midden-Vlaanderen | GERAARDSBERGEN | TS GERAARDSBERGEN | SP VIADUKT OVERBOEL | KRUISPUNT | R | 15.6 | 125 | INJECTIE | 0.12259 | 0.14114 | 0.12829 | 0.16554 | 0.13029 | 0.16812 | 0.17074 | 0.17341 | 0.17611
Fluvius Midden-Vlaanderen | GERAARDSBERGEN | TS GERAARDSBERGEN | SP VIADUKT OVERBOEL | MARKTWEG | R | 15.6 | 125 | AFNAME | 0.062026 | 0.14082 | 0.06267 | 0.13709 | 0.06306 | 0.13795 | 0.13881 | 0.13967 | 0.14054
Fluvius Midden-Vlaanderen | GERAARDSBERGEN | TS GERAARDSBERGEN | SP VIADUKT OVERBOEL | MARKTWEG | R | 15.6 | 125 | INJECTIE | 0.062026 | 0.14275 | 0.06267 | 0.15582 | 0.06729 | 0.1673 | 0.17964 | 0.19288 | 0.2071
Fluvius Midden-Vlaanderen | GERAARDSBERGEN | TS GERAARDSBERGEN | SP VIADUKT OVERBOEL | BEJAARDENFLATS | G | 15.6 | 118.0556 | AFNAME | 0.043459 | 0.11073 | 0.045211 | 0.10339 | 0.047815 | 0.10935 | 0.11564 | 0.1223 | 0.12935
Fluvius Midden-Vlaanderen | GERAARDSBERGEN | TS GERAARDSBERGEN | SP VIADUKT OVERBOEL | BEJAARDENFLATS | G | 15.6 | 118.0556 | INJECTIE | 0.043459 | 0.0059826 | 0.045211 | 0.018504 | 0.047222 | 0.019327 | 0.020187 | 0.021085 | 0.022022
Fluvius Midden-Vlaanderen | GERAARDSBERGEN | TS GERAARDSBERGEN | SP VIADUKT OVERBOEL | GUILLEMINLAAN | G | 15.6 | 277.7778 | AFNAME | 0 | 0 | 0 | 0 | 0 | 0 | 0 | 0 | 0
Fluvius Midden-Vlaanderen | GERAARDSBERGEN | TS GERAARDSBERGEN | SP VIADUKT OVERBOEL | GUILLEMINLAAN | G | 15.6 | 277.7778 | INJECTIE | 0 | 0 | 0 | 0 | 0 | 0 | 0 | 0 | 0
Fluvius Midden-Vlaanderen | GERAARDSBERGEN | TS GERAARDSBERGEN | SP VIADUKT OVERBOEL | PAPIERMOLENSTRAAT | G | 15.6 | 118.0556 | AFNAME | 0.061607 | 0 | 0.14694 | 0 | 0.15432 | 0 | 0 | 0 | 0
Fluvius Midden-Vlaanderen | GERAARDSBERGEN | TS GERAARDSBERGEN | SP VIADUKT OVERBOEL | PAPIERMOLENSTRAAT | G | 15.6 | 118.0556 | INJECTIE | 0.061607 | 0 | 0.14694 | 0 | 0.15408 | 0 | 0 | 0 | 0
Fluvius Midden-Vlaanderen | GERAARDSBERGEN | TS GERAARDSBERGEN | SP VIADUKT OVERBOEL | VIADUKT | G | 15.6 | 347.2222 | AFNAME | 0.089756 | 0.17887 | 0.093301 | 0.23744 | 0.094812 | 0.24128 | 0.24519 | 0.24916 | 0.25319
Fluvius Midden-Vlaanderen | GERAARDSBERGEN | TS GERAARDSBERGEN | SP VIADUKT OVERBOEL | VIADUKT | G | 15.6 | 347.2222 | INJECTIE | 0.089756 | 0.10357 | 0.093301 | 0.23201 | 0.099706 | 0.24794 | 0.26496 | 0.28315 | 0.30259
Fluvius Midden-Vlaanderen | GERAARDSBERGEN | TS GERAARDSBERGEN | SP VIADUKT OVERBOEL | STADSWEG | R | 15.6 | 125 | AFNAME | 0.055803 | 0.12716 | 0.065461 | 0.13737 | 0.066778 | 0.14014 | 0.14296 | 0.14584 | 0.14877
Fluvius Midden-Vlaanderen | GERAARDSBERGEN | TS GERAARDSBERGEN | SP VIADUKT OVERBOEL | STADSWEG | R | 15.6 | 125 | INJECTIE | 0.055803 | 0.057788 | 0.065461 | 0.085687 | 0.068491 | 0.089654 | 0.093805 | 0.098148 | 0.10269
Fluvius Midden-Vlaanderen | GERAARDSBERGEN | TS GERAARDSBERGEN | SP VOSKENSSTRAAT | BUIZEMONT | G | 15.6 | 277.7778 | AFNAME | 0 | 0 | 0 | 0 | 0 | 0 | 0 | 0 | 0
Fluvius Midden-Vlaanderen | GERAARDSBERGEN | TS GERAARDSBERGEN | SP VOSKENSSTRAAT | BUIZEMONT | G | 15.6 | 277.7778 | INJECTIE | 0 | 0 | 0 | 0 | 0 | 0 | 0 | 0 | 0
Fluvius Midden-Vlaanderen | GERAARDSBERGEN | TS GERAARDSBERGEN | SP VOSKENSSTRAAT | KORENDRIES | G | 15.6 | 138.8889 | AFNAME | 0.0016396 | 0 | 0.0016567 | 0 | 0.0016656 | 0 | 0 | 0 | 0
Fluvius Midden-Vlaanderen | GERAARDSBERGEN | TS GERAARDSBERGEN | SP VOSKENSSTRAAT | KORENDRIES | G | 15.6 | 138.8889 | INJECTIE | 0.0016396 | 0 | 0.0016567 | 0 | 0.0018632 | 0 | 0 | 0 | 0
Fluvius Midden-Vlaanderen | GERAARDSBERGEN | TS GERAARDSBERGEN | SP VOSKENSSTRAAT | BOELAREBOS | G | 15.6 | 138.8889 | AFNAME | 0 | 0 | 0 | 0 | 0 | 0 | 0 | 0 | 0
Fluvius Midden-Vlaanderen | GERAARDSBERGEN | TS GERAARDSBERGEN | SP VOSKENSSTRAAT | BOELAREBOS | G | 15.6 | 138.8889 | INJECTIE | 0 | 0 | 0 | 0 | 0 | 0 | 0 | 0 | 0
Fluvius Midden-Vlaanderen | GERAARDSBERGEN | TS GERAARDSBERGEN | SP VOSKENSSTRAAT | KLEINE BUIZEMONT | G | 15.6 | 138.8889 | AFNAME | 0.01145 | 0.011947 | 0.019337 | 0.06576 | 0.019483 | 0.066256 | 0.066755 | 0.067259 | 0.067766
Fluvius Midden-Vlaanderen | GERAARDSBERGEN | TS GERAARDSBERGEN | SP VOSKENSSTRAAT | KLEINE BUIZEMONT | G | 15.6 | 138.8889 | INJECTIE | 0.01145 | 0 | 0.019337 | 0 | 0.02177 | 0 | 0 | 0 | 0
Fluvius Midden-Vlaanderen | GERAARDSBERGEN | TS GERAARDSBERGEN | SP VOSKENSSTRAAT | ZAVELSTRAAT | R | 15.6 | 277.7778 | AFNAME | 0.11643 | 0.22459 | 0.12137 | 0.2349 | 0.12945 | 0.25055 | 0.26723 | 0.28503 | 0.30401
Fluvius Midden-Vlaanderen | GERAARDSBERGEN | TS GERAARDSBERGEN | SP VOSKENSSTRAAT | ZAVELSTRAAT | R | 15.6 | 277.7778 | INJECTIE | 0.11643 | 0 | 0.12137 | 0 | 0.13259 | 0 | 0 | 0 | 0
Fluvius Midden-Vlaanderen | GERAARDSBERGEN | TS GERAARDSBERGEN | SP VOSKENSSTRAAT | ALLUMETTE | G | 15.6 | 138.8889 | AFNAME | 0.00052824 | 0 | 0.0009194 | 0 | 0.00097862 | 0 | 0 | 0 | 0
Fluvius Midden-Vlaanderen | GERAARDSBERGEN | TS GERAARDSBERGEN | SP VOSKENSSTRAAT | ALLUMETTE | G | 15.6 | 138.8889 | INJECTIE | 0.00052824 | 0 | 0.0009194 | 0 | 0.0010079 | 0 | 0 | 0 | 0
Fluvius Midden-Vlaanderen | GERAARDSBERGEN | TS GERAARDSBERGEN | SP VOSKENSSTRAAT | GAVERSTRAAT | R | 15.6 | 138.8889 | AFNAME | 0.08388 | 0.19373 | 0.081339 | 0.16933 | 0.082529 | 0.17181 | 0.17433 | 0.17688 | 0.17947
Fluvius Midden-Vlaanderen | GERAARDSBERGEN | TS GERAARDSBERGEN | SP VOSKENSSTRAAT | GAVERSTRAAT | R | 15.6 | 138.8889 | INJECTIE | 0.08388 | 0 | 0.081339 | 0 | 0.085948 | 0 | 0 | 0 | 0
Fluvius Midden-Vlaanderen | GERAARDSBERGEN | TS GERAARDSBERGEN | SP VOSKENSSTRAAT | VELODROOM | G | 15.6 | 138.8889 | AFNAME | 0.0010131 | 0 | 0.0061783 | 0 | 0.0064891 | 0 | 0 | 0 | 0
Fluvius Midden-Vlaanderen | GERAARDSBERGEN | TS GERAARDSBERGEN | SP VOSKENSSTRAAT | VELODROOM | G | 15.6 | 138.8889 | INJECTIE | 0.0010131 | 0 | 0.0061783 | 0 | 0.006558 | 0 | 0 | 0 | 0
Fluvius Midden-Vlaanderen | GERAARDSBERGEN | TS GERAARDSBERGEN | SP VOSKENSSTRAAT | GUILLEMINLAAN | R | 15.6 | 277.7778 | AFNAME | 0.0086779 | 0.0038154 | 0.0022802 | 0.0041026 | 0.0024415 | 0.0043928 | 0.0047035 | 0.0050362 | 0.0053924
Fluvius Midden-Vlaanderen | GERAARDSBERGEN | TS GERAARDSBERGEN | SP VOSKENSSTRAAT | GUILLEMINLAAN | R | 15.6 | 277.7778 | INJECTIE | 0.0086779 | 0 | 0.0022802 | 0.00032821 | 0.0025207 | 0.00036282 | 0.00040108 | 0.00044337 | 0.00049013
Fluvius Midden-Vlaanderen | GERAARDSBERGEN | TS GERAARDSBERGEN | SP ZONNEBLOEMLAAN | ONKERZELESTRAAT | G | 15.6 | 138.8889 | AFNAME | 0.040849 | 0.081308 | 0.042438 | 0.089569 | 0.043219 | 0.091218 | 0.092897 | 0.094607 | 0.096348
Fluvius Midden-Vlaanderen | GERAARDSBERGEN | TS GERAARDSBERGEN | SP ZONNEBLOEMLAAN | ONKERZELESTRAAT | G | 15.6 | 138.8889 | INJECTIE | 0.040849 | 0.029646 | 0.042438 | 0.035969 | 0.044306 | 0.037553 | 0.039206 | 0.040932 | 0.042735
Fluvius Midden-Vlaanderen | GERAARDSBERGEN | TS GERAARDSBERGEN | SP ZONNEBLOEMLAAN | ZONNEBLOEMLAAN 2 | G | 15.6 | 500 | AFNAME | 0.1825 | 0.2171 | 0.18987 | 0.27815 | 0.2005 | 0.29373 | 0.31019 | 0.32756 | 0.34591
Fluvius Midden-Vlaanderen | GERAARDSBERGEN | TS GERAARDSBERGEN | SP ZONNEBLOEMLAAN | ZONNEBLOEMLAAN 2 | G | 15.6 | 500 | INJECTIE | 0.1825 | 0.45188 | 0.18987 | 0.42716 | 0.2141 | 0.48168 | 0.54315 | 0.61247 | 0.69064
Fluvius Midden-Vlaanderen | GERAARDSBERGEN | TS GERAARDSBERGEN | SP ZONNEBLOEMLAAN | GEUZENHOEK | R | 15.6 | 277.7778 | AFNAME | 0.22249 | 0.51392 | 0.24126 | 0.50577 | 0.24836 | 0.52063 | 0.53594 | 0.55169 | 0.56791
Fluvius Midden-Vlaanderen | GERAARDSBERGEN | TS GERAARDSBERGEN | SP ZONNEBLOEMLAAN | GEUZENHOEK | R | 15.6 | 277.7778 | INJECTIE | 0.22249 | 0.19508 | 0.24126 | 0.25997 | 0.27004 | 0.29098 | 0.32569 | 0.36454 | 0.40803
Fluvius Midden-Vlaanderen | GERAARDSBERGEN | TS GERAARDSBERGEN | SP ZONNEBLOEMLAAN | ASTRIDLAAN | G | 15.6 | 138.8889 | AFNAME | 0.075597 | 0.16868 | 0.073965 | 0.16636 | 0.0779 | 0.17521 | 0.18453 | 0.19434 | 0.20468
Fluvius Midden-Vlaanderen | GERAARDSBERGEN | TS GERAARDSBERGEN | SP ZONNEBLOEMLAAN | ASTRIDLAAN | G | 15.6 | 138.8889 | INJECTIE | 0.075597 | 0.012304 | 0.073965 | 0.016252 | 0.080971 | 0.017792 | 0.019477 | 0.021322 | 0.023341
Fluvius Midden-Vlaanderen | GERAARDSBERGEN | TS GERAARDSBERGEN | SP ZONNEBLOEMLAAN | ASZ | G | 15.6 | 138.8889 | AFNAME | 0.17589 | 0.31175 | 0.17653 | 0.30342 | 0.17713 | 0.30445 | 0.30548 | 0.30652 | 0.30757
Fluvius Midden-Vlaanderen | GERAARDSBERGEN | TS GERAARDSBERGEN | SP ZONNEBLOEMLAAN | ASZ | G | 15.6 | 138.8889 | INJECTIE | 0.17589 | 0 | 0.17653 | 0 | 0.19339 | 0 | 0 | 0 | 0
Fluvius Midden-Vlaanderen | GERAARDSBERGEN | TS GERAARDSBERGEN | SP ZONNEBLOEMLAAN | SHOPPING CENTER | R | 15.6 | 222.2222 | AFNAME | 0.20482 | 0.40462 | 0.21003 | 0.38642 | 0.21751 | 0.40019 | 0.41447 | 0.42924 | 0.44455
Fluvius Midden-Vlaanderen | GERAARDSBERGEN | TS GERAARDSBERGEN | SP ZONNEBLOEMLAAN | SHOPPING CENTER | R | 15.6 | 222.2222 | INJECTIE | 0.20482 | 0.23802 | 0.21003 | 0.32982 | 0.22506 | 0.35343 | 0.37874 | 0.40586 | 0.43492
Fluvius Midden-Vlaanderen | GERAARDSBERGEN | TS GERAARDSBERGEN | SP ZONNEBLOEMLAAN | SCHENDELBEKE | G | 15.6 | 138.8889 | AFNAME | 0.073459 | 0.18683 | 0.071423 | 0.18068 | 0.075798 | 0.19175 | 0.2035 | 0.21596 | 0.22919
Fluvius Midden-Vlaanderen | GERAARDSBERGEN | TS GERAARDSBERGEN | SP ZONNEBLOEMLAAN | SCHENDELBEKE | G | 15.6 | 138.8889 | INJECTIE | 0.073459 | 0.20265 | 0.071423 | 0.20815 | 0.072708 | 0.2119 | 0.21571 | 0.21959 | 0.22354
Fluvius Midden-Vlaanderen | GERAARDSBERGEN | TS GERAARDSBERGEN | SP ZONNEBLOEMLAAN | ZONNEBLOEMLAAN 1 | G | 15.6 | 500 | AFNAME | 0.16297 | 0.232 | 0.17059 | 0.2935 | 0.17982 | 0.30938 | 0.32612 | 0.34376 | 0.36236
Fluvius Midden-Vlaanderen | GERAARDSBERGEN | TS GERAARDSBERGEN | SP ZONNEBLOEMLAAN | ZONNEBLOEMLAAN 1 | G | 15.6 | 500 | INJECTIE | 0.16297 | 0.41683 | 0.17059 | 0.4028 | 0.19414 | 0.4584 | 0.52168 | 0.59369 | 0.67565
Fluvius Midden-Vlaanderen | GERAARDSBERGEN | TS GERAARDSBERGEN | SP ZONNEBLOEMLAAN | JONKERSSTRAAT | G | 15.6 | 395.8333 | AFNAME | 0.18322 | 0.013605 | 0.1796 | 0.012918 | 0.19065 | 0.013712 | 0.014556 | 0.015451 | 0.016401
Fluvius Midden-Vlaanderen | GERAARDSBERGEN | TS GERAARDSBERGEN | SP ZONNEBLOEMLAAN | JONKERSSTRAAT | G | 15.6 | 395.8333 | INJECTIE | 0.18322 | 0.39808 | 0.1796 | 0.40526 | 0.19661 | 0.44363 | 0.48565 | 0.53164 | 0.58198
Fluvius Midden-Vlaanderen | GERAARDSBERGEN | TS GERAARDSBERGEN | SP ZONNEBLOEMLAAN | GRENS-GERAARDSBERGEN | R | 15.6 | 138.8889 | AFNAME | 0.12436 | 0.25834 | 0.12383 | 0.26062 | 0.12532 | 0.26376 | 0.26693 | 0.27015 | 0.2734
Fluvius Midden-Vlaanderen | GERAARDSBERGEN | TS GERAARDSBERGEN | SP ZONNEBLOEMLAAN | GRENS-GERAARDSBERGEN | R | 15.6 | 138.8889 | INJECTIE | 0.12436 | 0 | 0.12383 | 0 | 0.13602 | 0 | 0 | 0 | 0
Fluvius Midden-Vlaanderen | GERAARDSBERGEN | TS GERAARDSBERGEN | SP ZONNEBLOEMLAAN | KALOTTENBERG | G | 15.6 | 138.8889 | AFNAME | 0.13919 | 0.29272 | 0.13711 | 0.26895 | 0.14503 | 0.28448 | 0.3009 | 0.31827 | 0.33664
Fluvius Midden-Vlaanderen | GERAARDSBERGEN | TS GERAARDSBERGEN | SP ZONNEBLOEMLAAN | KALOTTENBERG | G | 15.6 | 138.8889 | INJECTIE | 0.13919 | 0 | 0.13711 | 0 | 0.14372 | 0 | 0 | 0 | 0
Fluvius Midden-Vlaanderen | GERAARDSBERGEN | TS GERAARDSBERGEN | SP ZONNEBLOEMLAAN | KARMELIETENSTRAAT | G | 15.6 | 138.8889 | AFNAME | 0.057756 | 0.12381 | 0.060804 | 0.12054 | 0.06153 | 0.12198 | 0.12343 | 0.12491 | 0.1264
Fluvius Midden-Vlaanderen | GERAARDSBERGEN | TS GERAARDSBERGEN | SP ZONNEBLOEMLAAN | KARMELIETENSTRAAT | G | 15.6 | 138.8889 | INJECTIE | 0.057756 | 0 | 0.060804 | 0 | 0.065469 | 0 | 0 | 0 | 0
Fluvius Midden-Vlaanderen | HAMME | TS HAMME | SP DISP KASTEELLAAN | WKK WILLAERT | G | 10.5 | 166.6667 | AFNAME | 0.067962 | 0.010617 | 0.044088 | 0.2103 | 0.045167 | 0.21544 | 0.22072 | 0.22612 | 0.23166
Fluvius Midden-Vlaanderen | HAMME | TS HAMME | SP DISP KASTEELLAAN | WKK WILLAERT | G | 10.5 | 166.6667 | INJECTIE | 0.067962 | 0.25823 | 0.044088 | 0.25748 | 0.049533 | 0.28928 | 0.32501 | 0.36515 | 0.41024
Fluvius Midden-Vlaanderen | HAMME | TS HAMME | SP DISP KASTEELLAAN | RUSTHUIS | G | 10.5 | 138.8889 | AFNAME | 0.2727 | 0.62152 | 0.18791 | 0.56492 | 0.18933 | 0.56919 | 0.57349 | 0.57782 | 0.58219
Fluvius Midden-Vlaanderen | HAMME | TS HAMME | SP DISP KASTEELLAAN | RUSTHUIS | G | 10.5 | 138.8889 | INJECTIE | 0.2727 | 0 | 0.18791 | 0 | 0.21185 | 0 | 0 | 0 | 0
Fluvius Midden-Vlaanderen | HAMME | TS HAMME | SP DISP KASTEELLAAN | D'HOLLANDER | G | 10.5 | 145.8333 | AFNAME | 0.10902 | 0.34715 | 0.11431 | 0.29369 | 0.11897 | 0.30566 | 0.31813 | 0.33109 | 0.34459
Fluvius Midden-Vlaanderen | HAMME | TS HAMME | SP DISP KASTEELLAAN | D'HOLLANDER | G | 10.5 | 145.8333 | INJECTIE | 0.10902 | 0 | 0.11431 | 0 | 0.11457 | 0 | 0 | 0 | 0
Fluvius Midden-Vlaanderen | HAMME | TS HAMME | SP DISP KASTEELLAAN | MOERZEKE | G | 10.5 | 395.8333 | AFNAME | 0.1221 | 0.32191 | 0.096406 | 0.31205 | 0.10359 | 0.33532 | 0.36032 | 0.38719 | 0.41606
Fluvius Midden-Vlaanderen | HAMME | TS HAMME | SP DISP KASTEELLAAN | MOERZEKE | G | 10.5 | 395.8333 | INJECTIE | 0.1221 | 0 | 0.096406 | 0 | 0.10165 | 0 | 0 | 0 | 0
Fluvius Midden-Vlaanderen | HAMME | TS HAMME | SP DISP KASTEELLAAN | KASTEELLAAN | G | 10.5 | 395.8333 | AFNAME | 0.096054 | 0.20628 | 0.096018 | 0.20303 | 0.10301 | 0.21781 | 0.23366 | 0.25067 | 0.26892
Fluvius Midden-Vlaanderen | HAMME | TS HAMME | SP DISP KASTEELLAAN | KASTEELLAAN | G | 10.5 | 395.8333 | INJECTIE | 0.096054 | 0 | 0.096018 | 0 | 0.11024 | 0 | 0 | 0 | 0
Fluvius Midden-Vlaanderen | HAMME | TS HAMME | SP DISP KASTEELLAAN | TUINWIJK | G | 10.5 | 368.0556 | AFNAME | 0.054442 | 0.11264 | 0.054717 | 0.11856 | 0.055524 | 0.12031 | 0.12209 | 0.12389 | 0.12572
Fluvius Midden-Vlaanderen | HAMME | TS HAMME | SP DISP KASTEELLAAN | TUINWIJK | G | 10.5 | 368.0556 | INJECTIE | 0.054442 | 0 | 0.054717 | 0 | 0.060967 | 0 | 0 | 0 | 0
Fluvius Midden-Vlaanderen | HAMME | TS HAMME | SP DISP KASTEELLAAN | HAMMESTRAAT | G | 10.5 | 138.8889 | AFNAME | 0.14396 | 0.33441 | 0.14631 | 0.34704 | 0.15536 | 0.36851 | 0.39132 | 0.41553 | 0.44125
Fluvius Midden-Vlaanderen | HAMME | TS HAMME | SP DISP KASTEELLAAN | HAMMESTRAAT | G | 10.5 | 138.8889 | INJECTIE | 0.14396 | 0.0082692 | 0.14631 | 0 | 0.15499 | 0 | 0 | 0 | 0
Fluvius Midden-Vlaanderen | TEMSE | TS HAMME | SP DUIVENHOEK | KOOLPUTTEN | G | 10.5 | 291.6667 | AFNAME | 0.01609 | 0 | 0.014663 | 0 | 0.015365 | 0 | 0 | 0 | 0
Fluvius Midden-Vlaanderen | TEMSE | TS HAMME | SP DUIVENHOEK | KOOLPUTTEN | G | 10.5 | 291.6667 | INJECTIE | 0.01609 | 0 | 0.014663 | 0 | 0.015072 | 0 | 0 | 0 | 0
Fluvius Midden-Vlaanderen | DENDERMONDE | TS HAMME | SP GROOTBROEKSTRAAT | VOORTWEG | G | 10.5 | 291.6667 | AFNAME | 0.15583 | 0.15157 | 0.13271 | 0.19331 | 0.14241 | 0.20743 | 0.22258 | 0.23883 | 0.25627
Fluvius Midden-Vlaanderen | DENDERMONDE | TS HAMME | SP GROOTBROEKSTRAAT | VOORTWEG | G | 10.5 | 291.6667 | INJECTIE | 0.15583 | 0.35993 | 0.13271 | 0.35268 | 0.14752 | 0.39204 | 0.43579 | 0.48442 | 0.53848
Fluvius Midden-Vlaanderen | HAMME | TS HAMME | SP HOOIRT | DE MALSCHE | G | 10.5 | 291.6667 | AFNAME | 0 | 0 | 0 | 0 | 0 | 0 | 0 | 0 | 0
Fluvius Midden-Vlaanderen | HAMME | TS HAMME | SP HOOIRT | DE MALSCHE | G | 10.5 | 291.6667 | INJECTIE | 0 | 0 | 0 | 0 | 0 | 0 | 0 | 0 | 0
Fluvius Midden-Vlaanderen | HAMME | TS HAMME | SP HOOIRT | WAUTERS | G | 10.5 | 291.6667 | AFNAME | 0 | 0 | 0 | 0 | 0 | 0 | 0 | 0 | 0
Fluvius Midden-Vlaanderen | HAMME | TS HAMME | SP HOOIRT | WAUTERS | G | 10.5 | 291.6667 | INJECTIE | 0 | 0 | 0 | 0 | 0 | 0 | 0 | 0 | 0
Fluvius Midden-Vlaanderen | HAMME | TS HAMME | SP HOOIRT | MOERZEKE | G | 10.5 | 395.8333 | AFNAME | 0 | 0 | 0 | 0 | 0 | 0 | 0 | 0 | 0
Fluvius Midden-Vlaanderen | HAMME | TS HAMME | SP HOOIRT | MOERZEKE | G | 10.5 | 395.8333 | INJECTIE | 0 | 0 | 0 | 0 | 0 | 0 | 0 | 0 | 0
Fluvius Midden-Vlaanderen | HAMME | TS HAMME | SP HOOIRT | TRANSVAAL | G | 10.5 | 138.8889 | AFNAME | 0 | 0 | 0 | 0 | 0 | 0 | 0 | 0 | 0
Fluvius Midden-Vlaanderen | HAMME | TS HAMME | SP HOOIRT | TRANSVAAL | G | 10.5 | 138.8889 | INJECTIE | 0 | 0 | 0 | 0 | 0 | 0 | 0 | 0 | 0
Fluvius Midden-Vlaanderen | HAMME | TS HAMME | SP HOOIRT | ACHTER T HOF | G | 10.5 | 291.6667 | AFNAME | 0 | 0 | 0 | 0 | 0 | 0 | 0 | 0 | 0
Fluvius Midden-Vlaanderen | HAMME | TS HAMME | SP HOOIRT | ACHTER T HOF | G | 10.5 | 291.6667 | INJECTIE | 0 | 0 | 0 | 0 | 0 | 0 | 0 | 0 | 0
Fluvius Midden-Vlaanderen | HAMME | TS HAMME | SP HOOIRT | KASTEELLAAN | G | 10.5 | 395.8333 | AFNAME | 0 | 0 | 0 | 0 | 0 | 0 | 0 | 0 | 0
Fluvius Midden-Vlaanderen | HAMME | TS HAMME | SP HOOIRT | KASTEELLAAN | G | 10.5 | 395.8333 | INJECTIE | 0 | 0 | 0 | 0 | 0 | 0 | 0 | 0 | 0
Fluvius Midden-Vlaanderen | HAMME | TS HAMME | SP HOOIRT | WUITENSLAAN | G | 10.5 | 291.6667 | AFNAME | 0 | 0 | 0 | 0 | 0 | 0 | 0 | 0 | 0
Fluvius Midden-Vlaanderen | HAMME | TS HAMME | SP HOOIRT | WUITENSLAAN | G | 10.5 | 291.6667 | INJECTIE | 0 | 0 | 0 | 0 | 0 | 0 | 0 | 0 | 0
Fluvius Midden-Vlaanderen | HAMME | TS HAMME | SP HOOIRT | OCMW | G | 10.5 | 138.8889 | AFNAME | 0 | 0 | 0 | 0 | 0 | 0 | 0 | 0 | 0
Fluvius Midden-Vlaanderen | HAMME | TS HAMME | SP HOOIRT | OCMW | G | 10.5 | 138.8889 | INJECTIE | 0 | 0 | 0 | 0 | 0 | 0 | 0 | 0 | 0
Fluvius Midden-Vlaanderen | HAMME | TS HAMME | SP HOOIRT | NEERSTRAAT | G | 10.5 | 138.8889 | AFNAME | 0 | 0 | 0 | 0 | 0 | 0 | 0 | 0 | 0
Fluvius Midden-Vlaanderen | HAMME | TS HAMME | SP HOOIRT | NEERSTRAAT | G | 10.5 | 138.8889 | INJECTIE | 0 | 0 | 0 | 0 | 0 | 0 | 0 | 0 | 0
Fluvius Midden-Vlaanderen | HAMME | TS HAMME | SP HOOIRT | BROEKSTRAAT | G | 10.5 | 138.8889 | AFNAME | 0 | 0 | 0 | 0 | 0 | 0 | 0 | 0 | 0
Fluvius Midden-Vlaanderen | HAMME | TS HAMME | SP HOOIRT | BROEKSTRAAT | G | 10.5 | 138.8889 | INJECTIE | 0 | 0 | 0 | 0 | 0 | 0 | 0 | 0 | 0
Fluvius Midden-Vlaanderen | HAMME | TS HAMME | SP HOOIRT | INDUSTRIE | G | 10.5 | 395.8333 | AFNAME | 0 | 0 | 0 | 0 | 0 | 0 | 0 | 0 | 0
Fluvius Midden-Vlaanderen | HAMME | TS HAMME | SP HOOIRT | INDUSTRIE | G | 10.5 | 395.8333 | INJECTIE | 0 | 0 | 0 | 0 | 0 | 0 | 0 | 0 | 0
Fluvius Midden-Vlaanderen | HAMME | TS HAMME | SP HOOIRT | DE NIL | G | 10.5 | 291.6667 | AFNAME | 0 | 0 | 0 | 0 | 0 | 0 | 0 | 0 | 0
Fluvius Midden-Vlaanderen | HAMME | TS HAMME | SP HOOIRT | DE NIL | G | 10.5 | 291.6667 | INJECTIE | 0 | 0 | 0 | 0 | 0 | 0 | 0 | 0 | 0
Fluvius Midden-Vlaanderen | HAMME | TS HAMME | SP HOOIRT | LOOYSTRAAT | G | 10.5 | 138.8889 | AFNAME | 0 | 0 | 0 | 0 | 0 | 0 | 0 | 0 | 0
Fluvius Midden-Vlaanderen | HAMME | TS HAMME | SP HOOIRT | LOOYSTRAAT | G | 10.5 | 138.8889 | INJECTIE | 0 | 0 | 0 | 0 | 0 | 0 | 0 | 0 | 0
Fluvius Midden-Vlaanderen | HAMME | TS HAMME | SP HOOIRT | VERMEIRE | G | 10.5 | 138.8889 | AFNAME | 0 | 0 | 0 | 0 | 0 | 0 | 0 | 0 | 0
Fluvius Midden-Vlaanderen | HAMME | TS HAMME | SP HOOIRT | VERMEIRE | G | 10.5 | 138.8889 | INJECTIE | 0 | 0 | 0 | 0 | 0 | 0 | 0 | 0 | 0
Fluvius Midden-Vlaanderen | HAMME | TS HAMME | SP HOOIRT | HAMME | G | 10.5 | 666.6667 | AFNAME | 0 | 0 | 0 | 0 | 0 | 0 | 0 | 0 | 0
Fluvius Midden-Vlaanderen | HAMME | TS HAMME | SP HOOIRT | HAMME | G | 10.5 | 666.6667 | INJECTIE | 0 | 0 | 0 | 0 | 0 | 0 | 0 | 0 | 0
Fluvius Midden-Vlaanderen | HAMME | TS HAMME | SP HOOIRT | HOOIRT | G | 10.5 | 395.8333 | AFNAME | 0 | 0 | 0 | 0 | 0 | 0 | 0 | 0 | 0
Fluvius Midden-Vlaanderen | HAMME | TS HAMME | SP HOOIRT | HOOIRT | G | 10.5 | 395.8333 | INJECTIE | 0 | 0 | 0 | 0 | 0 | 0 | 0 | 0 | 0
Fluvius Midden-Vlaanderen | HAMME | TS HAMME | SP MEULEBROEKPLEIN | TEMSE | G | 10.5 | 388.8889 | AFNAME | 0 | 0 | 0 | 0 | 0 | 0 | 0 | 0 | 0
Fluvius Midden-Vlaanderen | HAMME | TS HAMME | SP MEULEBROEKPLEIN | TEMSE | G | 10.5 | 388.8889 | INJECTIE | 0 | 0 | 0 | 0 | 0 | 0 | 0 | 0 | 0
Fluvius Midden-Vlaanderen | HAMME | TS HAMME | SP MEULEBROEKPLEIN | KLEIN HULST | G | 10.5 | 138.8889 | AFNAME | 0 | 0 | 0 | 0 | 0 | 0 | 0 | 0 | 0
Fluvius Midden-Vlaanderen | HAMME | TS HAMME | SP MEULEBROEKPLEIN | KLEIN HULST | G | 10.5 | 138.8889 | INJECTIE | 0 | 0 | 0 | 0 | 0 | 0 | 0 | 0 | 0
Fluvius Midden-Vlaanderen | HAMME | TS HAMME | SP MEULEBROEKPLEIN | BAANTJE | G | 10.5 | 305.5556 | AFNAME | 0 | 0 | 0 | 0 | 0 | 0 | 0 | 0 | 0
Fluvius Midden-Vlaanderen | HAMME | TS HAMME | SP MEULEBROEKPLEIN | BAANTJE | G | 10.5 | 305.5556 | INJECTIE | 0 | 0 | 0 | 0 | 0 | 0 | 0 | 0 | 0
Fluvius Midden-Vlaanderen | HAMME | TS HAMME | SP MEULEBROEKPLEIN | DE KEERSMAKER | G | 10.5 | 138.8889 | AFNAME | 0 | 0 | 0 | 0 | 0 | 0 | 0 | 0 | 0
Fluvius Midden-Vlaanderen | HAMME | TS HAMME | SP MEULEBROEKPLEIN | DE KEERSMAKER | G | 10.5 | 138.8889 | INJECTIE | 0 | 0 | 0 | 0 | 0 | 0 | 0 | 0 | 0
Fluvius Midden-Vlaanderen | HAMME | TS HAMME | SP MEULEBROEKPLEIN | MEISJESSCHOOL | G | 10.5 | 138.8889 | AFNAME | 0 | 0 | 0 | 0 | 0 | 0 | 0 | 0 | 0
Fluvius Midden-Vlaanderen | HAMME | TS HAMME | SP MEULEBROEKPLEIN | MEISJESSCHOOL | G | 10.5 | 138.8889 | INJECTIE | 0 | 0 | 0 | 0 | 0 | 0 | 0 | 0 | 0
Fluvius Midden-Vlaanderen | HAMME | TS HAMME | SP MEULEBROEKPLEIN | MARKT | G | 10.5 | 138.8889 | AFNAME | 0 | 0 | 0 | 0 | 0 | 0 | 0 | 0 | 0
Fluvius Midden-Vlaanderen | HAMME | TS HAMME | SP MEULEBROEKPLEIN | MARKT | G | 10.5 | 138.8889 | INJECTIE | 0 | 0 | 0 | 0 | 0 | 0 | 0 | 0 | 0
Fluvius Midden-Vlaanderen | HAMME | TS HAMME | SP MEULEBROEKPLEIN | KOOLPUTTEN | G | 10.5 | 291.6667 | AFNAME | 0 | 0 | 0 | 0 | 0 | 0 | 0 | 0 | 0
Fluvius Midden-Vlaanderen | HAMME | TS HAMME | SP MEULEBROEKPLEIN | KOOLPUTTEN | G | 10.5 | 291.6667 | INJECTIE | 0 | 0 | 0 | 0 | 0 | 0 | 0 | 0 | 0
Fluvius Midden-Vlaanderen | HAMME | TS HAMME | SP MEULEBROEKPLEIN | CALVARIEBERG | G | 10.5 | 138.8889 | AFNAME | 0 | 0 | 0 | 0 | 0 | 0 | 0 | 0 | 0
Fluvius Midden-Vlaanderen | HAMME | TS HAMME | SP MEULEBROEKPLEIN | CALVARIEBERG | G | 10.5 | 138.8889 | INJECTIE | 0 | 0 | 0 | 0 | 0 | 0 | 0 | 0 | 0
Fluvius Midden-Vlaanderen | HAMME | TS HAMME | SP MEULEBROEKPLEIN | ST NIKLAAS | G | 10.5 | 243.0556 | AFNAME | 0 | 0 | 0 | 0 | 0 | 0 | 0 | 0 | 0
Fluvius Midden-Vlaanderen | HAMME | TS HAMME | SP MEULEBROEKPLEIN | ST NIKLAAS | G | 10.5 | 243.0556 | INJECTIE | 0 | 0 | 0 | 0 | 0 | 0 | 0 | 0 | 0
Fluvius Midden-Vlaanderen | HAMME | TS HAMME | SP MEULEBROEKPLEIN | MUSEUM | G | 10.5 | 395.8333 | AFNAME | 0 | 0 | 0 | 0 | 0 | 0 | 0 | 0 | 0
Fluvius Midden-Vlaanderen | HAMME | TS HAMME | SP MEULEBROEKPLEIN | MUSEUM | G | 10.5 | 395.8333 | INJECTIE | 0 | 0 | 0 | 0 | 0 | 0 | 0 | 0 | 0
Fluvius Midden-Vlaanderen | HAMME | TS HAMME | SP MEULEBROEKPLEIN | GAZOMETER | G | 10.5 | 138.8889 | AFNAME | 0 | 0 | 0 | 0 | 0 | 0 | 0 | 0 | 0
Fluvius Midden-Vlaanderen | HAMME | TS HAMME | SP MEULEBROEKPLEIN | GAZOMETER | G | 10.5 | 138.8889 | INJECTIE | 0 | 0 | 0 | 0 | 0 | 0 | 0 | 0 | 0
Fluvius Midden-Vlaanderen | WAASMUNSTER | TS HAMME | SP VIERSCHAAR | WAASMUNSTER | G | 10.5 | #VALUE! | AFNAME | 0 | 0 | 0 | 0 | 0 | 0 | 0 | 0 | 0
Fluvius Midden-Vlaanderen | WAASMUNSTER | TS HAMME | SP VIERSCHAAR | WAASMUNSTER | G | 10.5 | #VALUE! | INJECTIE | 0 | 0 | 0 | 0 | 0 | 0 | 0 | 0 | 0
Fluvius Midden-Vlaanderen | SINT-NIKLAAS | TS HEIMOLEN | SP DRIEGAAIEN | BOTERMELKSTRAAT | G | 10.5 | 138.8889 | AFNAME | 0 | 0 | 0 | 0 | 0 | 0 | 0 | 0 | 0
Fluvius Midden-Vlaanderen | SINT-NIKLAAS | TS HEIMOLEN | SP DRIEGAAIEN | BOTERMELKSTRAAT | G | 10.5 | 138.8889 | INJECTIE | 0 | 0 | 0 | 0 | 0 | 0 | 0 | 0 | 0
Fluvius Midden-Vlaanderen | SINT-NIKLAAS | TS HEIMOLEN | SP DRIEGAAIEN | RIJKSWEG | G | 10.5 | 333.3333 | AFNAME | 0 | 0 | 0 | 0 | 0 | 0 | 0 | 0 | 0
Fluvius Midden-Vlaanderen | SINT-NIKLAAS | TS HEIMOLEN | SP DRIEGAAIEN | RIJKSWEG | G | 10.5 | 333.3333 | INJECTIE | 0 | 0 | 0 | 0 | 0 | 0 | 0 | 0 | 0
Fluvius Midden-Vlaanderen | SINT-NIKLAAS | TS HEIMOLEN | SP DRIEGAAIEN | NICOLASIANA | G | 10.5 | 138.8889 | AFNAME | 0 | 0 | 0 | 0 | 0 | 0 | 0 | 0 | 0
Fluvius Midden-Vlaanderen | SINT-NIKLAAS | TS HEIMOLEN | SP DRIEGAAIEN | NICOLASIANA | G | 10.5 | 138.8889 | INJECTIE | 0 | 0 | 0 | 0 | 0 | 0 | 0 | 0 | 0
Fluvius Midden-Vlaanderen | SINT-NIKLAAS | TS HEIMOLEN | SP DRIEGAAIEN | HAZEWINDESTRAAT | G | 10.5 | 277.7778 | AFNAME | 0 | 0 | 0 | 0 | 0 | 0 | 0 | 0 | 0
Fluvius Midden-Vlaanderen | SINT-NIKLAAS | TS HEIMOLEN | SP DRIEGAAIEN | HAZEWINDESTRAAT | G | 10.5 | 277.7778 | INJECTIE | 0 | 0 | 0 | 0 | 0 | 0 | 0 | 0 | 0
Fluvius Midden-Vlaanderen | SINT-NIKLAAS | TS HEIMOLEN | SP DRIEGAAIEN | LANGHALSBEEKSTRAAT | G | 10.5 | 138.8889 | AFNAME | 0 | 0 | 0 | 0 | 0 | 0 | 0 | 0 | 0
Fluvius Midden-Vlaanderen | SINT-NIKLAAS | TS HEIMOLEN | SP DRIEGAAIEN | LANGHALSBEEKSTRAAT | G | 10.5 | 138.8889 | INJECTIE | 0 | 0 | 0 | 0 | 0 | 0 | 0 | 0 | 0
Fluvius Midden-Vlaanderen | SINT-NIKLAAS | TS HEIMOLEN | SP DRIEGAAIEN | WINDSOR | G | 10.5 | 277.7778 | AFNAME | 0 | 0 | 0 | 0 | 0 | 0 | 0 | 0 | 0
Fluvius Midden-Vlaanderen | SINT-NIKLAAS | TS HEIMOLEN | SP DRIEGAAIEN | WINDSOR | G | 10.5 | 277.7778 | INJECTIE | 0 | 0 | 0 | 0 | 0 | 0 | 0 | 0 | 0
Fluvius Midden-Vlaanderen | SINT-NIKLAAS | TS HEIMOLEN | SP DRIEGAAIEN | DRIE GAAIEN | G | 10.5 | 333.3333 | AFNAME | 0 | 0 | 0 | 0 | 0 | 0 | 0 | 0 | 0
Fluvius Midden-Vlaanderen | SINT-NIKLAAS | TS HEIMOLEN | SP DRIEGAAIEN | DRIE GAAIEN | G | 10.5 | 333.3333 | INJECTIE | 0 | 0 | 0 | 0 | 0 | 0 | 0 | 0 | 0
Fluvius Midden-Vlaanderen | SINT-NIKLAAS | TS HEIMOLEN | SP DRIEGAAIEN | HOGE KOUTER | G | 10.5 | 333.3333 | AFNAME | 0 | 0 | 0 | 0 | 0 | 0 | 0 | 0 | 0
Fluvius Midden-Vlaanderen | SINT-NIKLAAS | TS HEIMOLEN | SP DRIEGAAIEN | HOGE KOUTER | G | 10.5 | 333.3333 | INJECTIE | 0 | 0 | 0 | 0 | 0 | 0 | 0 | 0 | 0
Fluvius Midden-Vlaanderen | SINT-NIKLAAS | TS HEIMOLEN | SP DRIEGAAIEN | SMISSTRAAT | G | 10.5 | 138.8889 | AFNAME | 0 | 0 | 0 | 0 | 0 | 0 | 0 | 0 | 0
Fluvius Midden-Vlaanderen | SINT-NIKLAAS | TS HEIMOLEN | SP DRIEGAAIEN | SMISSTRAAT | G | 10.5 | 138.8889 | INJECTIE | 0 | 0 | 0 | 0 | 0 | 0 | 0 | 0 | 0
Fluvius Midden-Vlaanderen | SINT-NIKLAAS | TS HEIMOLEN | SP DRIEGAAIEN | BAENSLANDERSTRAAT | G | 10.5 | 277.7778 | AFNAME | 0 | 0 | 0 | 0 | 0 | 0 | 0 | 0 | 0
Fluvius Midden-Vlaanderen | SINT-NIKLAAS | TS HEIMOLEN | SP DRIEGAAIEN | BAENSLANDERSTRAAT | G | 10.5 | 277.7778 | INJECTIE | 0 | 0 | 0 | 0 | 0 | 0 | 0 | 0 | 0
Fluvius Midden-Vlaanderen | SINT-NIKLAAS | TS HEIMOLEN | SP DRIEGAAIEN | VRIESCO | G | 10.5 | 138.8889 | AFNAME | 0 | 0 | 0 | 0 | 0 | 0 | 0 | 0 | 0
Fluvius Midden-Vlaanderen | SINT-NIKLAAS | TS HEIMOLEN | SP DRIEGAAIEN | VRIESCO | G | 10.5 | 138.8889 | INJECTIE | 0 | 0 | 0 | 0 | 0 | 0 | 0 | 0 | 0
Fluvius Midden-Vlaanderen | SINT-NIKLAAS | TS HEIMOLEN | SP DRIES | DRIES | G | 10.5 | 305.5556 | AFNAME | 0.015526 | 0.0017128 | 0.018613 | 0.0017128 | 0.019515 | 0.0017958 | 0.0018828 | 0.0019739 | 0.0020695
Fluvius Midden-Vlaanderen | SINT-NIKLAAS | TS HEIMOLEN | SP DRIES | DRIES | G | 10.5 | 305.5556 | INJECTIE | 0.015526 | 0.0096205 | 0.018613 | 0.0071795 | 0.0188 | 0.0072514 | 0.0073239 | 0.0073972 | 0.0074713
Fluvius Midden-Vlaanderen | SINT-NIKLAAS | TS HEIMOLEN | SP DRIES | WATERZUIVERINGSSTATION | G | 10.5 | 83.3333 | AFNAME | 0.25009 | 0 | 0.23681 | 0 | 0.24838 | 0 | 0 | 0 | 0
Fluvius Midden-Vlaanderen | SINT-NIKLAAS | TS HEIMOLEN | SP DRIES | WATERZUIVERINGSSTATION | G | 10.5 | 83.3333 | INJECTIE | 0.25009 | 0 | 0.23681 | 0 | 0.23859 | 0 | 0 | 0 | 0
Fluvius Midden-Vlaanderen | SINT-NIKLAAS | TS HEIMOLEN | SP DRIES | HAELTERMANLAAN | R | 10.5 | 83.3333 | AFNAME | 0.095677 | 0.21119 | 0.10534 | 0.2352 | 0.10996 | 0.24553 | 0.25632 | 0.26758 | 0.27933
Fluvius Midden-Vlaanderen | SINT-NIKLAAS | TS HEIMOLEN | SP DRIES | HAELTERMANLAAN | R | 10.5 | 83.3333 | INJECTIE | 0.095677 | 0.21027 | 0.10534 | 0.1829 | 0.10736 | 0.18641 | 0.18999 | 0.19364 | 0.19736
Fluvius Midden-Vlaanderen | SINT-NIKLAAS | TS HEIMOLEN | SP DRIES | WIJNVELD | G | 10.5 | 305.5556 | AFNAME | 0.12063 | 0.25789 | 0.12229 | 0.24436 | 0.12627 | 0.25232 | 0.26055 | 0.26904 | 0.27781
Fluvius Midden-Vlaanderen | SINT-NIKLAAS | TS HEIMOLEN | SP DRIES | WIJNVELD | G | 10.5 | 305.5556 | INJECTIE | 0.12063 | 0.24675 | 0.12229 | 0.2652 | 0.135 | 0.29277 | 0.3232 | 0.3568 | 0.3939
Fluvius Midden-Vlaanderen | SINT-NIKLAAS | TS HEIMOLEN | SP DRIES | SERVICE FLATS | R | 10.5 | 145.8333 | AFNAME | 0.089196 | 0.21008 | 0.10063 | 0.22158 | 0.10608 | 0.23358 | 0.24624 | 0.25958 | 0.27364
Fluvius Midden-Vlaanderen | SINT-NIKLAAS | TS HEIMOLEN | SP DRIES | SERVICE FLATS | R | 10.5 | 145.8333 | INJECTIE | 0.089196 | 0.21633 | 0.10063 | 0.22277 | 0.11404 | 0.25247 | 0.28612 | 0.32426 | 0.36748
Fluvius Midden-Vlaanderen | SINT-NIKLAAS | TS HEIMOLEN | SP DRIES | CADZANDSTRAAT | R | 10.5 | 145.8333 | AFNAME | 0.012026 | 0.013418 | 0.017012 | 0.023391 | 0.017758 | 0.024417 | 0.025487 | 0.026605 | 0.027772
Fluvius Midden-Vlaanderen | SINT-NIKLAAS | TS HEIMOLEN | SP DRIES | CADZANDSTRAAT | R | 10.5 | 145.8333 | INJECTIE | 0.012026 | 0.017845 | 0.017012 | 0.0065364 | 0.018358 | 0.0070534 | 0.0076114 | 0.0082135 | 0.0088632
Fluvius Midden-Vlaanderen | TEMSE | TS HEIMOLEN | SP DUIVENHOEK | DURME | G | 10.5 | 243.0556 | AFNAME | 0.0064186 | 0.0027538 | 0.0070499 | 0.0026103 | 0.007217 | 0.0026721 | 0.0027354 | 0.0028002 | 0.0028666
Fluvius Midden-Vlaanderen | TEMSE | TS HEIMOLEN | SP DUIVENHOEK | DURME | G | 10.5 | 243.0556 | INJECTIE | 0.0064186 | 0.001641 | 0.0070499 | 0.00082051 | 0.0080483 | 0.00093671 | 0.0010694 | 0.0012208 | 0.0013937
Fluvius Midden-Vlaanderen | TEMSE | TS HEIMOLEN | SP DUIVENHOEK | SLACHTHUIS | I | 10.5 | 131.9444 | AFNAME | 0.024349 | 0.10699 | 0.029917 | 0.094573 | 0.031655 | 0.10007 | 0.10588 | 0.11204 | 0.11855
Fluvius Midden-Vlaanderen | TEMSE | TS HEIMOLEN | SP DUIVENHOEK | SLACHTHUIS | I | 10.5 | 131.9444 | INJECTIE | 0.024349 | 0.020313 | 0.029917 | 0.022613 | 0.03138 | 0.023719 | 0.024879 | 0.026096 | 0.027372
Fluvius Midden-Vlaanderen | TEMSE | TS HEIMOLEN | SP DUIVENHOEK | ELVERSELE | R | 10.5 | 145.8333 | AFNAME | 0.11367 | 0.25279 | 0.12044 | 0.25583 | 0.12279 | 0.26082 | 0.2659 | 0.27108 | 0.27637
Fluvius Midden-Vlaanderen | TEMSE | TS HEIMOLEN | SP DUIVENHOEK | ELVERSELE | R | 10.5 | 145.8333 | INJECTIE | 0.11367 | 0.16119 | 0.12044 | 0.2011 | 0.12675 | 0.21165 | 0.22274 | 0.23441 | 0.2467
Fluvius Midden-Vlaanderen | TEMSE | TS HEIMOLEN | SP DUIVENHOEK | DUIVENHOEK | G | 10.5 | 666.6667 | AFNAME | 0.17096 | 0.18099 | 0.19338 | 0.21142 | 0.20618 | 0.22541 | 0.24033 | 0.25624 | 0.2732
Fluvius Midden-Vlaanderen | TEMSE | TS HEIMOLEN | SP DUIVENHOEK | DUIVENHOEK | G | 10.5 | 666.6667 | INJECTIE | 0.17096 | 0.34518 | 0.19338 | 0.40547 | 0.20453 | 0.42885 | 0.45358 | 0.47974 | 0.50741
Fluvius Midden-Vlaanderen | TEMSE | TS HEIMOLEN | SP DUIVENHOEK | DE VOS | R | 10.5 | 131.9444 | AFNAME | 0.065171 | 0.15045 | 0.070872 | 0.15799 | 0.075223 | 0.16769 | 0.17799 | 0.18892 | 0.20052
Fluvius Midden-Vlaanderen | TEMSE | TS HEIMOLEN | SP DUIVENHOEK | DE VOS | R | 10.5 | 131.9444 | INJECTIE | 0.065171 | 0.092527 | 0.070872 | 0.10831 | 0.072456 | 0.11073 | 0.1132 | 0.11573 | 0.11832
Fluvius Midden-Vlaanderen | TEMSE | TS HEIMOLEN | SP DUIVENHOEK | DOMMELSTRAAT | G | 10.5 | 333.3333 | AFNAME | 0.022184 | 0.0059077 | 0.030965 | 0.069149 | 0.032319 | 0.072173 | 0.075329 | 0.078623 | 0.082062
Fluvius Midden-Vlaanderen | TEMSE | TS HEIMOLEN | SP DUIVENHOEK | DOMMELSTRAAT | G | 10.5 | 333.3333 | INJECTIE | 0.022184 | 0.0077744 | 0.030965 | 0.0062564 | 0.032755 | 0.0066182 | 0.0070008 | 0.0074056 | 0.0078339
Fluvius Midden-Vlaanderen | TEMSE | TS HEIMOLEN | SP DUIVENHOEK | KERKSTRAAT | R | 10.5 | 145.8333 | AFNAME | 0.10289 | 0.21518 | 0.11348 | 0.3043 | 0.12067 | 0.32358 | 0.34409 | 0.36589 | 0.38908
Fluvius Midden-Vlaanderen | TEMSE | TS HEIMOLEN | SP DUIVENHOEK | KERKSTRAAT | R | 10.5 | 145.8333 | INJECTIE | 0.10289 | 0.14127 | 0.11348 | 0.16466 | 0.12861 | 0.18661 | 0.21149 | 0.23968 | 0.27163
Fluvius Midden-Vlaanderen | TEMSE | TS HEIMOLEN | SP DUIVENHOEK | BERGSTRAAT | G | 10.5 | 243.0556 | AFNAME | 0.17217 | 0 | 0.037843 | 0 | 0.038058 | 0 | 0 | 0 | 0
Fluvius Midden-Vlaanderen | TEMSE | TS HEIMOLEN | SP DUIVENHOEK | BERGSTRAAT | G | 10.5 | 243.0556 | INJECTIE | 0.17217 | 0 | 0.037843 | 0 | 0.040491 | 0 | 0 | 0 | 0
Fluvius Midden-Vlaanderen | TEMSE | TS HEIMOLEN | SP KAPELANIELAAN | PASTORIJSTRAAT | G | 10.5 | 145.8333 | AFNAME | 0.23451 | 0 | 0.083567 | 0 | 0.084823 | 0 | 0 | 0 | 0
Fluvius Midden-Vlaanderen | TEMSE | TS HEIMOLEN | SP KAPELANIELAAN | PASTORIJSTRAAT | G | 10.5 | 145.8333 | INJECTIE | 0.23451 | 0 | 0.083567 | 0 | 0.090426 | 0 | 0 | 0 | 0
Fluvius Midden-Vlaanderen | TEMSE | TS HEIMOLEN | SP KAPELANIELAAN | KERKSTRAAT | G | 10.5 | 145.8333 | AFNAME | 0.27152 | 0 | 0.071705 | 0 | 0.076813 | 0 | 0 | 0 | 0
Fluvius Midden-Vlaanderen | TEMSE | TS HEIMOLEN | SP KAPELANIELAAN | KERKSTRAAT | G | 10.5 | 145.8333 | INJECTIE | 0.27152 | 0 | 0.071705 | 0 | 0.073937 | 0 | 0 | 0 | 0
Fluvius Midden-Vlaanderen | HAMME | TS HEIMOLEN | SP MEULEBROEKPLEIN | DURME | G | 10.5 | 243.0556 | AFNAME | 0 | 0 | 0 | 0 | 0 | 0 | 0 | 0 | 0
Fluvius Midden-Vlaanderen | HAMME | TS HEIMOLEN | SP MEULEBROEKPLEIN | DURME | G | 10.5 | 243.0556 | INJECTIE | 0 | 0 | 0 | 0 | 0 | 0 | 0 | 0 | 0
Fluvius Midden-Vlaanderen | HAMME | TS HEIMOLEN | SP MEULEBROEKPLEIN | OCMW | G | 10.5 | 138.8889 | AFNAME | 0 | 0 | 0 | 0 | 0 | 0 | 0 | 0 | 0
Fluvius Midden-Vlaanderen | HAMME | TS HEIMOLEN | SP MEULEBROEKPLEIN | OCMW | G | 10.5 | 138.8889 | INJECTIE | 0 | 0 | 0 | 0 | 0 | 0 | 0 | 0 | 0
Fluvius Midden-Vlaanderen | SINT-NIKLAAS | TS HEIMOLEN | SP OSSENHOEK | GENTSTRAAT | G | 10.5 | 145.8333 | AFNAME | 0.065954 | 0 | 0.080676 | 0 | 0.081012 | 0 | 0 | 0 | 0
Fluvius Midden-Vlaanderen | SINT-NIKLAAS | TS HEIMOLEN | SP OSSENHOEK | GENTSTRAAT | G | 10.5 | 145.8333 | INJECTIE | 0.065954 | 0 | 0.080676 | 0 | 0.089956 | 0 | 0 | 0 | 0
Fluvius Midden-Vlaanderen | SINT-NIKLAAS | TS HEIMOLEN | SP OSSENHOEK | EIKENLAAN | G | 10.5 | 131.9444 | AFNAME | 0.14168 | 0 | 0.14886 | 0 | 0.15348 | 0 | 0 | 0 | 0
Fluvius Midden-Vlaanderen | SINT-NIKLAAS | TS HEIMOLEN | SP OSSENHOEK | EIKENLAAN | G | 10.5 | 131.9444 | INJECTIE | 0.14168 | 0 | 0.14886 | 0 | 0.17074 | 0 | 0 | 0 | 0
Fluvius Midden-Vlaanderen | SINT-NIKLAAS | TS HEIMOLEN | SP PUITVOET | FABIOLA | G | 10.5 | 145.8333 | AFNAME | 0.00161 | 0 | 0.001021 | 0 | 0.0010691 | 0 | 0 | 0 | 0
Fluvius Midden-Vlaanderen | SINT-NIKLAAS | TS HEIMOLEN | SP PUITVOET | FABIOLA | G | 10.5 | 145.8333 | INJECTIE | 0.00161 | 0 | 0.001021 | 0 | 0.0011623 | 0 | 0 | 0 | 0
Fluvius Midden-Vlaanderen | SINT-NIKLAAS | TS HEIMOLEN | SP PUITVOET | NIKO | G | 10.5 | 333.3333 | AFNAME | 0.1313 | 0 | 0.049074 | 0 | 0.052075 | 0 | 0 | 0 | 0
Fluvius Midden-Vlaanderen | SINT-NIKLAAS | TS HEIMOLEN | SP PUITVOET | NIKO | G | 10.5 | 333.3333 | INJECTIE | 0.1313 | 0 | 0.049074 | 0 | 0.052636 | 0 | 0 | 0 | 0
Fluvius Midden-Vlaanderen | SINT-NIKLAAS | TS HEIMOLEN | SP STNK KOOPCENTRUM | KOOPCENTRUM 2 | I | 10.5 | 500 | AFNAME | 0.094707 | 0.26117 | 0.095603 | 0.26281 | 0.097212 | 0.26723 | 0.27173 | 0.27631 | 0.28096
Fluvius Midden-Vlaanderen | SINT-NIKLAAS | TS HEIMOLEN | SP STNK KOOPCENTRUM | KOOPCENTRUM 2 | I | 10.5 | 500 | INJECTIE | 0.094707 | 0.064574 | 0.095603 | 0.059979 | 0.09843 | 0.061753 | 0.063579 | 0.065459 | 0.067395
Fluvius Midden-Vlaanderen | SINT-NIKLAAS | TS HEIMOLEN | SP STNK KOOPCENTRUM | TS HEIMOLEN 2 | G | 10.5 | 666.6667 | AFNAME | 0.1407 | 0 | 0.14506 | 0.010165 | 0.14701 | 0.010302 | 0.010441 | 0.010581 | 0.010724
Fluvius Midden-Vlaanderen | SINT-NIKLAAS | TS HEIMOLEN | SP STNK KOOPCENTRUM | TS HEIMOLEN 2 | G | 10.5 | 666.6667 | INJECTIE | 0.1407 | 0.28129 | 0.14506 | 0.28154 | 0.16681 | 0.32375 | 0.37229 | 0.42811 | 0.4923
Fluvius Midden-Vlaanderen | SINT-NIKLAAS | TS HEIMOLEN | SP STNK KOOPCENTRUM | KAPELSTRAAT | G | 10.5 | 305.5556 | AFNAME | 0.060908 | 0.16181 | 0.065332 | 0.15573 | 0.06626 | 0.15795 | 0.16019 | 0.16247 | 0.16477
Fluvius Midden-Vlaanderen | SINT-NIKLAAS | TS HEIMOLEN | SP STNK KOOPCENTRUM | KAPELSTRAAT | G | 10.5 | 305.5556 | INJECTIE | 0.060908 | 0.0352 | 0.065332 | 0.038507 | 0.067318 | 0.039678 | 0.040884 | 0.042128 | 0.043409
Fluvius Midden-Vlaanderen | SINT-NIKLAAS | TS HEIMOLEN | SP STNK KOOPCENTRUM | TS HEIMOLEN 1 | G | 10.5 | 666.6667 | AFNAME | 0.14167 | 0 | 0.14616 | 0.01142 | 0.15153 | 0.011839 | 0.012274 | 0.012725 | 0.013192
Fluvius Midden-Vlaanderen | SINT-NIKLAAS | TS HEIMOLEN | SP STNK KOOPCENTRUM | TS HEIMOLEN 1 | G | 10.5 | 666.6667 | INJECTIE | 0.14167 | 0.28449 | 0.14616 | 0.2853 | 0.14803 | 0.28895 | 0.29265 | 0.29639 | 0.30019
Fluvius Midden-Vlaanderen | SINT-NIKLAAS | TS HEIMOLEN | SP STNK KOOPCENTRUM | TEREKEN | R | 10.5 | 145.8333 | AFNAME | 0.10322 | 0.24137 | 0.10835 | 0.27131 | 0.11429 | 0.28619 | 0.30189 | 0.31844 | 0.33591
Fluvius Midden-Vlaanderen | SINT-NIKLAAS | TS HEIMOLEN | SP STNK KOOPCENTRUM | TEREKEN | R | 10.5 | 145.8333 | INJECTIE | 0.10322 | 0.11817 | 0.10835 | 0.1624 | 0.12156 | 0.18221 | 0.20444 | 0.22937 | 0.25735
Fluvius Midden-Vlaanderen | SINT-NIKLAAS | TS HEIMOLEN | SP STNK KOOPCENTRUM | KOOPCENTRUM 1 | G | 10.5 | 500 | AFNAME | 0.10214 | 0.19717 | 0.099841 | 0.19274 | 0.10024 | 0.19351 | 0.19428 | 0.19506 | 0.19584
Fluvius Midden-Vlaanderen | SINT-NIKLAAS | TS HEIMOLEN | SP STNK KOOPCENTRUM | KOOPCENTRUM 1 | G | 10.5 | 500 | INJECTIE | 0.10214 | 0 | 0.099841 | 0 | 0.10536 | 0 | 0 | 0 | 0
Fluvius Midden-Vlaanderen | SINT-NIKLAAS | TS HEIMOLEN | SP STNK KOOPCENTRUM | SERWIR | G | 10.5 | 145.8333 | AFNAME | 0.12708 | 0.2193 | 0.12662 | 0.2172 | 0.12798 | 0.21952 | 0.22187 | 0.22424 | 0.22663
Fluvius Midden-Vlaanderen | SINT-NIKLAAS | TS HEIMOLEN | SP STNK KOOPCENTRUM | SERWIR | G | 10.5 | 145.8333 | INJECTIE | 0.12708 | 0 | 0.12662 | 0 | 0.14418 | 0 | 0 | 0 | 0
Fluvius Midden-Vlaanderen | SINT-NIKLAAS | TS HEIMOLEN | SP STNK KOOPCENTRUM | HOGENAKKER | R | 10.5 | 243.0556 | AFNAME | 0.054769 | 0.12795 | 0.065702 | 0.1272 | 0.068553 | 0.13272 | 0.13848 | 0.14449 | 0.15076
Fluvius Midden-Vlaanderen | SINT-NIKLAAS | TS HEIMOLEN | SP STNK KOOPCENTRUM | HOGENAKKER | R | 10.5 | 243.0556 | INJECTIE | 0.054769 | 0.0018133 | 0.065702 | 0 | 0.072551 | 0 | 0 | 0 | 0
Fluvius Midden-Vlaanderen | WAASMUNSTER | TS HEIMOLEN | SP VIERSCHAAR | MANTA | G | 10.5 | 145.8333 | AFNAME | 0 | 0 | 0 | 0 | 0 | 0 | 0 | 0 | 0
Fluvius Midden-Vlaanderen | WAASMUNSTER | TS HEIMOLEN | SP VIERSCHAAR | MANTA | G | 10.5 | 145.8333 | INJECTIE | 0 | 0 | 0 | 0 | 0 | 0 | 0 | 0 | 0
Fluvius Midden-Vlaanderen | WAASMUNSTER | TS HEIMOLEN | SP VIERSCHAAR | MARICOLLEN | G | 10.5 | 131.9444 | AFNAME | 0 | 0 | 0 | 0 | 0 | 0 | 0 | 0 | 0
Fluvius Midden-Vlaanderen | WAASMUNSTER | TS HEIMOLEN | SP VIERSCHAAR | MARICOLLEN | G | 10.5 | 131.9444 | INJECTIE | 0 | 0 | 0 | 0 | 0 | 0 | 0 | 0 | 0
Fluvius Midden-Vlaanderen | WAASMUNSTER | TS HEIMOLEN | SP VIERSCHAAR | DOMMELSTRAAT | G | 10.5 | #VALUE! | AFNAME | 0 | 0 | 0 | 0 | 0 | 0 | 0 | 0 | 0
Fluvius Midden-Vlaanderen | WAASMUNSTER | TS HEIMOLEN | SP VIERSCHAAR | DOMMELSTRAAT | G | 10.5 | #VALUE! | INJECTIE | 0 | 0 | 0 | 0 | 0 | 0 | 0 | 0 | 0
Fluvius Midden-Vlaanderen | WAASMUNSTER | TS HEIMOLEN | SP VIERSCHAAR | ROZENBERG | G | 10.5 | 145.8333 | AFNAME | 0 | 0 | 0 | 0 | 0 | 0 | 0 | 0 | 0
Fluvius Midden-Vlaanderen | WAASMUNSTER | TS HEIMOLEN | SP VIERSCHAAR | ROZENBERG | G | 10.5 | 145.8333 | INJECTIE | 0 | 0 | 0 | 0 | 0 | 0 | 0 | 0 | 0
Fluvius Midden-Vlaanderen | WAASMUNSTER | TS HEIMOLEN | SP VIERSCHAAR | SANTENS | G | 10.5 | 166.6667 | AFNAME | 0 | 0 | 0 | 0 | 0 | 0 | 0 | 0 | 0
Fluvius Midden-Vlaanderen | WAASMUNSTER | TS HEIMOLEN | SP VIERSCHAAR | SANTENS | G | 10.5 | 166.6667 | INJECTIE | 0 | 0 | 0 | 0 | 0 | 0 | 0 | 0 | 0
Fluvius Midden-Vlaanderen | WAASMUNSTER | TS HEIMOLEN | SP VIERSCHAAR | NEERSTRAAT | G | 10.5 | 131.9444 | AFNAME | 0 | 0 | 0 | 0 | 0 | 0 | 0 | 0 | 0
Fluvius Midden-Vlaanderen | WAASMUNSTER | TS HEIMOLEN | SP VIERSCHAAR | NEERSTRAAT | G | 10.5 | 131.9444 | INJECTIE | 0 | 0 | 0 | 0 | 0 | 0 | 0 | 0 | 0
Fluvius Midden-Vlaanderen | WAASMUNSTER | TS HEIMOLEN | SP VIERSCHAAR | ACACIALAAN | G | 10.5 | 131.9444 | AFNAME | 0 | 0 | 0 | 0 | 0 | 0 | 0 | 0 | 0
Fluvius Midden-Vlaanderen | WAASMUNSTER | TS HEIMOLEN | SP VIERSCHAAR | ACACIALAAN | G | 10.5 | 131.9444 | INJECTIE | 0 | 0 | 0 | 0 | 0 | 0 | 0 | 0 | 0
Fluvius Midden-Vlaanderen | WAASMUNSTER | TS HEIMOLEN | SP VIERSCHAAR | KOUTERSTRAAT | G | 10.5 | 145.8333 | AFNAME | 0 | 0 | 0 | 0 | 0 | 0 | 0 | 0 | 0
Fluvius Midden-Vlaanderen | WAASMUNSTER | TS HEIMOLEN | SP VIERSCHAAR | KOUTERSTRAAT | G | 10.5 | 145.8333 | INJECTIE | 0 | 0 | 0 | 0 | 0 | 0 | 0 | 0 | 0
Fluvius Midden-Vlaanderen | WAASMUNSTER | TS HEIMOLEN | SP VIERSCHAAR | VIERSCHAAR | G | 10.5 | #VALUE! | AFNAME | 0 | 0 | 0 | 0 | 0 | 0 | 0 | 0 | 0
Fluvius Midden-Vlaanderen | WAASMUNSTER | TS HEIMOLEN | SP VIERSCHAAR | VIERSCHAAR | G | 10.5 | #VALUE! | INJECTIE | 0 | 0 | 0 | 0 | 0 | 0 | 0 | 0 | 0
Fluvius Midden-Vlaanderen | SINT-NIKLAAS | TS HEIMOLEN | SP VIJVERSTRAAT | PATTOTTERIJ | R | 10.5 | 138.8889 | AFNAME | 0.076406 | 0.20097 | 0.099973 | 0.3191 | 0.1025 | 0.32717 | 0.33545 | 0.34394 | 0.35264
Fluvius Midden-Vlaanderen | SINT-NIKLAAS | TS HEIMOLEN | SP VIJVERSTRAAT | PATTOTTERIJ | R | 10.5 | 138.8889 | INJECTIE | 0.076406 | 0 | 0.099973 | 0 | 0.10153 | 0 | 0 | 0 | 0
Fluvius Midden-Vlaanderen | SINT-NIKLAAS | TS HEIMOLEN | SP VIJVERSTRAAT | VIJVERSTRAAT 3 | G | 10.5 | 305.5556 | AFNAME | 0.18294 | 0.38129 | 0.19483 | 0.39992 | 0.20752 | 0.42596 | 0.4537 | 0.48324 | 0.5147
Fluvius Midden-Vlaanderen | SINT-NIKLAAS | TS HEIMOLEN | SP VIJVERSTRAAT | VIJVERSTRAAT 3 | G | 10.5 | 305.5556 | INJECTIE | 0.18294 | 0 | 0.19483 | 0 | 0.20037 | 0 | 0 | 0 | 0
Fluvius Midden-Vlaanderen | SINT-NIKLAAS | TS HEIMOLEN | SP VIJVERSTRAAT | BERGSTRAAT | R | 10.5 | 138.8889 | AFNAME | 0.10913 | 0.24577 | 0.10706 | 0.20932 | 0.11383 | 0.22256 | 0.23664 | 0.2516 | 0.26751
Fluvius Midden-Vlaanderen | SINT-NIKLAAS | TS HEIMOLEN | SP VIJVERSTRAAT | BERGSTRAAT | R | 10.5 | 138.8889 | INJECTIE | 0.10913 | 0 | 0.10706 | 0 | 0.10725 | 0 | 0 | 0 | 0
Fluvius Midden-Vlaanderen | SINT-NIKLAAS | TS HEIMOLEN | SP VIJVERSTRAAT | KLEEMSTRAAT | R | 10.5 | 138.8889 | AFNAME | 0.19743 | 0.46092 | 0.21177 | 0.4608 | 0.21701 | 0.47221 | 0.4839 | 0.49587 | 0.50815
Fluvius Midden-Vlaanderen | SINT-NIKLAAS | TS HEIMOLEN | SP VIJVERSTRAAT | KLEEMSTRAAT | R | 10.5 | 138.8889 | INJECTIE | 0.19743 | 0 | 0.21177 | 0 | 0.22394 | 0 | 0 | 0 | 0
Fluvius Midden-Vlaanderen | SINT-NIKLAAS | TS HEIMOLEN | SP VIJVERSTRAAT | BELSELEDORP | R | 10.5 | 145.8333 | AFNAME | 0.041777 | 0.089149 | 0.048895 | 0.10014 | 0.049136 | 0.10064 | 0.10114 | 0.10164 | 0.10214
Fluvius Midden-Vlaanderen | SINT-NIKLAAS | TS HEIMOLEN | SP VIJVERSTRAAT | BELSELEDORP | R | 10.5 | 145.8333 | INJECTIE | 0.041777 | 0 | 0.048895 | 0 | 0.052838 | 0 | 0 | 0 | 0
Fluvius Midden-Vlaanderen | SINT-NIKLAAS | TS HEIMOLEN | SP VIJVERSTRAAT | VIJVERSTRAAT 1 | G | 10.5 | 305.5556 | AFNAME | 0.1654 | 0.34552 | 0.17607 | 0.36341 | 0.18847 | 0.389 | 0.4164 | 0.44573 | 0.47712
Fluvius Midden-Vlaanderen | SINT-NIKLAAS | TS HEIMOLEN | SP VIJVERSTRAAT | VIJVERSTRAAT 1 | G | 10.5 | 305.5556 | INJECTIE | 0.1654 | 0 | 0.17607 | 0 | 0.1904 | 0 | 0 | 0 | 0
Fluvius Midden-Vlaanderen | SINT-NIKLAAS | TS HEIMOLEN | SP VIJVERSTRAAT | KASTEEL | G | 10.5 | 145.8333 | AFNAME | 0.090847 | 0.22657 | 0.090193 | 0.2089 | 0.091819 | 0.21267 | 0.21651 | 0.22041 | 0.22438
Fluvius Midden-Vlaanderen | SINT-NIKLAAS | TS HEIMOLEN | SP VIJVERSTRAAT | KASTEEL | G | 10.5 | 145.8333 | INJECTIE | 0.090847 | 0 | 0.090193 | 0 | 0.094448 | 0 | 0 | 0 | 0
Fluvius Midden-Vlaanderen | SINT-NIKLAAS | TS HEIMOLEN | SP VIJVERSTRAAT | WIJNVELD | R | 10.5 | 305.5556 | AFNAME | 0.11887 | 0.24234 | 0.12426 | 0.25711 | 0.12449 | 0.25758 | 0.25805 | 0.25852 | 0.25899
Fluvius Midden-Vlaanderen | SINT-NIKLAAS | TS HEIMOLEN | SP VIJVERSTRAAT | WIJNVELD | R | 10.5 | 305.5556 | INJECTIE | 0.11887 | 0 | 0.12426 | 0 | 0.13914 | 0 | 0 | 0 | 0
Fluvius Midden-Vlaanderen | SINT-NIKLAAS | TS HEIMOLEN | SP VIJVERSTRAAT | POPULIER | G | 10.5 | 291.6667 | AFNAME | 0.09621 | 0.24285 | 0.10249 | 0.25579 | 0.10687 | 0.26672 | 0.27811 | 0.28999 | 0.30238
Fluvius Midden-Vlaanderen | SINT-NIKLAAS | TS HEIMOLEN | SP VIJVERSTRAAT | POPULIER | G | 10.5 | 291.6667 | INJECTIE | 0.09621 | 0 | 0.10249 | 0 | 0.11097 | 0 | 0 | 0 | 0
Fluvius Midden-Vlaanderen | SINT-NIKLAAS | TS HEIMOLEN | SP VIJVERSTRAAT | VIJVERSTRAAT 2 | G | 10.5 | 520.8333 | AFNAME | 0.16135 | 0.33744 | 0.17209 | 0.35489 | 0.17376 | 0.35832 | 0.36178 | 0.36528 | 0.36882
Fluvius Midden-Vlaanderen | SINT-NIKLAAS | TS HEIMOLEN | SP VIJVERSTRAAT | VIJVERSTRAAT 2 | G | 10.5 | 520.8333 | INJECTIE | 0.16135 | 0 | 0.17209 | 0 | 0.19119 | 0 | 0 | 0 | 0
Fluvius Midden-Vlaanderen | SINT-NIKLAAS | TS HEIMOLEN | SP VIJVERSTRAAT | DRIES | G | 10.5 | 305.5556 | AFNAME | 0.010466 | 0.022933 | 0.0098279 | 0.025354 | 0.010377 | 0.02677 | 0.028266 | 0.029845 | 0.031513
Fluvius Midden-Vlaanderen | SINT-NIKLAAS | TS HEIMOLEN | SP VIJVERSTRAAT | DRIES | G | 10.5 | 305.5556 | INJECTIE | 0.010466 | 0 | 0.0098279 | 0 | 0.011043 | 0 | 0 | 0 | 0
Fluvius Midden-Vlaanderen | SINT-NIKLAAS | TS HEIMOLEN | SP VIJVERSTRAAT | CHRISTOFFELSTRAAT | R | 10.5 | 138.8889 | AFNAME | 0.24384 | 0.53349 | 0.25314 | 0.52297 | 0.2696 | 0.55698 | 0.5932 | 0.63177 | 0.67285
Fluvius Midden-Vlaanderen | SINT-NIKLAAS | TS HEIMOLEN | SP VIJVERSTRAAT | CHRISTOFFELSTRAAT | R | 10.5 | 138.8889 | INJECTIE | 0.24384 | 0 | 0.25314 | 0 | 0.29048 | 0 | 0 | 0 | 0
Fluvius Midden-Vlaanderen | SINT-NIKLAAS | TS HEIMOLEN | SP WESTERPLEIN | HEMELAARSTRAAT | G | 10.5 | #VALUE! | AFNAME | 0 | 0 | 0 | 0 | 0 | 0 | 0 | 0 | 0
Fluvius Midden-Vlaanderen | SINT-NIKLAAS | TS HEIMOLEN | SP WESTERPLEIN | HEMELAARSTRAAT | G | 10.5 | #VALUE! | INJECTIE | 0 | 0 | 0 | 0 | 0 | 0 | 0 | 0 | 0
Fluvius Midden-Vlaanderen | BEVEREN | TS KETENISSE | SP KETENISSE | TUNNEL | I | 15.6 | 500 | AFNAME | 0.18134 | 0.33305 | 0.18368 | 0.3159 | 0.18658 | 0.32089 | 0.32596 | 0.33112 | 0.33635
Fluvius Midden-Vlaanderen | BEVEREN | TS KETENISSE | SP KETENISSE | TUNNEL | I | 15.6 | 500 | INJECTIE | 0.18134 | 0.21752 | 0.18368 | 0 | 0.20062 | 0 | 0 | 0 | 0
Fluvius Midden-Vlaanderen | BEVEREN | TS KETENISSE | SP KETENISSE | KETENISSE 1 | G | 15.6 | 666.6667 | AFNAME | 0.12807 | 0.43708 | 0.11982 | 0.34792 | 0.12843 | 0.37292 | 0.39972 | 0.42844 | 0.45923
Fluvius Midden-Vlaanderen | BEVEREN | TS KETENISSE | SP KETENISSE | KETENISSE 1 | G | 15.6 | 666.6667 | INJECTIE | 0.12807 | 0.27024 | 0.11982 | 0.2715 | 0.12791 | 0.28984 | 0.30942 | 0.33032 | 0.35264
Fluvius Midden-Vlaanderen | BEVEREN | TS KETENISSE | SP KETENISSE | KETENISSENLAAN | I | 15.6 | 277.7778 | AFNAME | 0.11404 | 0.31861 | 0.11372 | 0.34256 | 0.11815 | 0.35591 | 0.36978 | 0.38419 | 0.39916
Fluvius Midden-Vlaanderen | BEVEREN | TS KETENISSE | SP KETENISSE | KETENISSENLAAN | I | 15.6 | 277.7778 | INJECTIE | 0.11404 | 0.37344 | 0.11372 | 0.40357 | 0.11398 | 0.40451 | 0.40546 | 0.4064 | 0.40735
Fluvius Midden-Vlaanderen | BEVEREN | TS KETENISSE | SP KETENISSE | KIELDRECHT | G | 15.6 | 368.0556 | AFNAME | 0.2487 | 0.53399 | 0.17014 | 0.045949 | 0.17494 | 0.047245 | 0.048578 | 0.049948 | 0.051357
Fluvius Midden-Vlaanderen | BEVEREN | TS KETENISSE | SP KETENISSE | KIELDRECHT | G | 15.6 | 368.0556 | INJECTIE | 0.2487 | 0.56845 | 0.17014 | 0.56107 | 0.17729 | 0.58463 | 0.60919 | 0.63478 | 0.66144
Fluvius Midden-Vlaanderen | BEVEREN | TS KETENISSE | SP KETENISSE | INCO KALLO | G | 15.6 | 347.2222 | AFNAME | 0.025921 | 0.088869 | 0.026297 | 0.068754 | 0.02823 | 0.073807 | 0.079232 | 0.085055 | 0.091307
Fluvius Midden-Vlaanderen | BEVEREN | TS KETENISSE | SP KETENISSE | INCO KALLO | G | 15.6 | 347.2222 | INJECTIE | 0.025921 | 0.040869 | 0.026297 | 0.039131 | 0.027681 | 0.041191 | 0.043359 | 0.045641 | 0.048043
Fluvius Midden-Vlaanderen | BEVEREN | TS KETENISSE | SP KETENISSE | BELGACOM | G | 15.6 | 277.7778 | AFNAME | 0.084912 | 0.17967 | 0.091794 | 0.23704 | 0.094735 | 0.24463 | 0.25247 | 0.26056 | 0.26891
Fluvius Midden-Vlaanderen | BEVEREN | TS KETENISSE | SP KETENISSE | BELGACOM | G | 15.6 | 277.7778 | INJECTIE | 0.084912 | 0.11396 | 0.091794 | 0.089067 | 0.098348 | 0.095427 | 0.10224 | 0.10954 | 0.11736
Fluvius Midden-Vlaanderen | BEVEREN | TS KETENISSE | SP KETENISSE | CAMBELL | G | 15.6 | 368.0556 | AFNAME | 0.078582 | 0.25995 | 0.071089 | 0.15483 | 0.071691 | 0.15614 | 0.15746 | 0.15879 | 0.16013
Fluvius Midden-Vlaanderen | BEVEREN | TS KETENISSE | SP KETENISSE | CAMBELL | G | 15.6 | 368.0556 | INJECTIE | 0.078582 | 0.27365 | 0.071089 | 0.26293 | 0.071548 | 0.26463 | 0.26634 | 0.26805 | 0.26978
Fluvius Midden-Vlaanderen | BEVEREN | TS KETENISSE | SP KETENISSE | BOREALIS | G | 15.6 | 368.0556 | AFNAME | 0.0070143 | 0 | 0.0049676 | 0 | 0.0050543 | 0 | 0 | 0 | 0
Fluvius Midden-Vlaanderen | BEVEREN | TS KETENISSE | SP KETENISSE | BOREALIS | G | 15.6 | 368.0556 | INJECTIE | 0.0070143 | 0 | 0.0049676 | 0 | 0.0056763 | 0 | 0 | 0 | 0
Fluvius Midden-Vlaanderen | BEVEREN | TS KETENISSE | SP KETENISSE | KETENISSE 3 | G | 15.6 | 666.6667 | AFNAME | 0.11763 | 0.38871 | 0.11122 | 0.31423 | 0.115 | 0.32491 | 0.33595 | 0.34737 | 0.35918
Fluvius Midden-Vlaanderen | BEVEREN | TS KETENISSE | SP KETENISSE | KETENISSE 3 | G | 15.6 | 666.6667 | INJECTIE | 0.11763 | 0.24521 | 0.11122 | 0.25311 | 0.11959 | 0.27217 | 0.29265 | 0.31468 | 0.33837
Fluvius Midden-Vlaanderen | BEVEREN | TS KETENISSE | SP KETENISSE | HAVEN | G | 15.6 | 500 | AFNAME | 0.011913 | 0 | 0.0088528 | 0 | 0.0091786 | 0 | 0 | 0 | 0
Fluvius Midden-Vlaanderen | BEVEREN | TS KETENISSE | SP KETENISSE | HAVEN | G | 15.6 | 500 | INJECTIE | 0.011913 | 0.012062 | 0.0088528 | 0.012554 | 0.0092432 | 0.013107 | 0.013685 | 0.014289 | 0.014919
Fluvius Midden-Vlaanderen | BEVEREN | TS KETENISSE | SP KETENISSE | ST-ANTONIUS | G | 15.6 | 500 | AFNAME | 0.0007691 | 0.0012308 | 0.00077153 | 0.00090256 | 0.0007813 | 0.000914 | 0.00092557 | 0.0009373 | 0.00094917
Fluvius Midden-Vlaanderen | BEVEREN | TS KETENISSE | SP KETENISSE | ST-ANTONIUS | G | 15.6 | 500 | INJECTIE | 0.0007691 | 0.00057436 | 0.00077153 | 0.00032821 | 0.00084031 | 0.00035747 | 0.00038933 | 0.00042405 | 0.00046185
Fluvius Midden-Vlaanderen | BEVEREN | TS KETENISSE | SP KETENISSE | KETENISSE 2 | G | 15.6 | 666.6667 | AFNAME | 0.10992 | 0.34893 | 0.10783 | 0.29904 | 0.11208 | 0.31083 | 0.32308 | 0.33581 | 0.34904
Fluvius Midden-Vlaanderen | BEVEREN | TS KETENISSE | SP KETENISSE | KETENISSE 2 | G | 15.6 | 666.6667 | INJECTIE | 0.10992 | 0.21509 | 0.10783 | 0.25142 | 0.11284 | 0.26311 | 0.27535 | 0.28815 | 0.30155
Fluvius Midden-Vlaanderen | BEVEREN | TS KETENISSE | SP KETENISSE | VAN AERDE | G | 15.6 | 368.0556 | AFNAME | 0.16376 | 0.51605 | 0.17681 | 0.48549 | 0.18003 | 0.49432 | 0.50331 | 0.51246 | 0.52178
Fluvius Midden-Vlaanderen | BEVEREN | TS KETENISSE | SP KETENISSE | VAN AERDE | G | 15.6 | 368.0556 | INJECTIE | 0.16376 | 0.44533 | 0.17681 | 0.36331 | 0.19469 | 0.40003 | 0.44046 | 0.48498 | 0.534
Fluvius Midden-Vlaanderen | BEVEREN | TS KETENISSE | SP MELSELEDIJK | POMPSTATION | G | 15.6 | 347.2222 | AFNAME | 0.0087557 | 0 | 0.0084834 | 0 | 0.0086453 | 0 | 0 | 0 | 0
Fluvius Midden-Vlaanderen | BEVEREN | TS KETENISSE | SP MELSELEDIJK | POMPSTATION | G | 15.6 | 347.2222 | INJECTIE | 0.0087557 | 0 | 0.0084834 | 0 | 0.0085969 | 0 | 0 | 0 | 0
Fluvius Midden-Vlaanderen | BEVEREN | TS KETENISSE | SP MELSELEDIJK | HAVEN | G | 15.6 | 500 | AFNAME | 0.009327 | 0 | 0.0059204 | 0 | 0.0059877 | 0 | 0 | 0 | 0
Fluvius Midden-Vlaanderen | BEVEREN | TS KETENISSE | SP MELSELEDIJK | HAVEN | G | 15.6 | 500 | INJECTIE | 0.009327 | 0 | 0.0059204 | 0 | 0.0063887 | 0 | 0 | 0 | 0
Fluvius Midden-Vlaanderen | BEVEREN | TS KETENISSE | SP SPAANS FORT | PILLENDIJK | G | 15.6 | 500 | AFNAME | 0.016595 | 0 | 0.015093 | 0 | 0.015826 | 0 | 0 | 0 | 0
Fluvius Midden-Vlaanderen | BEVEREN | TS KETENISSE | SP SPAANS FORT | PILLENDIJK | G | 15.6 | 500 | INJECTIE | 0.016595 | 0 | 0.015093 | 0 | 0.015825 | 0 | 0 | 0 | 0
Fluvius Midden-Vlaanderen | BEVEREN | TS KETENISSE | SP WAASLAND | WAASLAND 1 | G | 15.6 | 666.6667 | AFNAME | 0.036173 | 0.12248 | 0.032865 | 0.14331 | 0.034027 | 0.14838 | 0.15362 | 0.15905 | 0.16468
Fluvius Midden-Vlaanderen | BEVEREN | TS KETENISSE | SP WAASLAND | WAASLAND 1 | G | 15.6 | 666.6667 | INJECTIE | 0.036173 | 0.085584 | 0.032865 | 0.07429 | 0.033879 | 0.07658 | 0.078941 | 0.081375 | 0.083883
Fluvius Midden-Vlaanderen | BEVEREN | TS KETENISSE | SP WAASLAND | WAASLAND 2 | G | 15.6 | 666.6667 | AFNAME | 0.042592 | 0.13578 | 0.041112 | 0.15849 | 0.04357 | 0.16797 | 0.17801 | 0.18865 | 0.19992
Fluvius Midden-Vlaanderen | BEVEREN | TS KETENISSE | SP WAASLAND | WAASLAND 2 | G | 15.6 | 666.6667 | INJECTIE | 0.042592 | 0.10428 | 0.041112 | 0.090039 | 0.044892 | 0.098316 | 0.10735 | 0.11722 | 0.128
Fluvius Midden-Vlaanderen | BEVEREN | TS KETENISSE | SP WAASLAND | HAZOP | G | 15.6 | 500 | AFNAME | 0.0080377 | 0 | 0.0068403 | 0 | 0.0073462 | 0 | 0 | 0 | 0
Fluvius Midden-Vlaanderen | BEVEREN | TS KETENISSE | SP WAASLAND | HAZOP | G | 15.6 | 500 | INJECTIE | 0.0080377 | 0 | 0.0068403 | 0 | 0.0071436 | 0 | 0 | 0 | 0
Fluvius Midden-Vlaanderen | BEVEREN | TS KETENISSE | SP WAASLAND | AFRULOG | G | 15.6 | 500 | AFNAME | 0.092834 | 0.24878 | 0.095646 | 0.21686 | 0.097957 | 0.2221 | 0.22747 | 0.23297 | 0.23859
Fluvius Midden-Vlaanderen | BEVEREN | TS KETENISSE | SP WAASLAND | AFRULOG | G | 15.6 | 500 | INJECTIE | 0.092834 | 0.33961 | 0.095646 | 0.39344 | 0.10365 | 0.42636 | 0.46204 | 0.50071 | 0.54261
Fluvius Midden-Vlaanderen | NINOVE | TS NINOVE | SP ALBERTLAAN | CARREFOUR | G | 15.6 | 291.6667 | AFNAME | 0.088581 | 0.16199 | 0.089734 | 0.15817 | 0.094607 | 0.16675 | 0.17581 | 0.18535 | 0.19542
Fluvius Midden-Vlaanderen | NINOVE | TS NINOVE | SP ALBERTLAAN | CARREFOUR | G | 15.6 | 291.6667 | INJECTIE | 0.088581 | 0.1649 | 0.089734 | 0.17426 | 0.097952 | 0.19022 | 0.20764 | 0.22665 | 0.24741
Fluvius Midden-Vlaanderen | NINOVE | TS NINOVE | SP ALBERTLAAN | LA LORRAINE | G | 15.6 | 125 | AFNAME | 0.44647 | 0.76063 | 0.45371 | 0.68755 | 0.47167 | 0.71478 | 0.74309 | 0.77251 | 0.80311 | verder opvolgen
Fluvius Midden-Vlaanderen | NINOVE | TS NINOVE | SP ALBERTLAAN | LA LORRAINE | G | 15.6 | 125 | INJECTIE | 0.44647 | 0.56068 | 0.45371 | 0.64068 | 0.5083 | 0.71777 | 0.80415 | 0.90092 | 1.0093 | verder opvolgen
Fluvius Midden-Vlaanderen | NINOVE | TS NINOVE | SP ALBERTLAAN | CENTRUM 3 | G | 15.6 | 500 | AFNAME | 0.18127 | 0.30058 | 0.17404 | 0.27969 | 0.18449 | 0.2965 | 0.31431 | 0.3332 | 0.35322
Fluvius Midden-Vlaanderen | NINOVE | TS NINOVE | SP ALBERTLAAN | CENTRUM 3 | G | 15.6 | 500 | INJECTIE | 0.18127 | 0.30542 | 0.17404 | 0.29266 | 0.18943 | 0.31854 | 0.34672 | 0.37738 | 0.41076
Fluvius Midden-Vlaanderen | NINOVE | TS NINOVE | SP ALBERTLAAN | MOLENDENDER | G | 15.6 | 118.0556 | AFNAME | 0.10291 | 0.18222 | 0.075586 | 0.17061 | 0.081205 | 0.18329 | 0.19692 | 0.21156 | 0.22728
Fluvius Midden-Vlaanderen | NINOVE | TS NINOVE | SP ALBERTLAAN | MOLENDENDER | G | 15.6 | 118.0556 | INJECTIE | 0.10291 | 0.17464 | 0.075586 | 0.14653 | 0.082962 | 0.16083 | 0.17653 | 0.19375 | 0.21266
Fluvius Midden-Vlaanderen | NINOVE | TS NINOVE | SP ALBERTLAAN | SPORTHAL | G | 15.6 | 118.0556 | AFNAME | 0.071767 | 0.14798 | 0.06353 | 0.14917 | 0.065955 | 0.15487 | 0.16078 | 0.16692 | 0.17329
Fluvius Midden-Vlaanderen | NINOVE | TS NINOVE | SP ALBERTLAAN | SPORTHAL | G | 15.6 | 118.0556 | INJECTIE | 0.071767 | 0.14001 | 0.06353 | 0.10377 | 0.069673 | 0.1138 | 0.12481 | 0.13688 | 0.15011
Fluvius Midden-Vlaanderen | NINOVE | TS NINOVE | SP ALBERTLAAN | DEN DOLLAR | G | 15.6 | 277.7778 | AFNAME | 0.062935 | 0.13357 | 0.061321 | 0.12256 | 0.061996 | 0.12391 | 0.12527 | 0.12665 | 0.12804
Fluvius Midden-Vlaanderen | NINOVE | TS NINOVE | SP ALBERTLAAN | DEN DOLLAR | G | 15.6 | 277.7778 | INJECTIE | 0.062935 | 0.13343 | 0.061321 | 0.13111 | 0.069571 | 0.14874 | 0.16875 | 0.19146 | 0.21721
Fluvius Midden-Vlaanderen | NINOVE | TS NINOVE | SP ALBERTLAAN | GEMEENTESCHOOL | R | 15.6 | 277.7778 | AFNAME | 0.027818 | 0.0531 | 0.028409 | 0.050454 | 0.030242 | 0.05371 | 0.057176 | 0.060865 | 0.064793
Fluvius Midden-Vlaanderen | NINOVE | TS NINOVE | SP ALBERTLAAN | GEMEENTESCHOOL | R | 15.6 | 277.7778 | INJECTIE | 0.027818 | 0.0519 | 0.028409 | 0.049715 | 0.030823 | 0.053941 | 0.058525 | 0.063498 | 0.068895
Fluvius Midden-Vlaanderen | NINOVE | TS NINOVE | SP ALBERTLAAN | CENTRUM 1 | G | 15.6 | 500 | AFNAME | 0.15664 | 0.28327 | 0.15201 | 0.26232 | 0.16223 | 0.27996 | 0.29878 | 0.31887 | 0.34032
Fluvius Midden-Vlaanderen | NINOVE | TS NINOVE | SP ALBERTLAAN | CENTRUM 1 | G | 15.6 | 500 | INJECTIE | 0.15664 | 0.27215 | 0.15201 | 0.25912 | 0.17124 | 0.2919 | 0.32882 | 0.37042 | 0.41728
Fluvius Midden-Vlaanderen | NINOVE | TS NINOVE | SP ALBERTLAAN | LIMONCELLO | G | 15.6 | 118.0556 | AFNAME | 0.11032 | 0.23529 | 0.10619 | 0.21498 | 0.1075 | 0.21765 | 0.22034 | 0.22307 | 0.22583
Fluvius Midden-Vlaanderen | NINOVE | TS NINOVE | SP ALBERTLAAN | LIMONCELLO | G | 15.6 | 118.0556 | INJECTIE | 0.11032 | 0.22334 | 0.10619 | 0.23634 | 0.10656 | 0.23715 | 0.23797 | 0.23879 | 0.23962
Fluvius Midden-Vlaanderen | NINOVE | TS NINOVE | SP ALBERTLAAN | VAN GASTEL | G | 15.6 | 277.7778 | AFNAME | 0.028683 | 0.09738 | 0.033494 | 0.091973 | 0.034764 | 0.09546 | 0.099079 | 0.10284 | 0.10673
Fluvius Midden-Vlaanderen | NINOVE | TS NINOVE | SP ALBERTLAAN | VAN GASTEL | G | 15.6 | 277.7778 | INJECTIE | 0.028683 | 0.07762 | 0.033494 | 0.10379 | 0.037951 | 0.1176 | 0.13325 | 0.15098 | 0.17107
Fluvius Midden-Vlaanderen | NINOVE | TS NINOVE | SP ALBERTLAAN | GENTSESTRAAT | G | 15.6 | 277.7778 | AFNAME | 0.092562 | 0.15398 | 0.092045 | 0.14105 | 0.095291 | 0.14603 | 0.15118 | 0.15651 | 0.16203
Fluvius Midden-Vlaanderen | NINOVE | TS NINOVE | SP ALBERTLAAN | GENTSESTRAAT | G | 15.6 | 277.7778 | INJECTIE | 0.092562 | 0.13082 | 0.092045 | 0.1387 | 0.093939 | 0.14155 | 0.14447 | 0.14744 | 0.15048
Fluvius Midden-Vlaanderen | NINOVE | TS NINOVE | SP ALBERTLAAN | CENTRUM 2 | G | 15.6 | 500 | AFNAME | 0.15863 | 0.27373 | 0.15373 | 0.2553 | 0.16426 | 0.27279 | 0.29148 | 0.31144 | 0.33277
Fluvius Midden-Vlaanderen | NINOVE | TS NINOVE | SP ALBERTLAAN | CENTRUM 2 | G | 15.6 | 500 | INJECTIE | 0.15863 | 0.26746 | 0.15373 | 0.25658 | 0.17649 | 0.29457 | 0.33818 | 0.38824 | 0.44572
Fluvius Midden-Vlaanderen | NINOVE | TS NINOVE | SP ALBERTLAAN | OUTERSTR | R | 15.6 | 125 | AFNAME | 0.075504 | 0.16803 | 0.085717 | 0.1674 | 0.091277 | 0.17826 | 0.18982 | 0.20213 | 0.21524
Fluvius Midden-Vlaanderen | NINOVE | TS NINOVE | SP ALBERTLAAN | OUTERSTR | R | 15.6 | 125 | INJECTIE | 0.075504 | 0.14768 | 0.085717 | 0.16685 | 0.092304 | 0.17967 | 0.19348 | 0.20834 | 0.22435
Fluvius Midden-Vlaanderen | NINOVE | TS NINOVE | SP BOKKENDRIES | PROOSDIJ | R | 15.6 | 125 | AFNAME | 0.14193 | 0.28007 | 0.14824 | 0.29423 | 0.1591 | 0.31577 | 0.33888 | 0.36369 | 0.39032
Fluvius Midden-Vlaanderen | NINOVE | TS NINOVE | SP BOKKENDRIES | PROOSDIJ | R | 15.6 | 125 | INJECTIE | 0.14193 | 0 | 0.14824 | 0 | 0.17002 | 0 | 0 | 0 | 0
Fluvius Midden-Vlaanderen | NINOVE | TS NINOVE | SP BOKKENDRIES | MEERBEKE | R | 15.6 | 125 | AFNAME | 0.10865 | 0.23638 | 0.11319 | 0.24537 | 0.11885 | 0.25765 | 0.27055 | 0.28408 | 0.2983
Fluvius Midden-Vlaanderen | NINOVE | TS NINOVE | SP BOKKENDRIES | MEERBEKE | R | 15.6 | 125 | INJECTIE | 0.10865 | 0 | 0.11319 | 0 | 0.12438 | 0 | 0 | 0 | 0
Fluvius Midden-Vlaanderen | NINOVE | TS NINOVE | SP BOKKENDRIES | VAERENBERG | R | 15.6 | 138.8889 | AFNAME | 0.010301 | 0.012812 | 0.010484 | 0.017438 | 0.01109 | 0.018446 | 0.019513 | 0.020642 | 0.021836
Fluvius Midden-Vlaanderen | NINOVE | TS NINOVE | SP BOKKENDRIES | VAERENBERG | R | 15.6 | 138.8889 | INJECTIE | 0.010301 | 0 | 0.010484 | 0 | 0.011483 | 0 | 0 | 0 | 0
Fluvius Midden-Vlaanderen | NINOVE | TS NINOVE | SP BOKKENDRIES | SMETTEKEN | R | 15.6 | 125 | AFNAME | 0.082 | 0.18494 | 0.084209 | 0.18322 | 0.086943 | 0.18917 | 0.19531 | 0.20165 | 0.2082
Fluvius Midden-Vlaanderen | NINOVE | TS NINOVE | SP BOKKENDRIES | SMETTEKEN | R | 15.6 | 125 | INJECTIE | 0.082 | 0 | 0.084209 | 0 | 0.092551 | 0 | 0 | 0 | 0
Fluvius Midden-Vlaanderen | NINOVE | TS NINOVE | SP BOKKENDRIES | KREPELSTRAAT | R | 15.6 | 138.8889 | AFNAME | 0.033345 | 0.071881 | 0.034735 | 0.071333 | 0.036889 | 0.075757 | 0.080454 | 0.085443 | 0.090741
Fluvius Midden-Vlaanderen | NINOVE | TS NINOVE | SP BOKKENDRIES | KREPELSTRAAT | R | 15.6 | 138.8889 | INJECTIE | 0.033345 | 0 | 0.034735 | 0 | 0.03828 | 0 | 0 | 0 | 0
Fluvius Midden-Vlaanderen | NINOVE | TS NINOVE | SP BOKKENDRIES | DENDERWINDEKE | G | 15.6 | 277.7778 | AFNAME | 0.060938 | 0 | 0.18483 | 0 | 0.19263 | 0 | 0 | 0 | 0
Fluvius Midden-Vlaanderen | NINOVE | TS NINOVE | SP BOKKENDRIES | DENDERWINDEKE | G | 15.6 | 277.7778 | INJECTIE | 0.060938 | 0 | 0.18483 | 0 | 0.18801 | 0 | 0 | 0 | 0
Fluvius Midden-Vlaanderen | NINOVE | TS NINOVE | SP BOKKENDRIES | NEURINGEN | G | 15.6 | 125 | AFNAME | 0.054088 | 0 | 0.06734 | 0 | 0.071179 | 0 | 0 | 0 | 0
Fluvius Midden-Vlaanderen | NINOVE | TS NINOVE | SP BOKKENDRIES | NEURINGEN | G | 15.6 | 125 | INJECTIE | 0.054088 | 0 | 0.06734 | 0 | 0.072749 | 0 | 0 | 0 | 0
Fluvius Midden-Vlaanderen | NINOVE | TS NINOVE | SP BOKKENDRIES | EDINGSE STEENWEG | G | 15.6 | 277.7778 | AFNAME | 0 | 0 | 0 | 0 | 0 | 0 | 0 | 0 | 0
Fluvius Midden-Vlaanderen | NINOVE | TS NINOVE | SP BOKKENDRIES | EDINGSE STEENWEG | G | 15.6 | 277.7778 | INJECTIE | 0 | 0 | 0 | 0 | 0 | 0 | 0 | 0 | 0
Fluvius Midden-Vlaanderen | NINOVE | TS NINOVE | SP BOKKENDRIES | BOKKENDRIES | G | 15.6 | 400 | AFNAME | 0.18412 | 0.36637 | 0.19216 | 0.37795 | 0.2008 | 0.39494 | 0.41269 | 0.43125 | 0.45063
Fluvius Midden-Vlaanderen | NINOVE | TS NINOVE | SP BOKKENDRIES | BOKKENDRIES | G | 15.6 | 400 | INJECTIE | 0.18412 | 0 | 0.19216 | 0 | 0.20149 | 0 | 0 | 0 | 0
Fluvius Midden-Vlaanderen | NINOVE | TS NINOVE | SP BURCHTDAM KERK | DENDERWINDEKE | R | 15.6 | 277.7778 | AFNAME | 0.024569 | 0.051378 | 0.021669 | 0.046222 | 0.023031 | 0.049127 | 0.052215 | 0.055497 | 0.058985
Fluvius Midden-Vlaanderen | NINOVE | TS NINOVE | SP BURCHTDAM KERK | DENDERWINDEKE | R | 15.6 | 277.7778 | INJECTIE | 0.024569 | 0.018726 | 0.021669 | 0.026667 | 0.023619 | 0.029066 | 0.031682 | 0.034533 | 0.03764
Fluvius Midden-Vlaanderen | NINOVE | TS NINOVE | SP BURCHTDAM KERK | DESIRE DE BODTKAAI | G | 15.6 | 138.8889 | AFNAME | 0.037223 | 0.082785 | 0.038584 | 0.078044 | 0.040094 | 0.0811 | 0.084275 | 0.087575 | 0.091003
Fluvius Midden-Vlaanderen | NINOVE | TS NINOVE | SP BURCHTDAM KERK | DESIRE DE BODTKAAI | G | 15.6 | 138.8889 | INJECTIE | 0.037223 | 0.0048593 | 0.038584 | 0.016356 | 0.041361 | 0.017533 | 0.018795 | 0.020147 | 0.021597
Fluvius Midden-Vlaanderen | NINOVE | TS NINOVE | SP BURCHTDAM KERK | POLLARE | R | 15.6 | 138.8889 | AFNAME | 0.077613 | 0.17433 | 0.086204 | 0.19277 | 0.088135 | 0.19708 | 0.2015 | 0.20601 | 0.21063
Fluvius Midden-Vlaanderen | NINOVE | TS NINOVE | SP BURCHTDAM KERK | POLLARE | R | 15.6 | 138.8889 | INJECTIE | 0.077613 | 0.1001 | 0.086204 | 0.11576 | 0.095318 | 0.12799 | 0.14153 | 0.15649 | 0.17303
Fluvius Midden-Vlaanderen | NINOVE | TS NINOVE | SP BURCHTDAM KERK | VLINDERLAAN | R | 15.6 | 138.8889 | AFNAME | 0.07657 | 0.16341 | 0.077108 | 0.14741 | 0.08299 | 0.15865 | 0.17076 | 0.18378 | 0.1978
Fluvius Midden-Vlaanderen | NINOVE | TS NINOVE | SP BURCHTDAM KERK | VLINDERLAAN | R | 15.6 | 138.8889 | INJECTIE | 0.07657 | 0.071374 | 0.077108 | 0.085217 | 0.08231 | 0.090966 | 0.097103 | 0.10365 | 0.11065
Fluvius Midden-Vlaanderen | NINOVE | TS NINOVE | SP BURCHTDAM KERK | BURCHTDAM KERK | G | 15.6 | 500 | AFNAME | 0.20089 | 0.1239 | 0.2108 | 0.14531 | 0.21802 | 0.15029 | 0.15544 | 0.16077 | 0.16628
Fluvius Midden-Vlaanderen | NINOVE | TS NINOVE | SP BURCHTDAM KERK | BURCHTDAM KERK | G | 15.6 | 500 | INJECTIE | 0.20089 | 0.38375 | 0.2108 | 0.39869 | 0.23713 | 0.44849 | 0.50452 | 0.56755 | 0.63845
Fluvius Midden-Vlaanderen | NINOVE | TS NINOVE | SP BURCHTDAM KERK | EDINGSESTEENWEG | G | 15.6 | 277.7778 | AFNAME | 0.0066297 | 0.0069926 | 0.0065883 | 0.0067556 | 0.0068175 | 0.0069906 | 0.0072338 | 0.0074854 | 0.0077458
Fluvius Midden-Vlaanderen | NINOVE | TS NINOVE | SP BURCHTDAM KERK | EDINGSESTEENWEG | G | 15.6 | 277.7778 | INJECTIE | 0.0066297 | 0 | 0.0065883 | 0 | 0.0069153 | 0 | 0 | 0 | 0
Fluvius Midden-Vlaanderen | NINOVE | TS NINOVE | SP BURCHTDAM KERK | LEOPOLDLAAN | R | 15.6 | 277.7778 | AFNAME | 0.012133 | 0.02317 | 0.0074481 | 0.020326 | 0.0078441 | 0.021407 | 0.022545 | 0.023744 | 0.025006
Fluvius Midden-Vlaanderen | NINOVE | TS NINOVE | SP BURCHTDAM KERK | LEOPOLDLAAN | R | 15.6 | 277.7778 | INJECTIE | 0.012133 | 0 | 0.0074481 | 0 | 0.0081857 | 0 | 0 | 0 | 0
Fluvius Midden-Vlaanderen | NINOVE | TS NINOVE | SP BURCHTDAM KERK | STENEMOLEN | G | 15.6 | 138.8889 | AFNAME | 0.10487 | 0.21486 | 0.11116 | 0.26 | 0.11567 | 0.27054 | 0.28152 | 0.29293 | 0.30481
Fluvius Midden-Vlaanderen | NINOVE | TS NINOVE | SP BURCHTDAM KERK | STENEMOLEN | G | 15.6 | 138.8889 | INJECTIE | 0.10487 | 0.0704 | 0.11116 | 0.0768 | 0.1192 | 0.082354 | 0.088309 | 0.094695 | 0.10154
Fluvius Midden-Vlaanderen | NINOVE | TS NINOVE | SP BURCHTDAM KERK | DENDERSTRAAT | G | 15.6 | 277.7778 | AFNAME | 0.0055992 | 0 | 0.00087321 | 0 | 0.00093055 | 0 | 0 | 0 | 0
Fluvius Midden-Vlaanderen | NINOVE | TS NINOVE | SP BURCHTDAM KERK | DENDERSTRAAT | G | 15.6 | 277.7778 | INJECTIE | 0.0055992 | 0 | 0.00087321 | 0 | 0.00099574 | 0 | 0 | 0 | 0
Fluvius Midden-Vlaanderen | NINOVE | TS NINOVE | SP BURCHTDAM KERK | ZWEMKOM | R | 15.6 | 138.8889 | AFNAME | 0.025105 | 0.058773 | 0.023172 | 0.04672 | 0.024058 | 0.048508 | 0.050364 | 0.052291 | 0.054292
Fluvius Midden-Vlaanderen | NINOVE | TS NINOVE | SP BURCHTDAM KERK | ZWEMKOM | R | 15.6 | 138.8889 | INJECTIE | 0.025105 | 0 | 0.023172 | 0.014347 | 0.024857 | 0.01539 | 0.01651 | 0.017711 | 0.018999
Fluvius Midden-Vlaanderen | NINOVE | TS NINOVE | SP DE DENDER | WATERBEDELING | G | 15.6 | 125 | AFNAME | 0 | 0 | 0.046822 | 0.09913 | 0.046956 | 0.099414 | 0.099698 | 0.099984 | 0.10027
Fluvius Midden-Vlaanderen | NINOVE | TS NINOVE | SP DE DENDER | WATERBEDELING | G | 15.6 | 125 | INJECTIE | 0 | 0 | 0.046822 | 0 | 0.049706 | 0 | 0 | 0 | 0
Fluvius Midden-Vlaanderen | NINOVE | TS NINOVE | SP DE DENDER | DE DENDER 1 | G | 15.6 | 500 | AFNAME | 0.15562 | 0.097385 | 0.16375 | 0.12064 | 0.16625 | 0.12248 | 0.12435 | 0.12625 | 0.12818
Fluvius Midden-Vlaanderen | NINOVE | TS NINOVE | SP DE DENDER | DE DENDER 1 | G | 15.6 | 500 | INJECTIE | 0.15562 | 0.2744 | 0.16375 | 0.29761 | 0.17273 | 0.31393 | 0.33114 | 0.3493 | 0.36845
Fluvius Midden-Vlaanderen | NINOVE | TS NINOVE | SP DE DENDER | PLASTUNIE | G | 15.6 | 500 | AFNAME | 0.2034 | 0.34701 | 0.19883 | 0.3347 | 0.21263 | 0.35794 | 0.38279 | 0.40937 | 0.4378
Fluvius Midden-Vlaanderen | NINOVE | TS NINOVE | SP DE DENDER | PLASTUNIE | G | 15.6 | 500 | INJECTIE | 0.2034 | 0.050941 | 0.19883 | 0.051282 | 0.20786 | 0.053612 | 0.056048 | 0.058595 | 0.061258
Fluvius Midden-Vlaanderen | NINOVE | TS NINOVE | SP DE DENDER | SCHUITWEG | I | 15.6 | 277.7778 | AFNAME | 0.049206 | 0.095804 | 0.049514 | 0.094815 | 0.051781 | 0.099156 | 0.1037 | 0.10844 | 0.11341
Fluvius Midden-Vlaanderen | NINOVE | TS NINOVE | SP DE DENDER | SCHUITWEG | I | 15.6 | 277.7778 | INJECTIE | 0.049206 | 0.14766 | 0.049514 | 0.15259 | 0.051756 | 0.1595 | 0.16672 | 0.17427 | 0.18216
Fluvius Midden-Vlaanderen | NINOVE | TS NINOVE | SP DE DENDER | KOEPOORT | G | 15.6 | 277.7778 | AFNAME | 0.043863 | 0.083456 | 0.039502 | 0.073581 | 0.042328 | 0.078844 | 0.084484 | 0.090526 | 0.097001
Fluvius Midden-Vlaanderen | NINOVE | TS NINOVE | SP DE DENDER | KOEPOORT | G | 15.6 | 277.7778 | INJECTIE | 0.043863 | 0 | 0.039502 | 0 | 0.039643 | 0 | 0 | 0 | 0
Fluvius Midden-Vlaanderen | NINOVE | TS NINOVE | SP DE DENDER | DE DENDER 2 | G | 15.6 | 500 | AFNAME | 0.12012 | 0.075954 | 0.12762 | 0.094538 | 0.12966 | 0.096046 | 0.097578 | 0.099134 | 0.10072
Fluvius Midden-Vlaanderen | NINOVE | TS NINOVE | SP DE DENDER | DE DENDER 2 | G | 15.6 | 500 | INJECTIE | 0.12012 | 0.21071 | 0.12762 | 0.23035 | 0.14495 | 0.26163 | 0.29715 | 0.3375 | 0.38333
Fluvius Midden-Vlaanderen | NINOVE | TS NINOVE | SP DE DENDER | DECO-IN | I | 15.6 | 277.7778 | AFNAME | 0.042537 | 0.1121 | 0.040804 | 0.096789 | 0.043798 | 0.10389 | 0.11151 | 0.11969 | 0.12847
Fluvius Midden-Vlaanderen | NINOVE | TS NINOVE | SP DE DENDER | DECO-IN | I | 15.6 | 277.7778 | INJECTIE | 0.042537 | 0.045433 | 0.040804 | 0.080493 | 0.042784 | 0.084398 | 0.088493 | 0.092786 | 0.097288
Fluvius Midden-Vlaanderen | GERAARDSBERGEN | TS NINOVE | SP DE DIJK | IDEGEMPLEIN | G | 15.6 | 125 | AFNAME | 0.016486 | 0 | 0.016487 | 0 | 0.017545 | 0 | 0 | 0 | 0
Fluvius Midden-Vlaanderen | GERAARDSBERGEN | TS NINOVE | SP DE DIJK | IDEGEMPLEIN | G | 15.6 | 125 | INJECTIE | 0.016486 | 0 | 0.016487 | 0 | 0.018504 | 0 | 0 | 0 | 0
Fluvius Midden-Vlaanderen | GERAARDSBERGEN | TS NINOVE | SP DE KAT | STEENHUIZE | G | 15.6 | 277.7778 | AFNAME | 0.0083246 | 0 | 0.015818 | 0 | 0.01651 | 0 | 0 | 0 | 0
Fluvius Midden-Vlaanderen | GERAARDSBERGEN | TS NINOVE | SP DE KAT | STEENHUIZE | G | 15.6 | 277.7778 | INJECTIE | 0.0083246 | 0 | 0.015818 | 0 | 0.017188 | 0 | 0 | 0 | 0
Fluvius Midden-Vlaanderen | HAALTERT | TS NINOVE | SP DENDERHOUTEM | EIGENSTRAAT | R | 15.6 | 138.8889 | AFNAME | 0.054826 | 0.112 | 0.058229 | 0.11594 | 0.059538 | 0.11855 | 0.12121 | 0.12394 | 0.12672
Fluvius Midden-Vlaanderen | HAALTERT | TS NINOVE | SP DENDERHOUTEM | EIGENSTRAAT | R | 15.6 | 138.8889 | INJECTIE | 0.054826 | 0.069357 | 0.058229 | 0.085943 | 0.060989 | 0.090016 | 0.094282 | 0.09875 | 0.10343
Fluvius Midden-Vlaanderen | HAALTERT | TS NINOVE | SP DENDERHOUTEM | ZONNESTRAAT | R | 15.6 | 138.8889 | AFNAME | 0 | 0 | 0 | 0 | 0 | 0 | 0 | 0 | 0
Fluvius Midden-Vlaanderen | HAALTERT | TS NINOVE | SP DENDERHOUTEM | ZONNESTRAAT | R | 15.6 | 138.8889 | INJECTIE | 0 | 0 | 0 | 0 | 0 | 0 | 0 | 0 | 0
Fluvius Midden-Vlaanderen | HAALTERT | TS NINOVE | SP DENDERHOUTEM | IDDERGEM | G | 15.6 | 138.8889 | AFNAME | 0.066567 | 0.16657 | 0.068076 | 0.18485 | 0.071916 | 0.19527 | 0.20628 | 0.21792 | 0.23021
Fluvius Midden-Vlaanderen | HAALTERT | TS NINOVE | SP DENDERHOUTEM | IDDERGEM | G | 15.6 | 138.8889 | INJECTIE | 0.066567 | 0.098092 | 0.068076 | 0.11388 | 0.068841 | 0.11516 | 0.11645 | 0.11776 | 0.11908
Fluvius Midden-Vlaanderen | HAALTERT | TS NINOVE | SP DENDERHOUTEM | DEN DEYSEL | G | 15.6 | 138.8889 | AFNAME | 0.05886 | 0.12432 | 0.061673 | 0.11511 | 0.061964 | 0.11566 | 0.1162 | 0.11675 | 0.1173
Fluvius Midden-Vlaanderen | HAALTERT | TS NINOVE | SP DENDERHOUTEM | DEN DEYSEL | G | 15.6 | 138.8889 | INJECTIE | 0.05886 | 0.020243 | 0.061673 | 0.025678 | 0.07015 | 0.029208 | 0.033222 | 0.037789 | 0.042983
Fluvius Midden-Vlaanderen | HAALTERT | TS NINOVE | SP DENDERHOUTEM | MEULEVELD | R | 15.6 | 138.8889 | AFNAME | 0.046795 | 0.11823 | 0.065761 | 0.10776 | 0.069218 | 0.11342 | 0.11939 | 0.12566 | 0.13227
Fluvius Midden-Vlaanderen | HAALTERT | TS NINOVE | SP DENDERHOUTEM | MEULEVELD | R | 15.6 | 138.8889 | INJECTIE | 0.046795 | 0.079652 | 0.065761 | 0.041035 | 0.066176 | 0.041294 | 0.041555 | 0.041817 | 0.042082
Fluvius Midden-Vlaanderen | HAALTERT | TS NINOVE | SP DENDERHOUTEM | DENDERHOUTEM 2 | G | 15.6 | 500 | AFNAME | 0.076715 | 0.099077 | 0.081106 | 0.11057 | 0.084722 | 0.1155 | 0.12065 | 0.12603 | 0.13165
Fluvius Midden-Vlaanderen | HAALTERT | TS NINOVE | SP DENDERHOUTEM | DENDERHOUTEM 2 | G | 15.6 | 500 | INJECTIE | 0.076715 | 0.15556 | 0.081106 | 0.15989 | 0.085745 | 0.16903 | 0.1787 | 0.18892 | 0.19973
Fluvius Midden-Vlaanderen | HAALTERT | TS NINOVE | SP DENDERHOUTEM | DENDERHOUTEM 1 | G | 15.6 | 500 | AFNAME | 0.06798 | 0.089908 | 0.071541 | 0.10102 | 0.075859 | 0.10711 | 0.11358 | 0.12043 | 0.1277
Fluvius Midden-Vlaanderen | HAALTERT | TS NINOVE | SP DENDERHOUTEM | DENDERHOUTEM 1 | G | 15.6 | 500 | INJECTIE | 0.06798 | 0.14117 | 0.071541 | 0.14427 | 0.077515 | 0.15631 | 0.16937 | 0.18351 | 0.19883
Fluvius Midden-Vlaanderen | HAALTERT | TS NINOVE | SP DENDERHOUTEM | BORREKENT | R | 15.6 | 138.8889 | AFNAME | 0.079292 | 0.21034 | 0.082438 | 0.21868 | 0.088506 | 0.23477 | 0.25205 | 0.27061 | 0.29052
Fluvius Midden-Vlaanderen | HAALTERT | TS NINOVE | SP DENDERHOUTEM | BORREKENT | R | 15.6 | 138.8889 | INJECTIE | 0.079292 | 0.098369 | 0.082438 | 0.10263 | 0.089476 | 0.11139 | 0.1209 | 0.13123 | 0.14243
Fluvius Midden-Vlaanderen | NINOVE | TS NINOVE | SP DOORNWEG | DOORNWEG 2 | G | 15.6 | 666.6667 | AFNAME | 0.074347 | 0.261 | 0.10282 | 0.49704 | 0.10849 | 0.52444 | 0.55336 | 0.58387 | 0.61606
Fluvius Midden-Vlaanderen | NINOVE | TS NINOVE | SP DOORNWEG | DOORNWEG 2 | G | 15.6 | 666.6667 | INJECTIE | 0.074347 | 0.17603 | 0.10282 | 0.1698 | 0.10327 | 0.17053 | 0.17127 | 0.17201 | 0.17276
Fluvius Midden-Vlaanderen | NINOVE | TS NINOVE | SP DOORNWEG | ASPIRAVI | G | 15.6 | 666.6667 | AFNAME | 0.21363 | 0 | 0.28699 | 0 | 0.28816 | 0 | 0 | 0 | 0
Fluvius Midden-Vlaanderen | NINOVE | TS NINOVE | SP DOORNWEG | ASPIRAVI | G | 15.6 | 666.6667 | INJECTIE | 0.21363 | 0.68449 | 0.28699 | 0.93361 | 0.32002 | 1.041 | 1.1608 | 1.2944 | 1.4434 | verder opvolgen
Fluvius Midden-Vlaanderen | NINOVE | TS NINOVE | SP DOORNWEG | RING NOORD | R | 15.6 | 368.0556 | AFNAME | 0.043544 | 0.094253 | 0.16274 | 0.1798 | 0.17015 | 0.18798 | 0.19654 | 0.20549 | 0.21484
Fluvius Midden-Vlaanderen | NINOVE | TS NINOVE | SP DOORNWEG | RING NOORD | R | 15.6 | 368.0556 | INJECTIE | 0.043544 | 0.46321 | 0.16274 | 0.60301 | 0.17459 | 0.64692 | 0.69402 | 0.74455 | 0.79876 | verder opvolgen
Fluvius Midden-Vlaanderen | NINOVE | TS NINOVE | SP DOORNWEG | BELLE ALLIANCE | R | 15.6 | 277.7778 | AFNAME | 0.11769 | 0.24587 | 0.12464 | 0.23339 | 0.12874 | 0.24107 | 0.249 | 0.2572 | 0.26566
Fluvius Midden-Vlaanderen | NINOVE | TS NINOVE | SP DOORNWEG | BELLE ALLIANCE | R | 15.6 | 277.7778 | INJECTIE | 0.11769 | 0.11857 | 0.12464 | 0.14932 | 0.13538 | 0.16219 | 0.17617 | 0.19135 | 0.20785
Fluvius Midden-Vlaanderen | NINOVE | TS NINOVE | SP DOORNWEG | GROENE WEG | G | 15.6 | 291.6667 | AFNAME | 0.010871 | 0 | 0.021629 | 0 | 0.022419 | 0 | 0 | 0 | 0
Fluvius Midden-Vlaanderen | NINOVE | TS NINOVE | SP DOORNWEG | GROENE WEG | G | 15.6 | 291.6667 | INJECTIE | 0.010871 | 0 | 0.021629 | 0 | 0.023395 | 0 | 0 | 0 | 0
Fluvius Midden-Vlaanderen | NINOVE | TS NINOVE | SP DOORNWEG | PLASTUNIE | G | 15.6 | 500 | AFNAME | 0.11414 | 0.20395 | 0.12467 | 0.20626 | 0.12625 | 0.20887 | 0.21152 | 0.2142 | 0.21691
Fluvius Midden-Vlaanderen | NINOVE | TS NINOVE | SP DOORNWEG | PLASTUNIE | G | 15.6 | 500 | INJECTIE | 0.11414 | 0.0025231 | 0.12467 | 0.0037641 | 0.12899 | 0.0038945 | 0.0040294 | 0.004169 | 0.0043134
Fluvius Midden-Vlaanderen | NINOVE | TS NINOVE | SP DOORNWEG | DOORNWEG 3 | G | 15.6 | 666.6667 | AFNAME | 0.068101 | 0.23634 | 0.094496 | 0.45785 | 0.095478 | 0.46261 | 0.46741 | 0.47227 | 0.47718
Fluvius Midden-Vlaanderen | NINOVE | TS NINOVE | SP DOORNWEG | DOORNWEG 3 | G | 15.6 | 666.6667 | INJECTIE | 0.068101 | 0.16212 | 0.094496 | 0.15551 | 0.10218 | 0.16817 | 0.18185 | 0.19665 | 0.21265
Fluvius Midden-Vlaanderen | NINOVE | TS NINOVE | SP DOORNWEG | RING WEST | G | 15.6 | 118.0556 | AFNAME | 0.039264 | 0.095787 | 0.045104 | 0.10141 | 0.047517 | 0.10684 | 0.11255 | 0.11858 | 0.12492
Fluvius Midden-Vlaanderen | NINOVE | TS NINOVE | SP DOORNWEG | RING WEST | G | 15.6 | 118.0556 | INJECTIE | 0.039264 | 0.0648 | 0.045104 | 0.08008 | 0.04859 | 0.086268 | 0.092935 | 0.10012 | 0.10785
Fluvius Midden-Vlaanderen | NINOVE | TS NINOVE | SP DOORNWEG | OKEGEMBAAN | R | 15.6 | 125 | AFNAME | 0.11057 | 0.20379 | 0.11661 | 0.21232 | 0.12291 | 0.22378 | 0.23585 | 0.24858 | 0.262
Fluvius Midden-Vlaanderen | NINOVE | TS NINOVE | SP DOORNWEG | OKEGEMBAAN | R | 15.6 | 125 | INJECTIE | 0.11057 | 0.10756 | 0.11661 | 0.11028 | 0.11851 | 0.11207 | 0.11389 | 0.11574 | 0.11762
Fluvius Midden-Vlaanderen | NINOVE | TS NINOVE | SP DOORNWEG | DINITROL | I | 15.6 | 277.7778 | AFNAME | 0.044286 | 0.099037 | 0.043055 | 0.095748 | 0.044392 | 0.098723 | 0.10179 | 0.10495 | 0.10821
Fluvius Midden-Vlaanderen | NINOVE | TS NINOVE | SP DOORNWEG | DINITROL | I | 15.6 | 277.7778 | INJECTIE | 0.044286 | 0.06443 | 0.043055 | 0.07077 | 0.049374 | 0.081158 | 0.093069 | 0.10673 | 0.12239
Fluvius Midden-Vlaanderen | NINOVE | TS NINOVE | SP DOORNWEG | DOORNWEG 1 | G | 15.6 | 666.6667 | AFNAME | 0.067826 | 0.23278 | 0.09311 | 0.44663 | 0.096614 | 0.46344 | 0.48088 | 0.49897 | 0.51775
Fluvius Midden-Vlaanderen | NINOVE | TS NINOVE | SP DOORNWEG | DOORNWEG 1 | G | 15.6 | 666.6667 | INJECTIE | 0.067826 | 0.16294 | 0.09311 | 0.15499 | 0.095796 | 0.15946 | 0.16406 | 0.16879 | 0.17366
Fluvius Midden-Vlaanderen | NINOVE | TS NINOVE | SP DOORNWEG | ALGARVE | R | 15.6 | 125 | AFNAME | 0.1127 | 0.24969 | 0.12138 | 0.24766 | 0.1268 | 0.25872 | 0.27028 | 0.28235 | 0.29496
Fluvius Midden-Vlaanderen | NINOVE | TS NINOVE | SP DOORNWEG | ALGARVE | R | 15.6 | 125 | INJECTIE | 0.1127 | 0.17622 | 0.12138 | 0.21049 | 0.13172 | 0.22842 | 0.24788 | 0.269 | 0.29191
Fluvius Midden-Vlaanderen | NINOVE | TS NINOVE | SP DOORNWEG | STOPMOF OKEGEMBAAN | G | 15.6 | 138.8889 | AFNAME | 0 | 0 | 0.024439 | 0.0024267 | 0.025627 | 0.0025446 | 0.0026683 | 0.0027979 | 0.0029339
Fluvius Midden-Vlaanderen | NINOVE | TS NINOVE | SP DOORNWEG | STOPMOF OKEGEMBAAN | G | 15.6 | 138.8889 | INJECTIE | 0 | 0 | 0.024439 | 0 | 0.026917 | 0 | 0 | 0 | 0
Fluvius Midden-Vlaanderen | HAALTERT | TS NINOVE | SP EDE | BOEKENT | G | 15.6 | 125 | AFNAME | 0.019254 | 0 | 0.027116 | 0 | 0.029119 | 0 | 0 | 0 | 0
Fluvius Midden-Vlaanderen | HAALTERT | TS NINOVE | SP EDE | BOEKENT | G | 15.6 | 125 | INJECTIE | 0.019254 | 0 | 0.027116 | 0 | 0.03111 | 0 | 0 | 0 | 0
Fluvius Midden-Vlaanderen | HAALTERT | TS NINOVE | SP KAM DISPERSIE | KAM 2 | G | 15.6 | 500 | AFNAME | 0.18712 | 0 | 0.1915 | 0 | 0.19657 | 0 | 0 | 0 | 0
Fluvius Midden-Vlaanderen | HAALTERT | TS NINOVE | SP KAM DISPERSIE | KAM 2 | G | 15.6 | 500 | INJECTIE | 0.18712 | 0 | 0.1915 | 0 | 0.19254 | 0 | 0 | 0 | 0
Fluvius Midden-Vlaanderen | HAALTERT | TS NINOVE | SP KAM DISPERSIE | LEBEKE | R | 15.6 | 125 | AFNAME | 0.082075 | 0.2116 | 0.085445 | 0.19985 | 0.085699 | 0.20044 | 0.20104 | 0.20164 | 0.20224
Fluvius Midden-Vlaanderen | HAALTERT | TS NINOVE | SP KAM DISPERSIE | LEBEKE | R | 15.6 | 125 | INJECTIE | 0.082075 | 0.1762 | 0.085445 | 0.18966 | 0.096053 | 0.21321 | 0.23968 | 0.26943 | 0.30288
Fluvius Midden-Vlaanderen | HAALTERT | TS NINOVE | SP KAM DISPERSIE | NEDERHASSELT | R | 15.6 | 125 | AFNAME | 0.09686 | 0.20451 | 0.098095 | 0.19767 | 0.10081 | 0.20314 | 0.20876 | 0.21453 | 0.22047
Fluvius Midden-Vlaanderen | HAALTERT | TS NINOVE | SP KAM DISPERSIE | NEDERHASSELT | R | 15.6 | 125 | INJECTIE | 0.09686 | 0.14487 | 0.098095 | 0.16006 | 0.1092 | 0.17818 | 0.19835 | 0.2208 | 0.2458
Fluvius Midden-Vlaanderen | HAALTERT | TS NINOVE | SP KAM DISPERSIE | HAALTERT | G | 15.6 | 277.7778 | AFNAME | 0.16743 | 0.31948 | 0.15898 | 0.27453 | 0.16121 | 0.27837 | 0.28227 | 0.28622 | 0.29023
Fluvius Midden-Vlaanderen | HAALTERT | TS NINOVE | SP KAM DISPERSIE | HAALTERT | G | 15.6 | 277.7778 | INJECTIE | 0.16743 | 0.039215 | 0.15898 | 0.057392 | 0.17956 | 0.064822 | 0.073213 | 0.082691 | 0.093396
Fluvius Midden-Vlaanderen | HAALTERT | TS NINOVE | SP KAM DISPERSIE | HELDERGEM | G | 15.6 | 277.7778 | AFNAME | 0.0085672 | 0 | 0.0084161 | 0 | 0.0087444 | 0 | 0 | 0 | 0
Fluvius Midden-Vlaanderen | HAALTERT | TS NINOVE | SP KAM DISPERSIE | HELDERGEM | G | 15.6 | 277.7778 | INJECTIE | 0.0085672 | 0 | 0.0084161 | 0 | 0.0091419 | 0 | 0 | 0 | 0
Fluvius Midden-Vlaanderen | HAALTERT | TS NINOVE | SP KAM DISPERSIE | BOEKENT | R | 15.6 | 125 | AFNAME | 0.14614 | 0.31557 | 0.14946 | 0.32295 | 0.15002 | 0.32416 | 0.32537 | 0.32658 | 0.3278
Fluvius Midden-Vlaanderen | HAALTERT | TS NINOVE | SP KAM DISPERSIE | BOEKENT | R | 15.6 | 125 | INJECTIE | 0.14614 | 0.25138 | 0.14946 | 0.28845 | 0.15122 | 0.29184 | 0.29527 | 0.29874 | 0.30225
Fluvius Midden-Vlaanderen | HAALTERT | TS NINOVE | SP KAM DISPERSIE | BERENHOEK | R | 15.6 | 125 | AFNAME | 0.19056 | 0.4082 | 0.19748 | 0.3945 | 0.19834 | 0.39623 | 0.39798 | 0.39972 | 0.40148
Fluvius Midden-Vlaanderen | HAALTERT | TS NINOVE | SP KAM DISPERSIE | BERENHOEK | R | 15.6 | 125 | INJECTIE | 0.19056 | 0.25202 | 0.19748 | 0.2843 | 0.20416 | 0.29392 | 0.30386 | 0.31414 | 0.32477
Fluvius Midden-Vlaanderen | HAALTERT | TS NINOVE | SP KAM DISPERSIE | ASPELARE | R | 15.6 | 125 | AFNAME | 0.12299 | 0.26892 | 0.1215 | 0.2468 | 0.13081 | 0.26571 | 0.28607 | 0.30799 | 0.33159
Fluvius Midden-Vlaanderen | HAALTERT | TS NINOVE | SP KAM DISPERSIE | ASPELARE | R | 15.6 | 125 | INJECTIE | 0.12299 | 0.15362 | 0.1215 | 0.17463 | 0.13565 | 0.19497 | 0.21769 | 0.24304 | 0.27136
Fluvius Midden-Vlaanderen | HAALTERT | TS NINOVE | SP KAM DISPERSIE | KAM 1 | G | 15.6 | 500 | AFNAME | 0.19527 | 0 | 0.19862 | 0 | 0.20124 | 0 | 0 | 0 | 0
Fluvius Midden-Vlaanderen | HAALTERT | TS NINOVE | SP KAM DISPERSIE | KAM 1 | G | 15.6 | 500 | INJECTIE | 0.19527 | 0 | 0.19862 | 0 | 0.22559 | 0 | 0 | 0 | 0
Fluvius Midden-Vlaanderen | HAALTERT | TS NINOVE | SP KAM DISPERSIE | SINT ANNA | R | 15.6 | 125 | AFNAME | 0.20199 | 0.41866 | 0.21845 | 0.42945 | 0.2289 | 0.45001 | 0.47155 | 0.49413 | 0.51778
Fluvius Midden-Vlaanderen | HAALTERT | TS NINOVE | SP KAM DISPERSIE | SINT ANNA | R | 15.6 | 125 | INJECTIE | 0.20199 | 0.20617 | 0.21845 | 0.23817 | 0.24725 | 0.26957 | 0.30512 | 0.34535 | 0.39088
Fluvius Midden-Vlaanderen | HAALTERT | TS NINOVE | SP KAM DISPERSIE | DRIES | G | 15.6 | 125 | AFNAME | 0.010822 | 0 | 0.010038 | 0 | 0.010464 | 0 | 0 | 0 | 0
Fluvius Midden-Vlaanderen | HAALTERT | TS NINOVE | SP KAM DISPERSIE | DRIES | G | 15.6 | 125 | INJECTIE | 0.010822 | 0 | 0.010038 | 0 | 0.011528 | 0 | 0 | 0 | 0
Fluvius Midden-Vlaanderen | NINOVE | TS NINOVE | SP KAPITTELSTRAAT | CENTRUM | R | 15.6 | 138.8889 | AFNAME | 0.054651 | 0.09602 | 0.055291 | 0.09776 | 0.055601 | 0.098307 | 0.098857 | 0.099411 | 0.099967
Fluvius Midden-Vlaanderen | NINOVE | TS NINOVE | SP KAPITTELSTRAAT | CENTRUM | R | 15.6 | 138.8889 | INJECTIE | 0.054651 | 0.06358 | 0.055291 | 0.067447 | 0.057932 | 0.070668 | 0.074043 | 0.077579 | 0.081284
Fluvius Midden-Vlaanderen | NINOVE | TS NINOVE | SP KAPITTELSTRAAT | PAARDENVELD | R | 15.6 | 138.8889 | AFNAME | 0.090994 | 0.20778 | 0.09428 | 0.2082 | 0.098538 | 0.2176 | 0.22743 | 0.2377 | 0.24844
Fluvius Midden-Vlaanderen | NINOVE | TS NINOVE | SP KAPITTELSTRAAT | PAARDENVELD | R | 15.6 | 138.8889 | INJECTIE | 0.090994 | 0.11808 | 0.09428 | 0.17151 | 0.10506 | 0.19112 | 0.21298 | 0.23733 | 0.26447
Fluvius Midden-Vlaanderen | NINOVE | TS NINOVE | SP KAPITTELSTRAAT | ASPELARE | R | 15.6 | 138.8889 | AFNAME | 0.037016 | 0.07624 | 0.04033 | 0.073993 | 0.042048 | 0.077145 | 0.080431 | 0.083857 | 0.087429
Fluvius Midden-Vlaanderen | NINOVE | TS NINOVE | SP KAPITTELSTRAAT | ASPELARE | R | 15.6 | 138.8889 | INJECTIE | 0.037016 | 0.055813 | 0.04033 | 0.075627 | 0.043566 | 0.081695 | 0.08825 | 0.095332 | 0.10298
Fluvius Midden-Vlaanderen | NINOVE | TS NINOVE | SP KAPITTELSTRAAT | KAPITTELSTRAAT 2 | G | 15.6 | 500 | AFNAME | 0.10981 | 0.12205 | 0.11615 | 0.14461 | 0.12347 | 0.15372 | 0.1634 | 0.17369 | 0.18464
Fluvius Midden-Vlaanderen | NINOVE | TS NINOVE | SP KAPITTELSTRAAT | KAPITTELSTRAAT 2 | G | 15.6 | 500 | INJECTIE | 0.10981 | 0.21541 | 0.11615 | 0.21754 | 0.12934 | 0.24224 | 0.26975 | 0.30037 | 0.33448
Fluvius Midden-Vlaanderen | NINOVE | TS NINOVE | SP KAPITTELSTRAAT | NEDERHASSELT | R | 15.6 | 138.8889 | AFNAME | 0.087375 | 0.19528 | 0.093817 | 0.2016 | 0.099342 | 0.21347 | 0.22604 | 0.23935 | 0.25345
Fluvius Midden-Vlaanderen | NINOVE | TS NINOVE | SP KAPITTELSTRAAT | NEDERHASSELT | R | 15.6 | 138.8889 | INJECTIE | 0.087375 | 0.13712 | 0.093817 | 0.14232 | 0.095404 | 0.14473 | 0.14718 | 0.14967 | 0.1522
Fluvius Midden-Vlaanderen | NINOVE | TS NINOVE | SP KAPITTELSTRAAT | ZANDBERGEN | R | 15.6 | 138.8889 | AFNAME | 0.14378 | 0.31758 | 0.17033 | 0.35246 | 0.18315 | 0.37898 | 0.40749 | 0.43814 | 0.4711
Fluvius Midden-Vlaanderen | NINOVE | TS NINOVE | SP KAPITTELSTRAAT | ZANDBERGEN | R | 15.6 | 138.8889 | INJECTIE | 0.14378 | 0.17712 | 0.17033 | 0.23415 | 0.17895 | 0.246 | 0.25844 | 0.27151 | 0.28524
Fluvius Midden-Vlaanderen | NINOVE | TS NINOVE | SP KAPITTELSTRAAT | KAPITTELSTRAAT 1 | G | 15.6 | 500 | AFNAME | 0.12874 | 0.16729 | 0.13685 | 0.19454 | 0.13899 | 0.19759 | 0.20068 | 0.20381 | 0.207
Fluvius Midden-Vlaanderen | NINOVE | TS NINOVE | SP KAPITTELSTRAAT | KAPITTELSTRAAT 1 | G | 15.6 | 500 | INJECTIE | 0.12874 | 0.2592 | 0.13685 | 0.26189 | 0.15587 | 0.29828 | 0.33974 | 0.38695 | 0.44073
Fluvius Midden-Vlaanderen | NINOVE | TS NINOVE | SP KAPITTELSTRAAT | STEENHUIZE | G | 15.6 | 277.7778 | AFNAME | 0.057945 | 0.11161 | 0.05881 | 0.10929 | 0.062081 | 0.11537 | 0.12178 | 0.12855 | 0.1357
Fluvius Midden-Vlaanderen | NINOVE | TS NINOVE | SP KAPITTELSTRAAT | STEENHUIZE | G | 15.6 | 277.7778 | INJECTIE | 0.057945 | 0.078956 | 0.05881 | 0.084548 | 0.061865 | 0.08894 | 0.09356 | 0.098419 | 0.10353
Fluvius Midden-Vlaanderen | NINOVE | TS NINOVE | SP KAPITTELSTRAAT | APPELTERRE | I | 15.6 | 277.7778 | AFNAME | 0.065018 | 0.15375 | 0.064505 | 0.17101 | 0.065058 | 0.17248 | 0.17396 | 0.17545 | 0.17696
Fluvius Midden-Vlaanderen | NINOVE | TS NINOVE | SP KAPITTELSTRAAT | APPELTERRE | I | 15.6 | 277.7778 | INJECTIE | 0.065018 | 0.029178 | 0.064505 | 0.039881 | 0.073951 | 0.045722 | 0.052418 | 0.060094 | 0.068894
Fluvius Midden-Vlaanderen | SINT-NIKLAAS | TS SINT-NIKLAAS | SP AZALEALAAN DISP | NOBELSTRAAT | G | 10.5 | 131.9444 | AFNAME | 0.025367 | 0.082757 | 0.028655 | 0.092965 | 0.030118 | 0.097711 | 0.1027 | 0.10794 | 0.11345
Fluvius Midden-Vlaanderen | SINT-NIKLAAS | TS SINT-NIKLAAS | SP AZALEALAAN DISP | NOBELSTRAAT | G | 10.5 | 131.9444 | INJECTIE | 0.025367 | 0.034704 | 0.028655 | 0.037826 | 0.032373 | 0.042734 | 0.048278 | 0.054542 | 0.061618
Fluvius Midden-Vlaanderen | SINT-NIKLAAS | TS SINT-NIKLAAS | SP AZALEALAAN DISP | AZALEA 2 | G | 10.5 | 291.6667 | AFNAME | 0.20222 | 0 | 0.20698 | 0 | 0.21965 | 0 | 0 | 0 | 0
Fluvius Midden-Vlaanderen | SINT-NIKLAAS | TS SINT-NIKLAAS | SP AZALEALAAN DISP | AZALEA 2 | G | 10.5 | 291.6667 | INJECTIE | 0.20222 | 0.36283 | 0.20698 | 0.35571 | 0.23286 | 0.4002 | 0.45025 | 0.50656 | 0.56991
Fluvius Midden-Vlaanderen | SINT-NIKLAAS | TS SINT-NIKLAAS | SP AZALEALAAN DISP | MAGNOLIA | R | 10.5 | 131.9444 | AFNAME | 0.077827 | 0.17878 | 0.076863 | 0.16325 | 0.077174 | 0.16391 | 0.16458 | 0.16524 | 0.16591
Fluvius Midden-Vlaanderen | SINT-NIKLAAS | TS SINT-NIKLAAS | SP AZALEALAAN DISP | MAGNOLIA | R | 10.5 | 131.9444 | INJECTIE | 0.077827 | 0.0041739 | 0.076863 | 0.032843 | 0.079582 | 0.034005 | 0.035208 | 0.036454 | 0.037744
Fluvius Midden-Vlaanderen | SINT-NIKLAAS | TS SINT-NIKLAAS | SP AZALEALAAN DISP | AZ NIKOLAAS 1 | G | 10.5 | 368.0556 | AFNAME | 0.2138 | 0.38961 | 0.21367 | 0.37901 | 0.21895 | 0.38838 | 0.39797 | 0.4078 | 0.41787
Fluvius Midden-Vlaanderen | SINT-NIKLAAS | TS SINT-NIKLAAS | SP AZALEALAAN DISP | AZ NIKOLAAS 1 | G | 10.5 | 368.0556 | INJECTIE | 0.2138 | 0 | 0.21367 | 0 | 0.22184 | 0 | 0 | 0 | 0
Fluvius Midden-Vlaanderen | SINT-NIKLAAS | TS SINT-NIKLAAS | SP AZALEALAAN DISP | ANTWERPEN | G | 10.5 | 395.8333 | AFNAME | 0 | 0 | 0 | 0 | 0 | 0 | 0 | 0 | 0
Fluvius Midden-Vlaanderen | SINT-NIKLAAS | TS SINT-NIKLAAS | SP AZALEALAAN DISP | ANTWERPEN | G | 10.5 | 395.8333 | INJECTIE | 0 | 0 | 0 | 0 | 0 | 0 | 0 | 0 | 0
Fluvius Midden-Vlaanderen | SINT-NIKLAAS | TS SINT-NIKLAAS | SP AZALEALAAN DISP | SPORTHAL | R | 10.5 | 166.6667 | AFNAME | 0.07814 | 0.17097 | 0.082117 | 0.17663 | 0.084305 | 0.18133 | 0.18616 | 0.19113 | 0.19622
Fluvius Midden-Vlaanderen | SINT-NIKLAAS | TS SINT-NIKLAAS | SP AZALEALAAN DISP | SPORTHAL | R | 10.5 | 166.6667 | INJECTIE | 0.07814 | 0.056557 | 0.082117 | 0.072452 | 0.083153 | 0.073366 | 0.074292 | 0.075229 | 0.076178
Fluvius Midden-Vlaanderen | SINT-NIKLAAS | TS SINT-NIKLAAS | SP AZALEALAAN DISP | AZALEA 3 | G | 10.5 | 416.6667 | AFNAME | 0.17177 | 0 | 0.17447 | 0 | 0.18296 | 0 | 0 | 0 | 0
Fluvius Midden-Vlaanderen | SINT-NIKLAAS | TS SINT-NIKLAAS | SP AZALEALAAN DISP | AZALEA 3 | G | 10.5 | 416.6667 | INJECTIE | 0.17177 | 0.30221 | 0.17447 | 0.29805 | 0.18285 | 0.31236 | 0.32736 | 0.34308 | 0.35955
Fluvius Midden-Vlaanderen | SINT-NIKLAAS | TS SINT-NIKLAAS | SP AZALEALAAN DISP | DE MEESTER | G | 10.5 | 131.9444 | AFNAME | 0.10086 | 0.2143 | 0.099091 | 0.2211 | 0.099154 | 0.22124 | 0.22138 | 0.22152 | 0.22166
Fluvius Midden-Vlaanderen | SINT-NIKLAAS | TS SINT-NIKLAAS | SP AZALEALAAN DISP | DE MEESTER | G | 10.5 | 131.9444 | INJECTIE | 0.10086 | 0 | 0.099091 | 0 | 0.09931 | 0 | 0 | 0 | 0
Fluvius Midden-Vlaanderen | SINT-NIKLAAS | TS SINT-NIKLAAS | SP AZALEALAAN DISP | AZ NIKOLAAS 2 | G | 10.5 | 368.0556 | AFNAME | 0.031702 | 0.077907 | 0.030523 | 0.073733 | 0.030886 | 0.07461 | 0.075498 | 0.076395 | 0.077304
Fluvius Midden-Vlaanderen | SINT-NIKLAAS | TS SINT-NIKLAAS | SP AZALEALAAN DISP | AZ NIKOLAAS 2 | G | 10.5 | 368.0556 | INJECTIE | 0.031702 | 0 | 0.030523 | 0 | 0.030789 | 0 | 0 | 0 | 0
Fluvius Midden-Vlaanderen | SINT-NIKLAAS | TS SINT-NIKLAAS | SP AZALEALAAN DISP | ZEILDOEK | R | 10.5 | 131.9444 | AFNAME | 0.082785 | 0.17723 | 0.078802 | 0.16467 | 0.084312 | 0.17619 | 0.1885 | 0.20169 | 0.21579
Fluvius Midden-Vlaanderen | SINT-NIKLAAS | TS SINT-NIKLAAS | SP AZALEALAAN DISP | ZEILDOEK | R | 10.5 | 131.9444 | INJECTIE | 0.082785 | 0 | 0.078802 | 0 | 0.083115 | 0 | 0 | 0 | 0
Fluvius Midden-Vlaanderen | SINT-NIKLAAS | TS SINT-NIKLAAS | SP AZALEALAAN DISP | MOERLAND | R | 10.5 | 291.6667 | AFNAME | 0.021084 | 0.058052 | 0.022279 | 0.058609 | 0.022681 | 0.059668 | 0.060746 | 0.061844 | 0.062962
Fluvius Midden-Vlaanderen | SINT-NIKLAAS | TS SINT-NIKLAAS | SP AZALEALAAN DISP | MOERLAND | R | 10.5 | 291.6667 | INJECTIE | 0.021084 | 0 | 0.022279 | 0 | 0.024227 | 0 | 0 | 0 | 0
Fluvius Midden-Vlaanderen | SINT-NIKLAAS | TS SINT-NIKLAAS | SP AZALEALAAN DISP | PARK | R | 10.5 | 145.8333 | AFNAME | 0.092321 | 0.17092 | 0.092735 | 0.17061 | 0.094213 | 0.17333 | 0.17609 | 0.17889 | 0.18174
Fluvius Midden-Vlaanderen | SINT-NIKLAAS | TS SINT-NIKLAAS | SP AZALEALAAN DISP | PARK | R | 10.5 | 145.8333 | INJECTIE | 0.092321 | 0 | 0.092735 | 0 | 0.096017 | 0 | 0 | 0 | 0
Fluvius Midden-Vlaanderen | SINT-NIKLAAS | TS SINT-NIKLAAS | SP AZALEALAAN DISP | AZALEA 1 | G | 10.5 | 388.8889 | AFNAME | 0.16712 | 0 | 0.17152 | 0 | 0.18105 | 0 | 0 | 0 | 0
Fluvius Midden-Vlaanderen | SINT-NIKLAAS | TS SINT-NIKLAAS | SP AZALEALAAN DISP | AZALEA 1 | G | 10.5 | 388.8889 | INJECTIE | 0.16712 | 0.29354 | 0.17152 | 0.28829 | 0.19225 | 0.32314 | 0.36221 | 0.406 | 0.45508
Fluvius Midden-Vlaanderen | SINT-NIKLAAS | TS SINT-NIKLAAS | SP AZALEALAAN DISP | VELDSTRAAT | G | 10.5 | 131.9444 | AFNAME | 0.17023 | 0.36693 | 0.17667 | 0.36694 | 0.18312 | 0.38035 | 0.39425 | 0.40866 | 0.4236
Fluvius Midden-Vlaanderen | SINT-NIKLAAS | TS SINT-NIKLAAS | SP AZALEALAAN DISP | VELDSTRAAT | G | 10.5 | 131.9444 | INJECTIE | 0.17023 | 0 | 0.17667 | 0 | 0.17866 | 0 | 0 | 0 | 0
Fluvius Midden-Vlaanderen | SINT-NIKLAAS | TS SINT-NIKLAAS | SP AZALEALAAN DISP | ROZENSTRAAT | G | 10.5 | 291.6667 | AFNAME | 0 | 0 | 0 | 0 | 0 | 0 | 0 | 0 | 0
Fluvius Midden-Vlaanderen | SINT-NIKLAAS | TS SINT-NIKLAAS | SP AZALEALAAN DISP | ROZENSTRAAT | G | 10.5 | 291.6667 | INJECTIE | 0 | 0 | 0 | 0 | 0 | 0 | 0 | 0 | 0
Fluvius Midden-Vlaanderen | SINT-NIKLAAS | TS SINT-NIKLAAS | SP BROODSTRAAT | BRITSOM | G | 10.5 | 131.9444 | AFNAME | 0.046698 | 0.095074 | 0.05094 | 0.10145 | 0.053184 | 0.10592 | 0.11058 | 0.11545 | 0.12054
Fluvius Midden-Vlaanderen | SINT-NIKLAAS | TS SINT-NIKLAAS | SP BROODSTRAAT | BRITSOM | G | 10.5 | 131.9444 | INJECTIE | 0.046698 | 0 | 0.05094 | 0 | 0.051956 | 0 | 0 | 0 | 0
Fluvius Midden-Vlaanderen | SINT-NIKLAAS | TS SINT-NIKLAAS | SP BROODSTRAAT | CASINO | R | 10.5 | 166.6667 | AFNAME | 0.023527 | 0.05913 | 0.024099 | 0.056813 | 0.025285 | 0.05961 | 0.062545 | 0.065624 | 0.068855
Fluvius Midden-Vlaanderen | SINT-NIKLAAS | TS SINT-NIKLAAS | SP BROODSTRAAT | CASINO | R | 10.5 | 166.6667 | INJECTIE | 0.023527 | 0 | 0.024099 | 0 | 0.025239 | 0 | 0 | 0 | 0
Fluvius Midden-Vlaanderen | SINT-NIKLAAS | TS SINT-NIKLAAS | SP BROODSTRAAT | BROODSTRAAT 2 | G | 10.5 | 388.8889 | AFNAME | 0.13445 | 0 | 0.15467 | 0 | 0.15865 | 0 | 0 | 0 | 0
Fluvius Midden-Vlaanderen | SINT-NIKLAAS | TS SINT-NIKLAAS | SP BROODSTRAAT | BROODSTRAAT 2 | G | 10.5 | 388.8889 | INJECTIE | 0.13445 | 0.26908 | 0.15467 | 0.34314 | 0.16311 | 0.36186 | 0.3816 | 0.40241 | 0.42436
Fluvius Midden-Vlaanderen | SINT-NIKLAAS | TS SINT-NIKLAAS | SP BROODSTRAAT | SPOORWEG | R | 10.5 | 131.9444 | AFNAME | 0.050794 | 0.1241 | 0.04947 | 0.11795 | 0.050649 | 0.12076 | 0.12363 | 0.12658 | 0.1296
Fluvius Midden-Vlaanderen | SINT-NIKLAAS | TS SINT-NIKLAAS | SP BROODSTRAAT | SPOORWEG | R | 10.5 | 131.9444 | INJECTIE | 0.050794 | 0 | 0.04947 | 0 | 0.051515 | 0 | 0 | 0 | 0
Fluvius Midden-Vlaanderen | SINT-NIKLAAS | TS SINT-NIKLAAS | SP BROODSTRAAT | ALBERT | R | 10.5 | 131.9444 | AFNAME | 0.11745 | 0.24174 | 0.12172 | 0.23826 | 0.12577 | 0.2462 | 0.2544 | 0.26288 | 0.27164
Fluvius Midden-Vlaanderen | SINT-NIKLAAS | TS SINT-NIKLAAS | SP BROODSTRAAT | ALBERT | R | 10.5 | 131.9444 | INJECTIE | 0.11745 | 0 | 0.12172 | 0 | 0.12466 | 0 | 0 | 0 | 0
Fluvius Midden-Vlaanderen | SINT-NIKLAAS | TS SINT-NIKLAAS | SP BROODSTRAAT | STATIONSTRAAT | G | 10.5 | 131.9444 | AFNAME | 0.048526 | 0.11362 | 0.046042 | 0.11014 | 0.047683 | 0.11407 | 0.11813 | 0.12234 | 0.1267
Fluvius Midden-Vlaanderen | SINT-NIKLAAS | TS SINT-NIKLAAS | SP BROODSTRAAT | STATIONSTRAAT | G | 10.5 | 131.9444 | INJECTIE | 0.048526 | 0 | 0.046042 | 0 | 0.049671 | 0 | 0 | 0 | 0
Fluvius Midden-Vlaanderen | SINT-NIKLAAS | TS SINT-NIKLAAS | SP BROODSTRAAT | BROODSTRAAT 1 | G | 10.5 | 388.8889 | AFNAME | 0.1361 | 0 | 0.15989 | 0 | 0.16795 | 0 | 0 | 0 | 0
Fluvius Midden-Vlaanderen | SINT-NIKLAAS | TS SINT-NIKLAAS | SP BROODSTRAAT | BROODSTRAAT 1 | G | 10.5 | 388.8889 | INJECTIE | 0.1361 | 0.27195 | 0.15989 | 0.35092 | 0.18268 | 0.40093 | 0.45806 | 0.52334 | 0.59793
Fluvius Midden-Vlaanderen | SINT-NIKLAAS | TS SINT-NIKLAAS | SP BROODSTRAAT | TUNNEL | G | 10.5 | 145.8333 | AFNAME | 0.062554 | 0.12232 | 0.0609 | 0.10551 | 0.064377 | 0.11153 | 0.1179 | 0.12463 | 0.13175
Fluvius Midden-Vlaanderen | SINT-NIKLAAS | TS SINT-NIKLAAS | SP BROODSTRAAT | TUNNEL | G | 10.5 | 145.8333 | INJECTIE | 0.062554 | 0 | 0.0609 | 0 | 0.068801 | 0 | 0 | 0 | 0
Fluvius Midden-Vlaanderen | SINT-NIKLAAS | TS SINT-NIKLAAS | SP BROODSTRAAT | COLLEGE | G | 10.5 | 131.9444 | AFNAME | 0.025722 | 0 | 0.30129 | 0 | 0.3195 | 0 | 0 | 0 | 0
Fluvius Midden-Vlaanderen | SINT-NIKLAAS | TS SINT-NIKLAAS | SP BROODSTRAAT | COLLEGE | G | 10.5 | 131.9444 | INJECTIE | 0.025722 | 0 | 0.30129 | 0 | 0.31779 | 0 | 0 | 0 | 0
Fluvius Midden-Vlaanderen | SINT-NIKLAAS | TS SINT-NIKLAAS | SP BROODSTRAAT | MERCATORSTRAAT | R | 10.5 | 131.9444 | AFNAME | 0.08482 | 0.18435 | 0.086196 | 0.17855 | 0.088191 | 0.18268 | 0.18691 | 0.19124 | 0.19566
Fluvius Midden-Vlaanderen | SINT-NIKLAAS | TS SINT-NIKLAAS | SP BROODSTRAAT | MERCATORSTRAAT | R | 10.5 | 131.9444 | INJECTIE | 0.08482 | 0 | 0.086196 | 0 | 0.09309 | 0 | 0 | 0 | 0
Fluvius Midden-Vlaanderen | SINT-NIKLAAS | TS SINT-NIKLAAS | SP BROODSTRAAT | NIJVERHEIDSSTRAAT | G | 10.5 | 333.3333 | AFNAME | 0.17556 | 0 | 0.28118 | 0 | 0.28727 | 0 | 0 | 0 | 0
Fluvius Midden-Vlaanderen | SINT-NIKLAAS | TS SINT-NIKLAAS | SP BROODSTRAAT | NIJVERHEIDSSTRAAT | G | 10.5 | 333.3333 | INJECTIE | 0.17556 | 0 | 0.28118 | 0 | 0.29822 | 0 | 0 | 0 | 0
Fluvius Midden-Vlaanderen | SINT-NIKLAAS | TS SINT-NIKLAAS | SP BROODSTRAAT | STATIONSPLEIN | R | 10.5 | 291.6667 | AFNAME | 0.050875 | 0.11687 | 0.099853 | 0.3326 | 0.10178 | 0.33903 | 0.34559 | 0.35226 | 0.35907
Fluvius Midden-Vlaanderen | SINT-NIKLAAS | TS SINT-NIKLAAS | SP BROODSTRAAT | STATIONSPLEIN | R | 10.5 | 291.6667 | INJECTIE | 0.050875 | 0.062055 | 0.099853 | 0.099128 | 0.10582 | 0.10505 | 0.11133 | 0.11798 | 0.12504
Fluvius Midden-Vlaanderen | SINT-NIKLAAS | TS SINT-NIKLAAS | SP EUROPARK | BOUDEWIJNLAAN | G | 10.5 | 145.8333 | AFNAME | 0 | 0 | 0.049313 | 0 | 0.051758 | 0 | 0 | 0 | 0
Fluvius Midden-Vlaanderen | SINT-NIKLAAS | TS SINT-NIKLAAS | SP EUROPARK | BOUDEWIJNLAAN | G | 10.5 | 145.8333 | INJECTIE | 0 | 0 | 0.049313 | 0 | 0.051535 | 0 | 0 | 0 | 0
Fluvius Midden-Vlaanderen | SINT-NIKLAAS | TS SINT-NIKLAAS | SP EUROPARK | BELLESTRAAT | G | 10.5 | 291.6667 | AFNAME | 0.029019 | 0 | 0.042574 | 0 | 0.045722 | 0 | 0 | 0 | 0
Fluvius Midden-Vlaanderen | SINT-NIKLAAS | TS SINT-NIKLAAS | SP EUROPARK | BELLESTRAAT | G | 10.5 | 291.6667 | INJECTIE | 0.029019 | 0 | 0.042574 | 0 | 0.044354 | 0 | 0 | 0 | 0
Fluvius Midden-Vlaanderen | SINT-NIKLAAS | TS SINT-NIKLAAS | SP OSSENHOEK | MOORTELHOEK | G | 10.5 | 395.8333 | AFNAME | 0.085202 | 0.15085 | 0.090191 | 0.17539 | 0.093083 | 0.18101 | 0.18682 | 0.19281 | 0.19899
Fluvius Midden-Vlaanderen | SINT-NIKLAAS | TS SINT-NIKLAAS | SP OSSENHOEK | MOORTELHOEK | G | 10.5 | 395.8333 | INJECTIE | 0.085202 | 0.2032 | 0.090191 | 0.203 | 0.10185 | 0.22925 | 0.2589 | 0.29238 | 0.33018
Fluvius Midden-Vlaanderen | SINT-NIKLAAS | TS SINT-NIKLAAS | SP OSSENHOEK | NAUWSTRAAT | R | 10.5 | 131.9444 | AFNAME | 0.092938 | 0.22999 | 0.097022 | 0.22364 | 0.10382 | 0.23931 | 0.25608 | 0.27402 | 0.29322
Fluvius Midden-Vlaanderen | SINT-NIKLAAS | TS SINT-NIKLAAS | SP OSSENHOEK | NAUWSTRAAT | R | 10.5 | 131.9444 | INJECTIE | 0.092938 | 0.19071 | 0.097022 | 0.20743 | 0.10356 | 0.22142 | 0.23635 | 0.25228 | 0.26929
Fluvius Midden-Vlaanderen | SINT-NIKLAAS | TS SINT-NIKLAAS | SP PUITVOET | HEIRWEG | G | 10.5 | 145.8333 | AFNAME | 0.069799 | 0.24443 | 0.071805 | 0.26114 | 0.077234 | 0.28089 | 0.30213 | 0.32497 | 0.34954
Fluvius Midden-Vlaanderen | SINT-NIKLAAS | TS SINT-NIKLAAS | SP PUITVOET | HEIRWEG | G | 10.5 | 145.8333 | INJECTIE | 0.069799 | 0 | 0.071805 | 0 | 0.075706 | 0 | 0 | 0 | 0
Fluvius Midden-Vlaanderen | SINT-NIKLAAS | TS SINT-NIKLAAS | SP PUITVOET | UNIGRO | I | 10.5 | 291.6667 | AFNAME | 0.07599 | 0.22262 | 0.077819 | 0.23407 | 0.081601 | 0.24545 | 0.25738 | 0.26989 | 0.283
Fluvius Midden-Vlaanderen | SINT-NIKLAAS | TS SINT-NIKLAAS | SP PUITVOET | UNIGRO | I | 10.5 | 291.6667 | INJECTIE | 0.07599 | 0 | 0.077819 | 0 | 0.085643 | 0 | 0 | 0 | 0
Fluvius Midden-Vlaanderen | SINT-NIKLAAS | TS SINT-NIKLAAS | SP PUITVOET | PUITVOET 2 | G | 10.5 | 333.3333 | AFNAME | 0.17331 | 0.28956 | 0.12381 | 0.27175 | 0.12732 | 0.27944 | 0.28734 | 0.29547 | 0.30382
Fluvius Midden-Vlaanderen | SINT-NIKLAAS | TS SINT-NIKLAAS | SP PUITVOET | PUITVOET 2 | G | 10.5 | 333.3333 | INJECTIE | 0.17331 | 0 | 0.12381 | 0 | 0.12621 | 0 | 0 | 0 | 0
Fluvius Midden-Vlaanderen | SINT-NIKLAAS | TS SINT-NIKLAAS | SP PUITVOET | ASTRID | G | 10.5 | 333.3333 | AFNAME | 0.0061331 | 0.0063077 | 0.0053023 | 0.006 | 0.0056195 | 0.0063589 | 0.0067393 | 0.0071425 | 0.0075698
Fluvius Midden-Vlaanderen | SINT-NIKLAAS | TS SINT-NIKLAAS | SP PUITVOET | ASTRID | G | 10.5 | 333.3333 | INJECTIE | 0.0061331 | 0 | 0.0053023 | 0 | 0.0056159 | 0 | 0 | 0 | 0
Fluvius Midden-Vlaanderen | SINT-NIKLAAS | TS SINT-NIKLAAS | SP PUITVOET | MIRAXVIT | G | 10.5 | 145.8333 | AFNAME | 0.13348 | 0.36857 | 0.10301 | 0.317 | 0.10442 | 0.32135 | 0.32575 | 0.33022 | 0.33475
Fluvius Midden-Vlaanderen | SINT-NIKLAAS | TS SINT-NIKLAAS | SP PUITVOET | MIRAXVIT | G | 10.5 | 145.8333 | INJECTIE | 0.13348 | 0 | 0.10301 | 0 | 0.11066 | 0 | 0 | 0 | 0
Fluvius Midden-Vlaanderen | SINT-NIKLAAS | TS SINT-NIKLAAS | SP PUITVOET | PUITVOET 1 | G | 10.5 | 333.3333 | AFNAME | 0.15971 | 0.26675 | 0.11442 | 0.25149 | 0.11455 | 0.25177 | 0.25206 | 0.25234 | 0.25263
Fluvius Midden-Vlaanderen | SINT-NIKLAAS | TS SINT-NIKLAAS | SP PUITVOET | PUITVOET 1 | G | 10.5 | 333.3333 | INJECTIE | 0.15971 | 0 | 0.11442 | 0 | 0.12893 | 0 | 0 | 0 | 0
Fluvius Midden-Vlaanderen | SINT-NIKLAAS | TS SINT-NIKLAAS | SP PUITVOET | MEULENAER | G | 10.5 | 145.8333 | AFNAME | 0.052051 | 0.13414 | 0.051897 | 0.13071 | 0.052611 | 0.13251 | 0.13433 | 0.13618 | 0.13805
Fluvius Midden-Vlaanderen | SINT-NIKLAAS | TS SINT-NIKLAAS | SP PUITVOET | MEULENAER | G | 10.5 | 145.8333 | INJECTIE | 0.052051 | 0 | 0.051897 | 0 | 0.057433 | 0 | 0 | 0 | 0
Fluvius Midden-Vlaanderen | SINT-NIKLAAS | TS SINT-NIKLAAS | SP PUITVOET | HERTJEN | G | 10.5 | 145.8333 | AFNAME | 0.085356 | 0.20113 | 0.074361 | 0.19933 | 0.077521 | 0.2078 | 0.21663 | 0.22584 | 0.23543
Fluvius Midden-Vlaanderen | SINT-NIKLAAS | TS SINT-NIKLAAS | SP PUITVOET | HERTJEN | G | 10.5 | 145.8333 | INJECTIE | 0.085356 | 0 | 0.074361 | 0 | 0.082728 | 0 | 0 | 0 | 0
Fluvius Midden-Vlaanderen | SINT-NIKLAAS | TS SINT-NIKLAAS | SP SINGEL DISPERTIE | SINGEL 1 | G | 10.5 | 291.6667 | AFNAME | 0 | 0 | 0 | 0 | 0 | 0 | 0 | 0 | 0
Fluvius Midden-Vlaanderen | SINT-NIKLAAS | TS SINT-NIKLAAS | SP SINGEL DISPERTIE | SINGEL 1 | G | 10.5 | 291.6667 | INJECTIE | 0 | 0 | 0 | 0 | 0 | 0 | 0 | 0 | 0
Fluvius Midden-Vlaanderen | SINT-NIKLAAS | TS SINT-NIKLAAS | SP SINGEL DISPERTIE | ENTREPOTSTRAAT | G | 10.5 | 291.6667 | AFNAME | 0 | 0 | 0 | 0 | 0 | 0 | 0 | 0 | 0
Fluvius Midden-Vlaanderen | SINT-NIKLAAS | TS SINT-NIKLAAS | SP SINGEL DISPERTIE | ENTREPOTSTRAAT | G | 10.5 | 291.6667 | INJECTIE | 0 | 0 | 0 | 0 | 0 | 0 | 0 | 0 | 0
Fluvius Midden-Vlaanderen | SINT-NIKLAAS | TS SINT-NIKLAAS | SP SINGEL DISPERTIE | SINGEL 2 | G | 10.5 | #VALUE! | AFNAME | 0 | 0 | 0 | 0 | 0 | 0 | 0 | 0 | 0
Fluvius Midden-Vlaanderen | SINT-NIKLAAS | TS SINT-NIKLAAS | SP SINGEL DISPERTIE | SINGEL 2 | G | 10.5 | #VALUE! | INJECTIE | 0 | 0 | 0 | 0 | 0 | 0 | 0 | 0 | 0
Fluvius Midden-Vlaanderen | SINT-NIKLAAS | TS SINT-NIKLAAS | SP SINGEL DISPERTIE | ZONNEKEN | G | 10.5 | 131.9444 | AFNAME | 0 | 0 | 0 | 0 | 0 | 0 | 0 | 0 | 0
Fluvius Midden-Vlaanderen | SINT-NIKLAAS | TS SINT-NIKLAAS | SP SINGEL DISPERTIE | ZONNEKEN | G | 10.5 | 131.9444 | INJECTIE | 0 | 0 | 0 | 0 | 0 | 0 | 0 | 0 | 0
Fluvius Midden-Vlaanderen | SINT-NIKLAAS | TS SINT-NIKLAAS | SP SINGEL DISPERTIE | RAAPSTRAAT | G | 10.5 | 145.8333 | AFNAME | 0 | 0 | 0 | 0 | 0 | 0 | 0 | 0 | 0
Fluvius Midden-Vlaanderen | SINT-NIKLAAS | TS SINT-NIKLAAS | SP SINGEL DISPERTIE | RAAPSTRAAT | G | 10.5 | 145.8333 | INJECTIE | 0 | 0 | 0 | 0 | 0 | 0 | 0 | 0 | 0
Fluvius Midden-Vlaanderen | SINT-NIKLAAS | TS SINT-NIKLAAS | SP SINGEL DISPERTIE | BREEDSTRAAT | G | 10.5 | 131.9444 | AFNAME | 0 | 0 | 0 | 0 | 0 | 0 | 0 | 0 | 0
Fluvius Midden-Vlaanderen | SINT-NIKLAAS | TS SINT-NIKLAAS | SP SINGEL DISPERTIE | BREEDSTRAAT | G | 10.5 | 131.9444 | INJECTIE | 0 | 0 | 0 | 0 | 0 | 0 | 0 | 0 | 0
Fluvius Midden-Vlaanderen | SINT-NIKLAAS | TS SINT-NIKLAAS | SP SINGEL DISPERTIE | NIEUWE MOLENSTRAAT | G | 10.5 | 131.9444 | AFNAME | 0 | 0 | 0 | 0 | 0 | 0 | 0 | 0 | 0
Fluvius Midden-Vlaanderen | SINT-NIKLAAS | TS SINT-NIKLAAS | SP SINGEL DISPERTIE | NIEUWE MOLENSTRAAT | G | 10.5 | 131.9444 | INJECTIE | 0 | 0 | 0 | 0 | 0 | 0 | 0 | 0 | 0
Fluvius Midden-Vlaanderen | SINT-NIKLAAS | TS SINT-NIKLAAS | SP SINGEL DISPERTIE | HEYMELINCKSTRAAT | G | 10.5 | 131.9444 | AFNAME | 0 | 0 | 0 | 0 | 0 | 0 | 0 | 0 | 0
Fluvius Midden-Vlaanderen | SINT-NIKLAAS | TS SINT-NIKLAAS | SP SINGEL DISPERTIE | HEYMELINCKSTRAAT | G | 10.5 | 131.9444 | INJECTIE | 0 | 0 | 0 | 0 | 0 | 0 | 0 | 0 | 0
Fluvius Midden-Vlaanderen | SINT-NIKLAAS | TS SINT-NIKLAAS | SP SINGEL DISPERTIE | ROZENSTRAAT | G | 10.5 | #VALUE! | AFNAME | 0 | 0 | 0 | 0 | 0 | 0 | 0 | 0 | 0
Fluvius Midden-Vlaanderen | SINT-NIKLAAS | TS SINT-NIKLAAS | SP SINGEL DISPERTIE | ROZENSTRAAT | G | 10.5 | #VALUE! | INJECTIE | 0 | 0 | 0 | 0 | 0 | 0 | 0 | 0 | 0
Fluvius Midden-Vlaanderen | SINT-NIKLAAS | TS SINT-NIKLAAS | SP SINGEL DISPERTIE | PRINS KARELSTRAAT | G | 10.5 | 131.9444 | AFNAME | 0 | 0 | 0 | 0 | 0 | 0 | 0 | 0 | 0
Fluvius Midden-Vlaanderen | SINT-NIKLAAS | TS SINT-NIKLAAS | SP SINGEL DISPERTIE | PRINS KARELSTRAAT | G | 10.5 | 131.9444 | INJECTIE | 0 | 0 | 0 | 0 | 0 | 0 | 0 | 0 | 0
Fluvius Midden-Vlaanderen | SINT-NIKLAAS | TS SINT-NIKLAAS | SP SINGEL DISPERTIE | JANSSENS | G | 10.5 | 145.8333 | AFNAME | 0 | 0 | 0 | 0 | 0 | 0 | 0 | 0 | 0
Fluvius Midden-Vlaanderen | SINT-NIKLAAS | TS SINT-NIKLAAS | SP SINGEL DISPERTIE | JANSSENS | G | 10.5 | 145.8333 | INJECTIE | 0 | 0 | 0 | 0 | 0 | 0 | 0 | 0 | 0
Fluvius Midden-Vlaanderen | SINT-NIKLAAS | TS SINT-NIKLAAS | SP SINGEL DISPERTIE | OUDE MOLENSTR | G | 10.5 | 145.8333 | AFNAME | 0 | 0 | 0 | 0 | 0 | 0 | 0 | 0 | 0
Fluvius Midden-Vlaanderen | SINT-NIKLAAS | TS SINT-NIKLAAS | SP SINGEL DISPERTIE | OUDE MOLENSTR | G | 10.5 | 145.8333 | INJECTIE | 0 | 0 | 0 | 0 | 0 | 0 | 0 | 0 | 0
Fluvius Midden-Vlaanderen | SINT-NIKLAAS | TS SINT-NIKLAAS | SP SINGEL DISPERTIE | ANTWERPEN | G | 10.5 | #VALUE! | AFNAME | 0 | 0 | 0 | 0 | 0 | 0 | 0 | 0 | 0
Fluvius Midden-Vlaanderen | SINT-NIKLAAS | TS SINT-NIKLAAS | SP SINGEL DISPERTIE | ANTWERPEN | G | 10.5 | #VALUE! | INJECTIE | 0 | 0 | 0 | 0 | 0 | 0 | 0 | 0 | 0
Fluvius Midden-Vlaanderen | SINT-NIKLAAS | TS SINT-NIKLAAS | SP STNK KOOPCENTRUM | ST-NIKLAAS 1 | G | 10.5 | 666.6667 | AFNAME | 0 | 0 | 0 | 0 | 0 | 0 | 0 | 0 | 0
Fluvius Midden-Vlaanderen | SINT-NIKLAAS | TS SINT-NIKLAAS | SP STNK KOOPCENTRUM | ST-NIKLAAS 1 | G | 10.5 | 666.6667 | INJECTIE | 0 | 0 | 0 | 0 | 0 | 0 | 0 | 0 | 0
Fluvius Midden-Vlaanderen | SINT-NIKLAAS | TS SINT-NIKLAAS | SP STNK KOOPCENTRUM | ST-NIKLAAS 2 | G | 10.5 | 666.6667 | AFNAME | 0 | 0 | 0 | 0 | 0 | 0 | 0 | 0 | 0
Fluvius Midden-Vlaanderen | SINT-NIKLAAS | TS SINT-NIKLAAS | SP STNK KOOPCENTRUM | ST-NIKLAAS 2 | G | 10.5 | 666.6667 | INJECTIE | 0 | 0 | 0 | 0 | 0 | 0 | 0 | 0 | 0
Fluvius Midden-Vlaanderen | SINT-NIKLAAS | TS SINT-NIKLAAS | SP WESTERPLEIN | CONSIENCE | R | 10.5 | 145.8333 | AFNAME | 0.094983 | 0.22129 | 0.103 | 0.22894 | 0.10757 | 0.23911 | 0.24974 | 0.26084 | 0.27244
Fluvius Midden-Vlaanderen | SINT-NIKLAAS | TS SINT-NIKLAAS | SP WESTERPLEIN | CONSIENCE | R | 10.5 | 145.8333 | INJECTIE | 0.094983 | 0 | 0.103 | 0 | 0.10526 | 0 | 0 | 0 | 0
Fluvius Midden-Vlaanderen | SINT-NIKLAAS | TS SINT-NIKLAAS | SP WESTERPLEIN | WESTERPLEIN | G | 10.5 | #VALUE! | AFNAME | 0 | 0 | 0 | 0 | 0 | 0 | 0 | 0 | 0
Fluvius Midden-Vlaanderen | SINT-NIKLAAS | TS SINT-NIKLAAS | SP WESTERPLEIN | WESTERPLEIN | G | 10.5 | #VALUE! | INJECTIE | 0 | 0 | 0 | 0 | 0 | 0 | 0 | 0 | 0
Fluvius Midden-Vlaanderen | SINT-NIKLAAS | TS SINT-NIKLAAS | SP WESTERPLEIN | PRESENTATIE | R | 10.5 | 131.9444 | AFNAME | 0.087465 | 0.26623 | 0.057679 | 0.12605 | 0.059563 | 0.13017 | 0.13442 | 0.13881 | 0.14334
Fluvius Midden-Vlaanderen | SINT-NIKLAAS | TS SINT-NIKLAAS | SP WESTERPLEIN | PRESENTATIE | R | 10.5 | 131.9444 | INJECTIE | 0.087465 | 0 | 0.057679 | 0 | 0.05971 | 0 | 0 | 0 | 0
Fluvius Midden-Vlaanderen | SINT-NIKLAAS | TS SINT-NIKLAAS | SP WESTERPLEIN | DALSTRAAT | G | 10.5 | 138.8889 | AFNAME | 0.17228 | 0.37588 | 0.13718 | 0.34757 | 0.14707 | 0.37263 | 0.3995 | 0.42831 | 0.45919
Fluvius Midden-Vlaanderen | SINT-NIKLAAS | TS SINT-NIKLAAS | SP WESTERPLEIN | DALSTRAAT | G | 10.5 | 138.8889 | INJECTIE | 0.17228 | 0 | 0.13718 | 0 | 0.15426 | 0 | 0 | 0 | 0
Fluvius Midden-Vlaanderen | SINT-NIKLAAS | TS SINT-NIKLAAS | SP WESTERPLEIN | PLEZANTSTRAAT | G | 10.5 | 138.8889 | AFNAME | 0.12736 | 0.30646 | 0.13866 | 0.27975 | 0.14901 | 0.30065 | 0.3231 | 0.34723 | 0.37316
Fluvius Midden-Vlaanderen | SINT-NIKLAAS | TS SINT-NIKLAAS | SP WESTERPLEIN | PLEZANTSTRAAT | G | 10.5 | 138.8889 | INJECTIE | 0.12736 | 0 | 0.13866 | 0.00098462 | 0.15344 | 0.0010896 | 0.0012058 | 0.0013344 | 0.0014768
Fluvius Midden-Vlaanderen | SINT-NIKLAAS | TS SINT-NIKLAAS | SP WESTERPLEIN | NIJVERHEIDSSTRAAT | G | 10.5 | #VALUE! | AFNAME | 0 | 0 | 0 | 0 | 0 | 0 | 0 | 0 | 0
Fluvius Midden-Vlaanderen | SINT-NIKLAAS | TS SINT-NIKLAAS | SP WESTERPLEIN | NIJVERHEIDSSTRAAT | G | 10.5 | #VALUE! | INJECTIE | 0 | 0 | 0 | 0 | 0 | 0 | 0 | 0 | 0
Fluvius Midden-Vlaanderen | SINT-NIKLAAS | TS SINT-NIKLAAS | SP WESTERPLEIN | KASTEELSTRAAT | G | 10.5 | 138.8889 | AFNAME | 0.080079 | 0.16835 | 0.083472 | 0.17523 | 0.085757 | 0.18003 | 0.18496 | 0.19002 | 0.19522
Fluvius Midden-Vlaanderen | SINT-NIKLAAS | TS SINT-NIKLAAS | SP WESTERPLEIN | KASTEELSTRAAT | G | 10.5 | 138.8889 | INJECTIE | 0.080079 | 0 | 0.083472 | 0 | 0.091011 | 0 | 0 | 0 | 0
Fluvius Midden-Vlaanderen | AALST | TS ST GILLIS DEND | SP DORP GIJZEGEM | STOPMOF | G | 15.6 | 138.8889 | AFNAME | 0.010704 | 0.00058667 | 0.0031047 | 0.00058667 | 0.0033177 | 0.00062691 | 0.00066991 | 0.00071587 | 0.00076497
Fluvius Midden-Vlaanderen | AALST | TS ST GILLIS DEND | SP DORP GIJZEGEM | STOPMOF | G | 15.6 | 138.8889 | INJECTIE | 0.010704 | 0 | 0.0031047 | 0 | 0.0031472 | 0 | 0 | 0 | 0
Fluvius Midden-Vlaanderen | AALST | TS ST GILLIS DEND | SP DORP GIJZEGEM | ROCHLING 1 | G | 15.6 | 333.3333 | AFNAME | 0.099754 | 0 | 0 | 0 | 0 | 0 | 0 | 0 | 0
Fluvius Midden-Vlaanderen | AALST | TS ST GILLIS DEND | SP DORP GIJZEGEM | ROCHLING 1 | G | 15.6 | 333.3333 | INJECTIE | 0.099754 | 0 | 0 | 0 | 0 | 0 | 0 | 0 | 0
Fluvius Midden-Vlaanderen | AALST | TS ST GILLIS DEND | SP DORP GIJZEGEM | DENDERMONDSESTEENWEG | G | 15.6 | 277.7778 | AFNAME | 0.030322 | 0.053785 | 0.02772 | 0.056 | 0.029464 | 0.059523 | 0.063268 | 0.067249 | 0.07148
Fluvius Midden-Vlaanderen | AALST | TS ST GILLIS DEND | SP DORP GIJZEGEM | DENDERMONDSESTEENWEG | G | 15.6 | 277.7778 | INJECTIE | 0.030322 | 0.050215 | 0.02772 | 0.0528 | 0.031514 | 0.060027 | 0.068243 | 0.077584 | 0.088204
Fluvius Midden-Vlaanderen | AALST | TS ST GILLIS DEND | SP DORP GIJZEGEM | DRAPSTRAAT | R | 15.6 | 180.5556 | AFNAME | 0.028303 | 0.056557 | 0.02922 | 0.059896 | 0.029567 | 0.060608 | 0.061329 | 0.062058 | 0.062796
Fluvius Midden-Vlaanderen | AALST | TS ST GILLIS DEND | SP DORP GIJZEGEM | DRAPSTRAAT | R | 15.6 | 180.5556 | INJECTIE | 0.028303 | 0.060939 | 0.02922 | 0.063374 | 0.031048 | 0.06734 | 0.071554 | 0.076031 | 0.080789
Fluvius Midden-Vlaanderen | DENDERMONDE | TS ST GILLIS DEND | SP GROOTBROEKSTRAAT | LEUGENSTRAAT | G | 10.5 | 138.8889 | AFNAME | 0.11246 | 0 | 0.078627 | 0.17157 | 0.080132 | 0.17486 | 0.1782 | 0.18162 | 0.18509
Fluvius Midden-Vlaanderen | DENDERMONDE | TS ST GILLIS DEND | SP GROOTBROEKSTRAAT | LEUGENSTRAAT | G | 10.5 | 138.8889 | INJECTIE | 0.11246 | 0 | 0.078627 | 0.17615 | 0.079088 | 0.17718 | 0.17822 | 0.17926 | 0.18031
Fluvius Midden-Vlaanderen | DENDERMONDE | TS ST GILLIS DEND | SP GROOTBROEKSTRAAT | GROOTZAND | R | 10.5 | 291.6667 | AFNAME | 0.032019 | 0.081897 | 0.068079 | 0.19368 | 0.069045 | 0.19643 | 0.19921 | 0.20204 | 0.20491
Fluvius Midden-Vlaanderen | DENDERMONDE | TS ST GILLIS DEND | SP GROOTBROEKSTRAAT | GROOTZAND | R | 10.5 | 291.6667 | INJECTIE | 0.032019 | 0.034876 | 0.068079 | 0.23761 | 0.069415 | 0.24228 | 0.24703 | 0.25188 | 0.25683
Fluvius Midden-Vlaanderen | DENDERMONDE | TS ST GILLIS DEND | SP GROOTBROEKSTRAAT | POMPGEMAAL | G | 10.5 | 145.8333 | AFNAME | 0.028439 | 0.0563 | 0.027227 | 0.051414 | 0.027408 | 0.051756 | 0.052101 | 0.052447 | 0.052796
Fluvius Midden-Vlaanderen | DENDERMONDE | TS ST GILLIS DEND | SP GROOTBROEKSTRAAT | POMPGEMAAL | G | 10.5 | 145.8333 | INJECTIE | 0.028439 | 0.0054143 | 0.027227 | 0 | 0.030662 | 0 | 0 | 0 | 0
Fluvius Midden-Vlaanderen | DENDERMONDE | TS ST GILLIS DEND | SP GROOTBROEKSTRAAT | SPORTVELDSTRAAT | G | 10.5 | 145.8333 | AFNAME | 0.057409 | 0.13857 | 0.058341 | 0.12852 | 0.062521 | 0.13772 | 0.14759 | 0.15816 | 0.16949
Fluvius Midden-Vlaanderen | DENDERMONDE | TS ST GILLIS DEND | SP GROOTBROEKSTRAAT | SPORTVELDSTRAAT | G | 10.5 | 145.8333 | INJECTIE | 0.057409 | 0.076545 | 0.058341 | 0.10027 | 0.066239 | 0.11384 | 0.12925 | 0.14675 | 0.16662
Fluvius Midden-Vlaanderen | DENDERMONDE | TS ST GILLIS DEND | SP GROOTBROEKSTRAAT | DOKTER HAEKSTRAAT | G | 10.5 | 138.8889 | AFNAME | 0.028303 | 0 | 0.0449 | 0.14545 | 0.047781 | 0.15479 | 0.16472 | 0.17529 | 0.18654
Fluvius Midden-Vlaanderen | DENDERMONDE | TS ST GILLIS DEND | SP GROOTBROEKSTRAAT | DOKTER HAEKSTRAAT | G | 10.5 | 138.8889 | INJECTIE | 0.028303 | 0 | 0.0449 | 0.10223 | 0.046317 | 0.10545 | 0.10878 | 0.11221 | 0.11576
Fluvius Midden-Vlaanderen | DENDERMONDE | TS ST GILLIS DEND | SP GROOTBROEKSTRAAT | ZEELSE BAAN | G | 10.5 | 291.6667 | AFNAME | 0.025852 | 0.058979 | 0.073919 | 0.17228 | 0.075444 | 0.17583 | 0.17946 | 0.18316 | 0.18694
Fluvius Midden-Vlaanderen | DENDERMONDE | TS ST GILLIS DEND | SP GROOTBROEKSTRAAT | ZEELSE BAAN | G | 10.5 | 291.6667 | INJECTIE | 0.025852 | 0.019303 | 0.073919 | 0.23521 | 0.077916 | 0.24792 | 0.26133 | 0.27546 | 0.29035
Fluvius Midden-Vlaanderen | DENDERMONDE | TS ST GILLIS DEND | SP HEIRBAAN | DDS | G | 15.6 | 277.7778 | AFNAME | 0.12972 | 0.53385 | 0.12643 | 0.53065 | 0.13075 | 0.54876 | 0.5675 | 0.58688 | 0.60692
Fluvius Midden-Vlaanderen | DENDERMONDE | TS ST GILLIS DEND | SP HEIRBAAN | DDS | G | 15.6 | 277.7778 | INJECTIE | 0.12972 | 0 | 0.12643 | 0 | 0.13499 | 0 | 0 | 0 | 0
Fluvius Midden-Vlaanderen | DENDERMONDE | TS ST GILLIS DEND | SP HEIRBAAN | HEIRBAAN 2 | G | 15.6 | 333.3333 | AFNAME | 0.082763 | 0.19526 | 0.088893 | 0.2112 | 0.09237 | 0.21946 | 0.22805 | 0.23697 | 0.24623
Fluvius Midden-Vlaanderen | DENDERMONDE | TS ST GILLIS DEND | SP HEIRBAAN | HEIRBAAN 2 | G | 15.6 | 333.3333 | INJECTIE | 0.082763 | 0 | 0.088893 | 0 | 0.098534 | 0 | 0 | 0 | 0
Fluvius Midden-Vlaanderen | DENDERMONDE | TS ST GILLIS DEND | SP HEIRBAAN | STATIE | R | 15.6 | 138.8889 | AFNAME | 0.14326 | 0.33218 | 0.15244 | 0.33083 | 0.16026 | 0.34779 | 0.36561 | 0.38436 | 0.40406
Fluvius Midden-Vlaanderen | DENDERMONDE | TS ST GILLIS DEND | SP HEIRBAAN | STATIE | R | 15.6 | 138.8889 | INJECTIE | 0.14326 | 0 | 0.15244 | 0 | 0.16867 | 0 | 0 | 0 | 0
Fluvius Midden-Vlaanderen | DENDERMONDE | TS ST GILLIS DEND | SP HEIRBAAN | BERKENSTRAAT | R | 15.6 | 138.8889 | AFNAME | 0.16594 | 0.41329 | 0.17056 | 0.43015 | 0.17255 | 0.43516 | 0.44023 | 0.44535 | 0.45053
Fluvius Midden-Vlaanderen | DENDERMONDE | TS ST GILLIS DEND | SP HEIRBAAN | BERKENSTRAAT | R | 15.6 | 138.8889 | INJECTIE | 0.16594 | 0 | 0.17056 | 0 | 0.19151 | 0 | 0 | 0 | 0
Fluvius Midden-Vlaanderen | DENDERMONDE | TS ST GILLIS DEND | SP HEIRBAAN | HEIRBAAN 1 | G | 15.6 | 333.3333 | AFNAME | 0.086311 | 0.19925 | 0.092816 | 0.2197 | 0.094128 | 0.22281 | 0.22596 | 0.22915 | 0.23239
Fluvius Midden-Vlaanderen | DENDERMONDE | TS ST GILLIS DEND | SP HEIRBAAN | HEIRBAAN 1 | G | 15.6 | 333.3333 | INJECTIE | 0.086311 | 0 | 0.092816 | 0 | 0.10442 | 0 | 0 | 0 | 0
Fluvius Midden-Vlaanderen | DENDERMONDE | TS ST GILLIS DEND | SP HEIRBAAN | DR.DE HOVERSTRAAT | R | 15.6 | 277.7778 | AFNAME | 0.079699 | 0.1584 | 0.081146 | 0.16203 | 0.085002 | 0.16973 | 0.17779 | 0.18624 | 0.19509
Fluvius Midden-Vlaanderen | DENDERMONDE | TS ST GILLIS DEND | SP HEIRBAAN | DR.DE HOVERSTRAAT | R | 15.6 | 277.7778 | INJECTIE | 0.079699 | 0 | 0.081146 | 0 | 0.086682 | 0 | 0 | 0 | 0
Fluvius Midden-Vlaanderen | DENDERMONDE | TS ST GILLIS DEND | SP HEIRBAAN | BEECKMANS | R | 15.6 | 138.8889 | AFNAME | 0.073855 | 0.16213 | 0.075114 | 0.16693 | 0.077064 | 0.17127 | 0.17572 | 0.18028 | 0.18496
Fluvius Midden-Vlaanderen | DENDERMONDE | TS ST GILLIS DEND | SP HEIRBAAN | BEECKMANS | R | 15.6 | 138.8889 | INJECTIE | 0.073855 | 0 | 0.075114 | 0 | 0.084798 | 0 | 0 | 0 | 0
Fluvius Midden-Vlaanderen | DENDERMONDE | TS ST GILLIS DEND | SP HEIRBAAN | POMPSTATION | G | 15.6 | 333.3333 | AFNAME | 0.015708 | 0.025149 | 0.016333 | 0.028554 | 0.017116 | 0.029922 | 0.031356 | 0.032858 | 0.034433
Fluvius Midden-Vlaanderen | DENDERMONDE | TS ST GILLIS DEND | SP HEIRBAAN | POMPSTATION | G | 15.6 | 333.3333 | INJECTIE | 0.015708 | 0 | 0.016333 | 0 | 0.017916 | 0 | 0 | 0 | 0
Fluvius Midden-Vlaanderen | DENDERMONDE | TS ST GILLIS DEND | SP HOOGVELD-DISP | DENDERMONDE | G | 15.6 | 277.7778 | AFNAME | 0 | 0 | 0 | 0 | 0 | 0 | 0 | 0 | 0
Fluvius Midden-Vlaanderen | DENDERMONDE | TS ST GILLIS DEND | SP HOOGVELD-DISP | DENDERMONDE | G | 15.6 | 277.7778 | INJECTIE | 0 | 0 | 0 | 0 | 0 | 0 | 0 | 0 | 0
Fluvius Midden-Vlaanderen | DENDERMONDE | TS ST GILLIS DEND | SP NOORDLAAN | OUDE VEST | G | 15.6 | 138.8889 | AFNAME | 0 | 0 | 0.034035 | 0.11359 | 0.034957 | 0.11666 | 0.11983 | 0.12307 | 0.12641
Fluvius Midden-Vlaanderen | DENDERMONDE | TS ST GILLIS DEND | SP NOORDLAAN | OUDE VEST | G | 15.6 | 138.8889 | INJECTIE | 0 | 0 | 0.034035 | 0.0069867 | 0.035337 | 0.007254 | 0.0075315 | 0.0078196 | 0.0081188
Fluvius Midden-Vlaanderen | DENDERMONDE | TS ST GILLIS DEND | SP NOORDLAAN | NOORDLAAN 1 | G | 15.6 | 666.6667 | AFNAME | 0 | 0 | 0.23694 | 0.22747 | 0.25078 | 0.24075 | 0.25482 | 0.26971 | 0.28546
Fluvius Midden-Vlaanderen | DENDERMONDE | TS ST GILLIS DEND | SP NOORDLAAN | NOORDLAAN 1 | G | 15.6 | 666.6667 | INJECTIE | 0 | 0 | 0.23694 | 0.47888 | 0.258 | 0.52146 | 0.56782 | 0.61831 | 0.67328
Fluvius Midden-Vlaanderen | DENDERMONDE | TS ST GILLIS DEND | SP NOORDLAAN | WATERINGEN | G | 15.6 | 138.8889 | AFNAME | 0.065014 | 0.15645 | 0.068579 | 0.15383 | 0.070022 | 0.15707 | 0.16037 | 0.16375 | 0.16719
Fluvius Midden-Vlaanderen | DENDERMONDE | TS ST GILLIS DEND | SP NOORDLAAN | WATERINGEN | G | 15.6 | 138.8889 | INJECTIE | 0.065014 | 0.083523 | 0.068579 | 0.093462 | 0.071136 | 0.096947 | 0.10056 | 0.10431 | 0.1082
Fluvius Midden-Vlaanderen | DENDERMONDE | TS ST GILLIS DEND | SP NOORDLAAN | HOOGVELD | G | 15.6 | 138.8889 | AFNAME | 0.13747 | 0.28722 | 0.13799 | 0.28108 | 0.14155 | 0.28832 | 0.29575 | 0.30338 | 0.3112
Fluvius Midden-Vlaanderen | DENDERMONDE | TS ST GILLIS DEND | SP NOORDLAAN | HOOGVELD | G | 15.6 | 138.8889 | INJECTIE | 0.13747 | 0 | 0.13799 | 0 | 0.15154 | 0 | 0 | 0 | 0
Fluvius Midden-Vlaanderen | DENDERMONDE | TS ST GILLIS DEND | SP NOORDLAAN | HOF TER BREMPT | G | 15.6 | 138.8889 | AFNAME | 0.092128 | 0.20306 | 0.095186 | 0.21431 | 0.10029 | 0.2258 | 0.23791 | 0.25066 | 0.26411
Fluvius Midden-Vlaanderen | DENDERMONDE | TS ST GILLIS DEND | SP NOORDLAAN | HOF TER BREMPT | G | 15.6 | 138.8889 | INJECTIE | 0.092128 | 0.0024615 | 0.095186 | 0.0036 | 0.10251 | 0.0038769 | 0.0041751 | 0.0044963 | 0.0048421
Fluvius Midden-Vlaanderen | DENDERMONDE | TS ST GILLIS DEND | SP NOORDLAAN | RTT | G | 15.6 | 138.8889 | AFNAME | 0.036053 | 0.074817 | 0.023515 | 0.066983 | 0.024567 | 0.069979 | 0.073109 | 0.076379 | 0.079796
Fluvius Midden-Vlaanderen | DENDERMONDE | TS ST GILLIS DEND | SP NOORDLAAN | RTT | G | 15.6 | 138.8889 | INJECTIE | 0.036053 | 0 | 0.023515 | 0 | 0.025723 | 0 | 0 | 0 | 0
Fluvius Midden-Vlaanderen | DENDERMONDE | TS ST GILLIS DEND | SP NOORDLAAN | NOORDLAAN 2 | G | 15.6 | 666.6667 | AFNAME | 0 | 0 | 0.23503 | 0.1016 | 0.24592 | 0.10631 | 0.11124 | 0.1164 | 0.1218
Fluvius Midden-Vlaanderen | DENDERMONDE | TS ST GILLIS DEND | SP NOORDLAAN | NOORDLAAN 2 | G | 15.6 | 666.6667 | INJECTIE | 0 | 0 | 0.23503 | 0.49544 | 0.26905 | 0.56716 | 0.64926 | 0.74325 | 0.85084 | verder opvolgen
Fluvius Midden-Vlaanderen | DENDERMONDE | TS ST GILLIS DEND | SP NOORDLAAN | DENDERBRUG | G | 15.6 | 277.7778 | AFNAME | 0.10538 | 0.25737 | 0.097586 | 0.25463 | 0.10036 | 0.26186 | 0.26929 | 0.27694 | 0.2848
Fluvius Midden-Vlaanderen | DENDERMONDE | TS ST GILLIS DEND | SP NOORDLAAN | DENDERBRUG | G | 15.6 | 277.7778 | INJECTIE | 0.10538 | 0 | 0.097586 | 0 | 0.10425 | 0 | 0 | 0 | 0
Fluvius Midden-Vlaanderen | DENDERMONDE | TS ST GILLIS DEND | SP NOORDLAAN | NOORD-ZUID | G | 15.6 | 277.7778 | AFNAME | 0.21431 | 0 | 0.22068 | 0 | 0.23551 | 0 | 0 | 0 | 0
Fluvius Midden-Vlaanderen | DENDERMONDE | TS ST GILLIS DEND | SP NOORDLAAN | NOORD-ZUID | G | 15.6 | 277.7778 | INJECTIE | 0.21431 | 0.4005 | 0.22068 | 0.38505 | 0.23868 | 0.41646 | 0.45044 | 0.48719 | 0.52694
Fluvius Midden-Vlaanderen | DENDERMONDE | TS ST GILLIS DEND | SP NOORDLAAN | GAUWEG | G | 10.5 | 291.6667 | AFNAME | 0.086863 | 0 | 0.11947 | 0.26401 | 0.1229 | 0.27158 | 0.27937 | 0.28739 | 0.29564
Fluvius Midden-Vlaanderen | DENDERMONDE | TS ST GILLIS DEND | SP NOORDLAAN | GAUWEG | G | 10.5 | 291.6667 | INJECTIE | 0.086863 | 0 | 0.11947 | 0.28854 | 0.12311 | 0.29734 | 0.3064 | 0.31574 | 0.32537
Fluvius Midden-Vlaanderen | DENDERMONDE | TS ST GILLIS DEND | SP NOORDLAAN | ZILVERPAND | G | 15.6 | 138.8889 | AFNAME | 0.041863 | 0.095591 | 0.041595 | 0.092843 | 0.042493 | 0.094849 | 0.096897 | 0.09899 | 0.10113
Fluvius Midden-Vlaanderen | DENDERMONDE | TS ST GILLIS DEND | SP NOORDLAAN | ZILVERPAND | G | 15.6 | 138.8889 | INJECTIE | 0.041863 | 0.028652 | 0.041595 | 0.034557 | 0.043443 | 0.036092 | 0.037696 | 0.03937 | 0.04112
Fluvius Midden-Vlaanderen | DENDERMONDE | TS ST GILLIS DEND | SP NOORDLAAN | SCHELDEDREEF | G | 10.5 | 291.6667 | AFNAME | 0 | 0 | 0.13277 | 0.28105 | 0.13432 | 0.28433 | 0.28766 | 0.29102 | 0.29443
Fluvius Midden-Vlaanderen | DENDERMONDE | TS ST GILLIS DEND | SP NOORDLAAN | SCHELDEDREEF | G | 10.5 | 291.6667 | INJECTIE | 0 | 0 | 0.13277 | 0.28135 | 0.15053 | 0.319 | 0.36167 | 0.41006 | 0.46492
Fluvius Midden-Vlaanderen | LEBBEKE | TS ST GILLIS DEND | SP OKTAAF | LANGE MOLENSTRAAT | G | 15.6 | 125 | AFNAME | 0.037978 | 0.10757 | 0.039766 | 0.11884 | 0.042568 | 0.12722 | 0.13618 | 0.14578 | 0.15606
Fluvius Midden-Vlaanderen | LEBBEKE | TS ST GILLIS DEND | SP OKTAAF | LANGE MOLENSTRAAT | G | 15.6 | 125 | INJECTIE | 0.037978 | 0.052173 | 0.039766 | 0.05306 | 0.043667 | 0.058266 | 0.063983 | 0.070262 | 0.077156
Fluvius Midden-Vlaanderen | LEBBEKE | TS ST GILLIS DEND | SP OKTAAF | BRUSSELSESTEENWEG | G | 15.6 | 125 | AFNAME | 0.069397 | 0.1329 | 0.072573 | 0.13727 | 0.076098 | 0.14394 | 0.15093 | 0.15826 | 0.16595
Fluvius Midden-Vlaanderen | LEBBEKE | TS ST GILLIS DEND | SP OKTAAF | BRUSSELSESTEENWEG | G | 15.6 | 125 | INJECTIE | 0.069397 | 0.082367 | 0.072573 | 0.090393 | 0.082286 | 0.10249 | 0.11621 | 0.13176 | 0.14939
Fluvius Midden-Vlaanderen | LEBBEKE | TS ST GILLIS DEND | SP OKTAAF | OCTAAF | G | 15.6 | 277.7778 | AFNAME | 0.078013 | 0.11685 | 0.082255 | 0.12042 | 0.085577 | 0.12528 | 0.13034 | 0.13561 | 0.14108
Fluvius Midden-Vlaanderen | LEBBEKE | TS ST GILLIS DEND | SP OKTAAF | OCTAAF | G | 15.6 | 277.7778 | INJECTIE | 0.078013 | 0.16602 | 0.082255 | 0.19179 | 0.08756 | 0.20417 | 0.21733 | 0.23135 | 0.24627
Fluvius Midden-Vlaanderen | DENDERMONDE | TS ST GILLIS DEND | SP OPSTALPLEIN | MOLENEINDE | R | 15.6 | 180.5556 | AFNAME | 0.023371 | 0.053335 | 0.020519 | 0.053335 | 0.021654 | 0.056284 | 0.059396 | 0.062681 | 0.066147
Fluvius Midden-Vlaanderen | DENDERMONDE | TS ST GILLIS DEND | SP OPSTALPLEIN | MOLENEINDE | R | 15.6 | 180.5556 | INJECTIE | 0.023371 | 0 | 0.020519 | 0.0076923 | 0.023514 | 0.0088151 | 0.010102 | 0.011576 | 0.013266
Fluvius Midden-Vlaanderen | DENDERMONDE | TS ST GILLIS DEND | SP OPSTALPLEIN | KLINCKAERTSTRAAT | R | 15.6 | 118.0556 | AFNAME | 0.071027 | 0.14359 | 0.070106 | 0.13846 | 0.072532 | 0.14325 | 0.14821 | 0.15334 | 0.15864
Fluvius Midden-Vlaanderen | DENDERMONDE | TS ST GILLIS DEND | SP OPSTALPLEIN | KLINCKAERTSTRAAT | R | 15.6 | 118.0556 | INJECTIE | 0.071027 | 0.14564 | 0.070106 | 0.1559 | 0.077693 | 0.17277 | 0.19147 | 0.21219 | 0.23516
Fluvius Midden-Vlaanderen | DENDERMONDE | TS ST GILLIS DEND | SP OPSTALPLEIN | OPSTALPLEIN 1 | G | 15.6 | 666.6667 | AFNAME | 0.049592 | 0.064339 | 0.052321 | 0.065427 | 0.053013 | 0.066293 | 0.067171 | 0.06806 | 0.06896
Fluvius Midden-Vlaanderen | DENDERMONDE | TS ST GILLIS DEND | SP OPSTALPLEIN | OPSTALPLEIN 1 | G | 15.6 | 666.6667 | INJECTIE | 0.049592 | 0.095657 | 0.052321 | 0.093408 | 0.059011 | 0.10535 | 0.11882 | 0.13402 | 0.15116
Fluvius Midden-Vlaanderen | DENDERMONDE | TS ST GILLIS DEND | SP OPSTALPLEIN | HOEKSTRAAT | R | 15.6 | 118.0556 | AFNAME | 0.046946 | 0.09623 | 0.047717 | 0.095652 | 0.051103 | 0.10244 | 0.10971 | 0.11749 | 0.12583
Fluvius Midden-Vlaanderen | DENDERMONDE | TS ST GILLIS DEND | SP OPSTALPLEIN | HOEKSTRAAT | R | 15.6 | 118.0556 | INJECTIE | 0.046946 | 0.086378 | 0.047717 | 0.094491 | 0.050362 | 0.09973 | 0.10526 | 0.11109 | 0.11725
Fluvius Midden-Vlaanderen | DENDERMONDE | TS ST GILLIS DEND | SP OPSTALPLEIN | EEGENE | I | 15.6 | 118.0556 | AFNAME | 0.017842 | 0.040578 | 0.016199 | 0.020291 | 0.017077 | 0.021391 | 0.02255 | 0.023772 | 0.025061
Fluvius Midden-Vlaanderen | DENDERMONDE | TS ST GILLIS DEND | SP OPSTALPLEIN | EEGENE | I | 15.6 | 118.0556 | INJECTIE | 0.017842 | 0.0029 | 0.016199 | 0.044639 | 0.018604 | 0.051266 | 0.058878 | 0.067619 | 0.077657
Fluvius Midden-Vlaanderen | DENDERMONDE | TS ST GILLIS DEND | SP OPSTALPLEIN | CONSTABELSTRAAT | G | 15.6 | 118.0556 | AFNAME | 0.10066 | 0.17681 | 0.1138 | 0.18087 | 0.11426 | 0.1816 | 0.18233 | 0.18307 | 0.1838
Fluvius Midden-Vlaanderen | DENDERMONDE | TS ST GILLIS DEND | SP OPSTALPLEIN | CONSTABELSTRAAT | G | 15.6 | 118.0556 | INJECTIE | 0.10066 | 0 | 0.1138 | 0 | 0.12834 | 0 | 0 | 0 | 0
Fluvius Midden-Vlaanderen | DENDERMONDE | TS ST GILLIS DEND | SP OPSTALPLEIN | STORTPLAATS | G | 15.6 | 277.7778 | AFNAME | 0 | 0 | 0.013387 | 0 | 0.013497 | 0 | 0 | 0 | 0
Fluvius Midden-Vlaanderen | DENDERMONDE | TS ST GILLIS DEND | SP OPSTALPLEIN | STORTPLAATS | G | 15.6 | 277.7778 | INJECTIE | 0 | 0 | 0.013387 | 0 | 0.014775 | 0 | 0 | 0 | 0
Fluvius Midden-Vlaanderen | DENDERMONDE | TS ST GILLIS DEND | SP OPSTALPLEIN | OPSTALPLEIN 2 | G | 15.6 | 666.6667 | AFNAME | 0.048973 | 0.063265 | 0.051698 | 0.065224 | 0.051789 | 0.065339 | 0.065455 | 0.065571 | 0.065688
Fluvius Midden-Vlaanderen | DENDERMONDE | TS ST GILLIS DEND | SP OPSTALPLEIN | OPSTALPLEIN 2 | G | 15.6 | 666.6667 | INJECTIE | 0.048973 | 0.094608 | 0.051698 | 0.092276 | 0.058097 | 0.1037 | 0.11654 | 0.13096 | 0.14717
Fluvius Midden-Vlaanderen | DENDERMONDE | TS ST GILLIS DEND | SP VAN LANGENHOVESTR | PLATTEN AKKER | G | 15.6 | 138.8889 | AFNAME | 0.046346 | 0.11692 | 0.048073 | 0.11892 | 0.050071 | 0.12387 | 0.12901 | 0.13437 | 0.13996
Fluvius Midden-Vlaanderen | DENDERMONDE | TS ST GILLIS DEND | SP VAN LANGENHOVESTR | PLATTEN AKKER | G | 15.6 | 138.8889 | INJECTIE | 0.046346 | 0.00015385 | 0.048073 | 0.00015385 | 0.052463 | 0.0001679 | 0.00018323 | 0.00019996 | 0.00021823
Fluvius Midden-Vlaanderen | DENDERMONDE | TS ST GILLIS DEND | SP VAN LANGENHOVESTR | WIEZE | G | 15.6 | 166.6667 | AFNAME | 0.098383 | 0.20247 | 0.10395 | 0.20424 | 0.10697 | 0.21017 | 0.21628 | 0.22256 | 0.22903
Fluvius Midden-Vlaanderen | DENDERMONDE | TS ST GILLIS DEND | SP VAN LANGENHOVESTR | WIEZE | G | 15.6 | 166.6667 | INJECTIE | 0.098383 | 0 | 0.10395 | 0 | 0.1103 | 0 | 0 | 0 | 0
Fluvius Midden-Vlaanderen | DENDERMONDE | TS ST GILLIS DEND | SP VAN LANGENHOVESTR | BOONWIJK | G | 15.6 | 347.2222 | AFNAME | 0.13729 | 0.28891 | 0.13495 | 0.28314 | 0.13927 | 0.29221 | 0.30157 | 0.31123 | 0.3212
Fluvius Midden-Vlaanderen | DENDERMONDE | TS ST GILLIS DEND | SP VAN LANGENHOVESTR | BOONWIJK | G | 15.6 | 347.2222 | INJECTIE | 0.13729 | 0 | 0.13495 | 0 | 0.14364 | 0 | 0 | 0 | 0
Fluvius Midden-Vlaanderen | DENDERMONDE | TS ST GILLIS DEND | SP VAN LANGENHOVESTR | SPORTHAL | G | 15.6 | 138.8889 | AFNAME | 0.05359 | 0.12148 | 0.048339 | 0.11357 | 0.051446 | 0.12086 | 0.12863 | 0.1369 | 0.1457
Fluvius Midden-Vlaanderen | DENDERMONDE | TS ST GILLIS DEND | SP VAN LANGENHOVESTR | SPORTHAL | G | 15.6 | 138.8889 | INJECTIE | 0.05359 | 0 | 0.048339 | 0 | 0.050839 | 0 | 0 | 0 | 0
Fluvius Midden-Vlaanderen | DENDERMONDE | TS ST GILLIS DEND | SP VAN LANGENHOVESTR | OPHALCO | G | 15.6 | 138.8889 | AFNAME | 0.071015 | 0.17354 | 0.073787 | 0.17 | 0.076717 | 0.17675 | 0.18377 | 0.19107 | 0.19866
Fluvius Midden-Vlaanderen | DENDERMONDE | TS ST GILLIS DEND | SP VAN LANGENHOVESTR | OPHALCO | G | 15.6 | 138.8889 | INJECTIE | 0.071015 | 0 | 0.073787 | 0 | 0.084579 | 0 | 0 | 0 | 0
Fluvius Midden-Vlaanderen | DENDERMONDE | TS ST GILLIS DEND | SP VAN LANGENHOVESTR | ELBEKO | G | 15.6 | 138.8889 | AFNAME | 0.1429 | 0.28743 | 0.1418 | 0.33414 | 0.15059 | 0.35486 | 0.37687 | 0.40023 | 0.42505
Fluvius Midden-Vlaanderen | DENDERMONDE | TS ST GILLIS DEND | SP VAN LANGENHOVESTR | ELBEKO | G | 15.6 | 138.8889 | INJECTIE | 0.1429 | 0 | 0.1418 | 0 | 0.16206 | 0 | 0 | 0 | 0
Fluvius Midden-Vlaanderen | DENDERMONDE | TS ST GILLIS DEND | SP VAN LANGENHOVESTR | VERK. HEMELKEN | G | 15.6 | 138.8889 | AFNAME | 0.12173 | 0.35077 | 0.15199 | 0.31938 | 0.16338 | 0.34332 | 0.36906 | 0.39672 | 0.42646
Fluvius Midden-Vlaanderen | DENDERMONDE | TS ST GILLIS DEND | SP VAN LANGENHOVESTR | VERK. HEMELKEN | G | 15.6 | 138.8889 | INJECTIE | 0.12173 | 0 | 0.15199 | 0 | 0.16909 | 0 | 0 | 0 | 0
Fluvius Midden-Vlaanderen | DENDERMONDE | TS ST GILLIS DEND | SP VAN LANGENHOVESTR | STATION | G | 15.6 | 138.8889 | AFNAME | 0.053237 | 0.14015 | 0.092458 | 0.22585 | 0.094964 | 0.23197 | 0.23826 | 0.24472 | 0.25135
Fluvius Midden-Vlaanderen | DENDERMONDE | TS ST GILLIS DEND | SP VAN LANGENHOVESTR | STATION | G | 15.6 | 138.8889 | INJECTIE | 0.053237 | 0 | 0.092458 | 0 | 0.09888 | 0 | 0 | 0 | 0
Fluvius Midden-Vlaanderen | DENDERMONDE | TS ST GILLIS DEND | SP VAN LANGENHOVESTR | DENDERBELLE | G | 15.6 | 347.2222 | AFNAME | 0.12647 | 0.27829 | 0.15098 | 0.28629 | 0.1527 | 0.28955 | 0.29285 | 0.29618 | 0.29956
Fluvius Midden-Vlaanderen | DENDERMONDE | TS ST GILLIS DEND | SP VAN LANGENHOVESTR | DENDERBELLE | G | 15.6 | 347.2222 | INJECTIE | 0.12647 | 0 | 0.15098 | 0 | 0.15372 | 0 | 0 | 0 | 0
Fluvius Midden-Vlaanderen | DENDERMONDE | TS ST GILLIS DEND | SP VAN LANGENHOVESTR | TAPIJT | G | 15.6 | 277.7778 | AFNAME | 0.00069422 | 0 | 0.00068439 | 0 | 0.0007103 | 0 | 0 | 0 | 0
Fluvius Midden-Vlaanderen | DENDERMONDE | TS ST GILLIS DEND | SP VAN LANGENHOVESTR | TAPIJT | G | 15.6 | 277.7778 | INJECTIE | 0.00069422 | 0 | 0.00068439 | 0 | 0.00071116 | 0 | 0 | 0 | 0
Fluvius Midden-Vlaanderen | LEBBEKE | TS ST GILLIS DEND | SP WIEZE | NIEUWSTRAAT | G | 15.6 | 180.5556 | AFNAME | 0.043441 | 0 | 0.097946 | 0 | 0.099403 | 0 | 0 | 0 | 0
Fluvius Midden-Vlaanderen | LEBBEKE | TS ST GILLIS DEND | SP WIEZE | NIEUWSTRAAT | G | 15.6 | 180.5556 | INJECTIE | 0.043441 | 0 | 0.097946 | 0 | 0.10402 | 0 | 0 | 0 | 0
Fluvius Midden-Vlaanderen | LEBBEKE | TS ST GILLIS DEND | SP WIEZE | BLIJSTRAAT | G | 15.6 | 277.7778 | AFNAME | 0.26644 | 0 | 0.17301 | 0 | 0.17735 | 0 | 0 | 0 | 0
Fluvius Midden-Vlaanderen | LEBBEKE | TS ST GILLIS DEND | SP WIEZE | BLIJSTRAAT | G | 15.6 | 277.7778 | INJECTIE | 0.26644 | 0 | 0.17301 | 0 | 0.1731 | 0 | 0 | 0 | 0
Fluvius Midden-Vlaanderen | DENDERMONDE | TS ST GILLIS DEND | SP ZUIDLAAN | ATHENEUM | G | 15.6 | 125 | AFNAME | 0 | 0 | 0.061627 | 0.14564 | 0.062574 | 0.14788 | 0.15015 | 0.15246 | 0.15481
Fluvius Midden-Vlaanderen | DENDERMONDE | TS ST GILLIS DEND | SP ZUIDLAAN | ATHENEUM | G | 15.6 | 125 | INJECTIE | 0 | 0 | 0.061627 | 0 | 0.063053 | 0 | 0 | 0 | 0
Fluvius Midden-Vlaanderen | DENDERMONDE | TS ST GILLIS DEND | SP ZUIDLAAN | HELDENPLEIN | G | 15.6 | 125 | AFNAME | 0 | 0 | 0.049505 | 0.09623 | 0.050804 | 0.098754 | 0.10134 | 0.104 | 0.10673
Fluvius Midden-Vlaanderen | DENDERMONDE | TS ST GILLIS DEND | SP ZUIDLAAN | HELDENPLEIN | G | 15.6 | 125 | INJECTIE | 0 | 0 | 0.049505 | 0 | 0.055167 | 0 | 0 | 0 | 0
Fluvius Midden-Vlaanderen | DENDERMONDE | TS ST GILLIS DEND | SP ZUIDLAAN | ZUIDLAAN 2 | G | 15.6 | 347.2222 | AFNAME | 0 | 0 | 0.1781 | 0.33372 | 0.18484 | 0.34634 | 0.35943 | 0.37302 | 0.38713
Fluvius Midden-Vlaanderen | DENDERMONDE | TS ST GILLIS DEND | SP ZUIDLAAN | ZUIDLAAN 2 | G | 15.6 | 347.2222 | INJECTIE | 0 | 0 | 0.1781 | 0 | 0.20006 | 0 | 0 | 0 | 0
Fluvius Midden-Vlaanderen | DENDERMONDE | TS ST GILLIS DEND | SP ZUIDLAAN | GELDEROPLAAN | G | 15.6 | 277.7778 | AFNAME | 0 | 0 | 0.1712 | 0.332 | 0.1748 | 0.33898 | 0.34611 | 0.35338 | 0.36081
Fluvius Midden-Vlaanderen | DENDERMONDE | TS ST GILLIS DEND | SP ZUIDLAAN | GELDEROPLAAN | G | 15.6 | 277.7778 | INJECTIE | 0 | 0 | 0.1712 | 0 | 0.17967 | 0 | 0 | 0 | 0
Fluvius Midden-Vlaanderen | DENDERMONDE | TS ST GILLIS DEND | SP ZUIDLAAN | ZUIDLAAN 1 | G | 15.6 | 347.2222 | AFNAME | 0 | 0 | 0.19044 | 0.40885 | 0.19437 | 0.41729 | 0.4259 | 0.43469 | 0.44367
Fluvius Midden-Vlaanderen | DENDERMONDE | TS ST GILLIS DEND | SP ZUIDLAAN | ZUIDLAAN 1 | G | 15.6 | 347.2222 | INJECTIE | 0 | 0 | 0.19044 | 0 | 0.2065 | 0 | 0 | 0 | 0
Fluvius Midden-Vlaanderen | DENDERMONDE | TS ST GILLIS DEND | SP ZUIDLAAN | LEOPOLDLAAN 2 | G | 15.6 | 125 | AFNAME | 0 | 0 | 0.046481 | 0.077683 | 0.048683 | 0.081364 | 0.085219 | 0.089258 | 0.093487
Fluvius Midden-Vlaanderen | DENDERMONDE | TS ST GILLIS DEND | SP ZUIDLAAN | LEOPOLDLAAN 2 | G | 15.6 | 125 | INJECTIE | 0 | 0 | 0.046481 | 0 | 0.050256 | 0 | 0 | 0 | 0
Fluvius Midden-Vlaanderen | DENDERMONDE | TS ST GILLIS DEND | SP ZUIDLAAN | STATION | G | 15.6 | 125 | AFNAME | 0 | 0 | 0.028462 | 0.06203 | 0.028986 | 0.063171 | 0.064333 | 0.065515 | 0.06672
Fluvius Midden-Vlaanderen | DENDERMONDE | TS ST GILLIS DEND | SP ZUIDLAAN | STATION | G | 15.6 | 125 | INJECTIE | 0 | 0 | 0.028462 | 0 | 0.030505 | 0 | 0 | 0 | 0
Fluvius Midden-Vlaanderen | DENDERMONDE | TS ST GILLIS DEND | SP ZUIDLAAN | VLASMARKT | G | 15.6 | 118.0556 | AFNAME | 0 | 0 | 0.026553 | 0.090435 | 0.027611 | 0.09404 | 0.097788 | 0.10169 | 0.10574
Fluvius Midden-Vlaanderen | DENDERMONDE | TS ST GILLIS DEND | SP ZUIDLAAN | VLASMARKT | G | 15.6 | 118.0556 | INJECTIE | 0 | 0 | 0.026553 | 0 | 0.02843 | 0 | 0 | 0 | 0
Fluvius Midden-Vlaanderen | DENDERMONDE | TS ST GILLIS DEND | SP ZUIDLAAN | NOORD-ZUID | G | 15.6 | 347.2222 | AFNAME | 0 | 0 | 0 | 0 | 0 | 0 | 0 | 0 | 0
Fluvius Midden-Vlaanderen | DENDERMONDE | TS ST GILLIS DEND | SP ZUIDLAAN | NOORD-ZUID | G | 15.6 | 347.2222 | INJECTIE | 0 | 0 | 0 | 0 | 0 | 0 | 0 | 0 | 0
Fluvius Midden-Vlaanderen | DENDERMONDE | TS ST GILLIS DEND | SP ZUIDLAAN | KRIJGEN | G | 15.6 | 118.0556 | AFNAME | 0 | 0 | 0.074144 | 0.14794 | 0.076664 | 0.15297 | 0.15817 | 0.16354 | 0.1691
Fluvius Midden-Vlaanderen | DENDERMONDE | TS ST GILLIS DEND | SP ZUIDLAAN | KRIJGEN | G | 15.6 | 118.0556 | INJECTIE | 0 | 0 | 0.074144 | 0 | 0.083821 | 0 | 0 | 0 | 0
Fluvius Midden-Vlaanderen | SINT-NIKLAAS | TS ST PAUWELS - HOOGS | SP BROODSTRAAT | KAZERNE | G | 10.5 | 291.6667 | AFNAME | 0.17841 | 0.01931 | 0.18308 | 0.030345 | 0.18702 | 0.030999 | 0.031667 | 0.032349 | 0.033046
Fluvius Midden-Vlaanderen | SINT-NIKLAAS | TS ST PAUWELS - HOOGS | SP BROODSTRAAT | KAZERNE | G | 10.5 | 291.6667 | INJECTIE | 0.17841 | 0.35448 | 0.18308 | 0.38345 | 0.20624 | 0.43195 | 0.48659 | 0.54814 | 0.61747
Fluvius Midden-Vlaanderen | SINT-NIKLAAS | TS ST PAUWELS - HOOGS | SP BROODSTRAAT | BRUGGEMAN | G | 10.5 | 131.9444 | AFNAME | 0.11436 | 0.29619 | 0.11704 | 0.30381 | 0.11813 | 0.30663 | 0.30947 | 0.31234 | 0.31524
Fluvius Midden-Vlaanderen | SINT-NIKLAAS | TS ST PAUWELS - HOOGS | SP BROODSTRAAT | BRUGGEMAN | G | 10.5 | 131.9444 | INJECTIE | 0.11436 | 0.087143 | 0.11704 | 0.078093 | 0.12171 | 0.081205 | 0.084441 | 0.087806 | 0.091306
Fluvius Midden-Vlaanderen | SINT-NIKLAAS | TS ST PAUWELS - HOOGS | SP BROODSTRAAT | LONCKESTRAAT | G | 10.5 | 243.0556 | AFNAME | 0.16861 | 0.33507 | 0.17224 | 0.37507 | 0.18301 | 0.39853 | 0.42345 | 0.44993 | 0.47806
Fluvius Midden-Vlaanderen | SINT-NIKLAAS | TS ST PAUWELS - HOOGS | SP BROODSTRAAT | LONCKESTRAAT | G | 10.5 | 243.0556 | INJECTIE | 0.16861 | 0 | 0.17224 | 0 | 0.17448 | 0 | 0 | 0 | 0
Fluvius Midden-Vlaanderen | STEKENE | TS ST PAUWELS - HOOGS | SP BRUG | BOSDORP | G | 10.5 | 145.8333 | AFNAME | 0.15376 | 0.39234 | 0.1676 | 0.38205 | 0.16816 | 0.38333 | 0.38463 | 0.38592 | 0.38722
Fluvius Midden-Vlaanderen | STEKENE | TS ST PAUWELS - HOOGS | SP BRUG | BOSDORP | G | 10.5 | 145.8333 | INJECTIE | 0.15376 | 0.46475 | 0.1676 | 0.47235 | 0.18364 | 0.51758 | 0.56713 | 0.62142 | 0.68091
Fluvius Midden-Vlaanderen | STEKENE | TS ST PAUWELS - HOOGS | SP BRUG | ZOMERHUIS | G | 10.5 | 333.3333 | AFNAME | 0.17029 | 0.30221 | 0.19039 | 0.34315 | 0.1972 | 0.35543 | 0.36814 | 0.38131 | 0.39496
Fluvius Midden-Vlaanderen | STEKENE | TS ST PAUWELS - HOOGS | SP BRUG | ZOMERHUIS | G | 10.5 | 333.3333 | INJECTIE | 0.17029 | 0.39708 | 0.19039 | 0.39989 | 0.2014 | 0.42301 | 0.44748 | 0.47336 | 0.50073
Fluvius Midden-Vlaanderen | STEKENE | TS ST PAUWELS - HOOGS | SP BRUG | VLASBLOEM | R | 10.5 | 138.8889 | AFNAME | 0.064259 | 0.13692 | 0.063383 | 0.12333 | 0.065017 | 0.12651 | 0.12977 | 0.13312 | 0.13655
Fluvius Midden-Vlaanderen | STEKENE | TS ST PAUWELS - HOOGS | SP BRUG | VLASBLOEM | R | 10.5 | 138.8889 | INJECTIE | 0.064259 | 0.03007 | 0.063383 | 0.038209 | 0.064556 | 0.038916 | 0.039637 | 0.040371 | 0.041119
Fluvius Midden-Vlaanderen | STEKENE | TS ST PAUWELS - HOOGS | SP BRUG | POLKEN | R | 10.5 | 138.8889 | AFNAME | 0.090758 | 0.19537 | 0.097473 | 0.20181 | 0.099657 | 0.20633 | 0.21095 | 0.21568 | 0.22051
Fluvius Midden-Vlaanderen | STEKENE | TS ST PAUWELS - HOOGS | SP BRUG | POLKEN | R | 10.5 | 138.8889 | INJECTIE | 0.090758 | 0.15454 | 0.097473 | 0.18289 | 0.10961 | 0.20566 | 0.23126 | 0.26005 | 0.29242
Fluvius Midden-Vlaanderen | STEKENE | TS ST PAUWELS - HOOGS | SP BRUG | MOLENBERG | R | 10.5 | 291.6667 | AFNAME | 0.051774 | 0.12694 | 0.055215 | 0.12837 | 0.059394 | 0.13808 | 0.14853 | 0.15977 | 0.17187
Fluvius Midden-Vlaanderen | STEKENE | TS ST PAUWELS - HOOGS | SP BRUG | MOLENBERG | R | 10.5 | 291.6667 | INJECTIE | 0.051774 | 0.070617 | 0.055215 | 0.08473 | 0.062346 | 0.095673 | 0.10803 | 0.12198 | 0.13773
Fluvius Midden-Vlaanderen | STEKENE | TS ST PAUWELS - HOOGS | SP BRUG | OOSTEINDE | R | 10.5 | 138.8889 | AFNAME | 0.11404 | 0.214 | 0.11669 | 0.20523 | 0.1183 | 0.20807 | 0.21094 | 0.21386 | 0.21681
Fluvius Midden-Vlaanderen | STEKENE | TS ST PAUWELS - HOOGS | SP BRUG | OOSTEINDE | R | 10.5 | 138.8889 | INJECTIE | 0.11404 | 0 | 0.11669 | 0 | 0.1266 | 0 | 0 | 0 | 0
Fluvius Midden-Vlaanderen | STEKENE | TS ST PAUWELS - HOOGS | SP BRUG | HEISTRAAT | G | 10.5 | 291.6667 | AFNAME | 0.05062 | 0.11146 | 0.050041 | 0.11093 | 0.052393 | 0.11615 | 0.12161 | 0.12733 | 0.13331
Fluvius Midden-Vlaanderen | STEKENE | TS ST PAUWELS - HOOGS | SP BRUG | HEISTRAAT | G | 10.5 | 291.6667 | INJECTIE | 0.05062 | 0.080387 | 0.050041 | 0.08024 | 0.055407 | 0.088846 | 0.098374 | 0.10892 | 0.12061
Fluvius Midden-Vlaanderen | STEKENE | TS ST PAUWELS - HOOGS | SP BRUG | ZESHOEKSTRAAT | R | 10.5 | 138.8889 | AFNAME | 0.11443 | 0.21955 | 0.12237 | 0.28379 | 0.12577 | 0.29165 | 0.29974 | 0.30805 | 0.31659
Fluvius Midden-Vlaanderen | STEKENE | TS ST PAUWELS - HOOGS | SP BRUG | ZESHOEKSTRAAT | R | 10.5 | 138.8889 | INJECTIE | 0.11443 | 0.25086 | 0.12237 | 0.25503 | 0.12975 | 0.2704 | 0.2867 | 0.30399 | 0.32231
Fluvius Midden-Vlaanderen | STEKENE | TS ST PAUWELS - HOOGS | SP BRUG | SPORTHAL | G | 10.5 | 291.6667 | AFNAME | 0.19668 | 0.19026 | 0.20417 | 0.22501 | 0.20593 | 0.22695 | 0.22892 | 0.2309 | 0.23289
Fluvius Midden-Vlaanderen | STEKENE | TS ST PAUWELS - HOOGS | SP BRUG | SPORTHAL | G | 10.5 | 291.6667 | INJECTIE | 0.19668 | 0.42318 | 0.20417 | 0.42826 | 0.20814 | 0.4366 | 0.4451 | 0.45377 | 0.4626
Fluvius Midden-Vlaanderen | STEKENE | TS ST PAUWELS - HOOGS | SP BRUG | GELAAG | G | 10.5 | 395.8333 | AFNAME | 0.040402 | 0.034615 | 0.039685 | 0.034554 | 0.041115 | 0.035799 | 0.037088 | 0.038424 | 0.039809
Fluvius Midden-Vlaanderen | STEKENE | TS ST PAUWELS - HOOGS | SP BRUG | GELAAG | G | 10.5 | 395.8333 | INJECTIE | 0.040402 | 0.084349 | 0.039685 | 0.0832 | 0.043305 | 0.090789 | 0.09907 | 0.10811 | 0.11797
Fluvius Midden-Vlaanderen | STEKENE | TS ST PAUWELS - HOOGS | SP BRUG | BORMTE | G | 10.5 | 145.8333 | AFNAME | 0.065485 | 0.15152 | 0.079063 | 0.15453 | 0.083856 | 0.1639 | 0.17384 | 0.18437 | 0.19555
Fluvius Midden-Vlaanderen | STEKENE | TS ST PAUWELS - HOOGS | SP BRUG | BORMTE | G | 10.5 | 145.8333 | INJECTIE | 0.065485 | 0.047348 | 0.079063 | 0.050139 | 0.090044 | 0.057103 | 0.065034 | 0.074066 | 0.084353
Fluvius Midden-Vlaanderen | SINT-GILLIS-WAAS | TS ST PAUWELS - HOOGS | SP CENTRUM ST-G-WAAS | STATIESTRAAT | R | 10.5 | 138.8889 | AFNAME | 0.068783 | 0.15681 | 0.066981 | 0.14379 | 0.066989 | 0.14381 | 0.14383 | 0.14384 | 0.14386
Fluvius Midden-Vlaanderen | SINT-GILLIS-WAAS | TS ST PAUWELS - HOOGS | SP CENTRUM ST-G-WAAS | STATIESTRAAT | R | 10.5 | 138.8889 | INJECTIE | 0.068783 | 0.15312 | 0.066981 | 0.16062 | 0.071141 | 0.17059 | 0.18119 | 0.19245 | 0.2044
Fluvius Midden-Vlaanderen | SINT-GILLIS-WAAS | TS ST PAUWELS - HOOGS | SP CENTRUM ST-G-WAAS | MELKERIJ | G | 10.5 | 166.6667 | AFNAME | 0.038512 | 0 | 0 | 0 | 0 | 0 | 0 | 0 | 0
Fluvius Midden-Vlaanderen | SINT-GILLIS-WAAS | TS ST PAUWELS - HOOGS | SP CENTRUM ST-G-WAAS | MELKERIJ | G | 10.5 | 166.6667 | INJECTIE | 0.038512 | 0 | 0 | 0 | 0 | 0 | 0 | 0 | 0
Fluvius Midden-Vlaanderen | SINT-GILLIS-WAAS | TS ST PAUWELS - HOOGS | SP CENTRUM ST-G-WAAS | KEMPHOEK | R | 10.5 | 138.8889 | AFNAME | 0.17519 | 0.41623 | 0.17711 | 0.40075 | 0.18729 | 0.42379 | 0.44815 | 0.47391 | 0.50116
Fluvius Midden-Vlaanderen | SINT-GILLIS-WAAS | TS ST PAUWELS - HOOGS | SP CENTRUM ST-G-WAAS | KEMPHOEK | R | 10.5 | 138.8889 | INJECTIE | 0.17519 | 0.29569 | 0.17711 | 0.30518 | 0.18912 | 0.32588 | 0.34799 | 0.37161 | 0.39682
Fluvius Midden-Vlaanderen | SINT-GILLIS-WAAS | TS ST PAUWELS - HOOGS | SP CENTRUM ST-G-WAAS | SAMELSTRAAT | R | 10.5 | 166.6667 | AFNAME | 0.11478 | 0.25306 | 0.12155 | 0.26671 | 0.12715 | 0.279 | 0.29186 | 0.30531 | 0.31937
Fluvius Midden-Vlaanderen | SINT-GILLIS-WAAS | TS ST PAUWELS - HOOGS | SP CENTRUM ST-G-WAAS | SAMELSTRAAT | R | 10.5 | 166.6667 | INJECTIE | 0.11478 | 0.15289 | 0.12155 | 0.16742 | 0.12941 | 0.17825 | 0.18978 | 0.20205 | 0.21512
Fluvius Midden-Vlaanderen | SINT-GILLIS-WAAS | TS ST PAUWELS - HOOGS | SP CENTRUM ST-G-WAAS | KLEIN LAAR | G | 10.5 | 145.8333 | AFNAME | 0.21401 | 0.13829 | 0.26503 | 0.12885 | 0.2779 | 0.13511 | 0.14166 | 0.14854 | 0.15574
Fluvius Midden-Vlaanderen | SINT-GILLIS-WAAS | TS ST PAUWELS - HOOGS | SP CENTRUM ST-G-WAAS | KLEIN LAAR | G | 10.5 | 145.8333 | INJECTIE | 0.21401 | 0.52717 | 0.26503 | 0.52166 | 0.26663 | 0.5248 | 0.52796 | 0.53115 | 0.53434
Fluvius Midden-Vlaanderen | SINT-GILLIS-WAAS | TS ST PAUWELS - HOOGS | SP CENTRUM ST-G-WAAS | CENTRUM 1 | G | 10.5 | 395.8333 | AFNAME | 0.1303 | 0.45706 | 0.13357 | 0.46271 | 0.13948 | 0.48318 | 0.50455 | 0.52687 | 0.55017
Fluvius Midden-Vlaanderen | SINT-GILLIS-WAAS | TS ST PAUWELS - HOOGS | SP CENTRUM ST-G-WAAS | CENTRUM 1 | G | 10.5 | 395.8333 | INJECTIE | 0.1303 | 0.27681 | 0.13357 | 0.28789 | 0.1432 | 0.30863 | 0.33088 | 0.35472 | 0.38029
Fluvius Midden-Vlaanderen | SINT-GILLIS-WAAS | TS ST PAUWELS - HOOGS | SP CENTRUM ST-G-WAAS | RIPSTRAAT | G | 10.5 | 145.8333 | AFNAME | 0.061602 | 0 | 0.10319 | 0 | 0.11061 | 0 | 0 | 0 | 0
Fluvius Midden-Vlaanderen | SINT-GILLIS-WAAS | TS ST PAUWELS - HOOGS | SP CENTRUM ST-G-WAAS | RIPSTRAAT | G | 10.5 | 145.8333 | INJECTIE | 0.061602 | 0 | 0.10319 | 0 | 0.1142 | 0 | 0 | 0 | 0
Fluvius Midden-Vlaanderen | SINT-GILLIS-WAAS | TS ST PAUWELS - HOOGS | SP CENTRUM ST-G-WAAS | CENTRUM 2 | G | 10.5 | 291.6667 | AFNAME | 0.15107 | 0.24439 | 0.15411 | 0.25041 | 0.15725 | 0.25552 | 0.26073 | 0.26605 | 0.27148
Fluvius Midden-Vlaanderen | SINT-GILLIS-WAAS | TS ST PAUWELS - HOOGS | SP CENTRUM ST-G-WAAS | CENTRUM 2 | G | 10.5 | 291.6667 | INJECTIE | 0.15107 | 0.34421 | 0.15411 | 0.32819 | 0.1642 | 0.34967 | 0.37256 | 0.39694 | 0.42292
Fluvius Midden-Vlaanderen | SINT-GILLIS-WAAS | TS ST PAUWELS - HOOGS | SP CENTRUM ST-G-WAAS | HONDSSTRAAT | R | 10.5 | 138.8889 | AFNAME | 0.058943 | 0.1372 | 0.061776 | 0.13181 | 0.064105 | 0.13678 | 0.14193 | 0.14728 | 0.15283
Fluvius Midden-Vlaanderen | SINT-GILLIS-WAAS | TS ST PAUWELS - HOOGS | SP CENTRUM ST-G-WAAS | HONDSSTRAAT | R | 10.5 | 138.8889 | INJECTIE | 0.058943 | 0.11766 | 0.061776 | 0.15477 | 0.070081 | 0.17557 | 0.19918 | 0.22595 | 0.25633
Fluvius Midden-Vlaanderen | SINT-NIKLAAS | TS ST PAUWELS - HOOGS | SP DRIES | SPORTCENTRUM | G | 10.5 | 138.8889 | AFNAME | 0.17103 | 0 | 0.03121 | 0 | 0.032786 | 0 | 0 | 0 | 0
Fluvius Midden-Vlaanderen | SINT-NIKLAAS | TS ST PAUWELS - HOOGS | SP DRIES | SPORTCENTRUM | G | 10.5 | 138.8889 | INJECTIE | 0.17103 | 0 | 0.03121 | 0 | 0.034059 | 0 | 0 | 0 | 0
Fluvius Midden-Vlaanderen | SINT-NIKLAAS | TS ST PAUWELS - HOOGS | SP HOOGSTRAAT II | ST-GILLISBAAN | R | 10.5 | 131.9444 | AFNAME | 0.11071 | 0.2556 | 0.11692 | 0.24993 | 0.12434 | 0.2658 | 0.28268 | 0.30064 | 0.31973
Fluvius Midden-Vlaanderen | SINT-NIKLAAS | TS ST PAUWELS - HOOGS | SP HOOGSTRAAT II | ST-GILLISBAAN | R | 10.5 | 131.9444 | INJECTIE | 0.11071 | 0.044226 | 0.11692 | 0.059774 | 0.12735 | 0.065106 | 0.070915 | 0.077241 | 0.084132
Fluvius Midden-Vlaanderen | SINT-NIKLAAS | TS ST PAUWELS - HOOGS | SP HOOGSTRAAT II | HOOGSTRAAT 3 | G | 10.5 | 500 | AFNAME | 0.091656 | 0.16907 | 0.10206 | 0.19061 | 0.10241 | 0.19126 | 0.19192 | 0.19257 | 0.19324
Fluvius Midden-Vlaanderen | SINT-NIKLAAS | TS ST PAUWELS - HOOGS | SP HOOGSTRAAT II | HOOGSTRAAT 3 | G | 10.5 | 500 | INJECTIE | 0.091656 | 0.20657 | 0.10206 | 0.22935 | 0.11018 | 0.24761 | 0.26732 | 0.2886 | 0.31157
Fluvius Midden-Vlaanderen | SINT-NIKLAAS | TS ST PAUWELS - HOOGS | SP HOOGSTRAAT II | ROSKAMSTRAAT | R | 10.5 | 145.8333 | AFNAME | 0.038636 | 0.099826 | 0.079535 | 0.24002 | 0.084306 | 0.25442 | 0.26968 | 0.28586 | 0.30301
Fluvius Midden-Vlaanderen | SINT-NIKLAAS | TS ST PAUWELS - HOOGS | SP HOOGSTRAAT II | ROSKAMSTRAAT | R | 10.5 | 145.8333 | INJECTIE | 0.038636 | 0.096435 | 0.079535 | 0.14798 | 0.08493 | 0.15802 | 0.16874 | 0.18019 | 0.19241
Fluvius Midden-Vlaanderen | SINT-NIKLAAS | TS ST PAUWELS - HOOGS | SP HOOGSTRAAT II | OLMENSTRAAT | R | 10.5 | 145.8333 | AFNAME | 0.10509 | 0.24167 | 0.10929 | 0.22339 | 0.11064 | 0.22615 | 0.22895 | 0.23178 | 0.23464
Fluvius Midden-Vlaanderen | SINT-NIKLAAS | TS ST PAUWELS - HOOGS | SP HOOGSTRAAT II | OLMENSTRAAT | R | 10.5 | 145.8333 | INJECTIE | 0.10509 | 0.23287 | 0.10929 | 0.24831 | 0.12158 | 0.27623 | 0.30728 | 0.34183 | 0.38026
Fluvius Midden-Vlaanderen | SINT-NIKLAAS | TS ST PAUWELS - HOOGS | SP HOOGSTRAAT II | HOOGSTRAAT 1 | G | 10.5 | 395.8333 | AFNAME | 0.1146 | 0.18972 | 0.12629 | 0.21633 | 0.12718 | 0.21784 | 0.21937 | 0.22091 | 0.22245
Fluvius Midden-Vlaanderen | SINT-NIKLAAS | TS ST PAUWELS - HOOGS | SP HOOGSTRAAT II | HOOGSTRAAT 1 | G | 10.5 | 395.8333 | INJECTIE | 0.1146 | 0.25027 | 0.12629 | 0.27358 | 0.14416 | 0.31227 | 0.35644 | 0.40685 | 0.46439
Fluvius Midden-Vlaanderen | SINT-NIKLAAS | TS ST PAUWELS - HOOGS | SP HOOGSTRAAT II | VROUWENEECKHOEK | G | 10.5 | 131.9444 | AFNAME | 0.073243 | 0.18043 | 0.077231 | 0.18438 | 0.080199 | 0.19147 | 0.19883 | 0.20647 | 0.2144
Fluvius Midden-Vlaanderen | SINT-NIKLAAS | TS ST PAUWELS - HOOGS | SP HOOGSTRAAT II | VROUWENEECKHOEK | G | 10.5 | 131.9444 | INJECTIE | 0.073243 | 0.13297 | 0.077231 | 0.1467 | 0.079014 | 0.15008 | 0.15355 | 0.1571 | 0.16073
Fluvius Midden-Vlaanderen | SINT-NIKLAAS | TS ST PAUWELS - HOOGS | SP HOOGSTRAAT II | BEKELSTRAAT | R | 10.5 | 145.8333 | AFNAME | 0.090976 | 0.19806 | 0.092529 | 0.18991 | 0.098389 | 0.20194 | 0.21473 | 0.22833 | 0.24279
Fluvius Midden-Vlaanderen | SINT-NIKLAAS | TS ST PAUWELS - HOOGS | SP HOOGSTRAAT II | BEKELSTRAAT | R | 10.5 | 145.8333 | INJECTIE | 0.090976 | 0.19243 | 0.092529 | 0.19934 | 0.096002 | 0.20682 | 0.21459 | 0.22264 | 0.231
Fluvius Midden-Vlaanderen | SINT-NIKLAAS | TS ST PAUWELS - HOOGS | SP HOOGSTRAAT II | GEINSTEINDE | R | 10.5 | 131.9444 | AFNAME | 0.12193 | 0.27191 | 0.12651 | 0.27223 | 0.13337 | 0.28698 | 0.30253 | 0.31892 | 0.3362
Fluvius Midden-Vlaanderen | SINT-NIKLAAS | TS ST PAUWELS - HOOGS | SP HOOGSTRAAT II | GEINSTEINDE | R | 10.5 | 131.9444 | INJECTIE | 0.12193 | 0.2932 | 0.12651 | 0.32951 | 0.14352 | 0.37382 | 0.42409 | 0.48112 | 0.54581
Fluvius Midden-Vlaanderen | SINT-NIKLAAS | TS ST PAUWELS - HOOGS | SP HOOGSTRAAT II | HOOGSTRAAT 2 | G | 10.5 | 395.8333 | AFNAME | 0.10606 | 0.18702 | 0.11798 | 0.21116 | 0.12292 | 0.22 | 0.22922 | 0.23882 | 0.24883
Fluvius Midden-Vlaanderen | SINT-NIKLAAS | TS ST PAUWELS - HOOGS | SP HOOGSTRAAT II | HOOGSTRAAT 2 | G | 10.5 | 395.8333 | INJECTIE | 0.10606 | 0.23594 | 0.11798 | 0.26252 | 0.13431 | 0.29886 | 0.34023 | 0.38732 | 0.44093
Fluvius Midden-Vlaanderen | SINT-NIKLAAS | TS ST PAUWELS - HOOGS | SP HOOGSTRAAT II | SPECHTSTRAAT | R | 10.5 | 145.8333 | AFNAME | 0.14718 | 0.34163 | 0.15472 | 0.34066 | 0.15604 | 0.34357 | 0.3465 | 0.34946 | 0.35244
Fluvius Midden-Vlaanderen | SINT-NIKLAAS | TS ST PAUWELS - HOOGS | SP HOOGSTRAAT II | SPECHTSTRAAT | R | 10.5 | 145.8333 | INJECTIE | 0.14718 | 0.25974 | 0.15472 | 0.2846 | 0.15484 | 0.28481 | 0.28502 | 0.28523 | 0.28544
Fluvius Midden-Vlaanderen | SINT-NIKLAAS | TS ST PAUWELS - HOOGS | SP OSSENHOEK | BRAEMSTRAAT | G | 10.5 | 145.8333 | AFNAME | 0.045631 | 0.09702 | 0.04809 | 0.096893 | 0.051611 | 0.10399 | 0.1116 | 0.11977 | 0.12854
Fluvius Midden-Vlaanderen | SINT-NIKLAAS | TS ST PAUWELS - HOOGS | SP OSSENHOEK | BRAEMSTRAAT | G | 10.5 | 145.8333 | INJECTIE | 0.045631 | 0.063567 | 0.04809 | 0.067073 | 0.054316 | 0.075756 | 0.085564 | 0.096641 | 0.10915
Fluvius Midden-Vlaanderen | SINT-NIKLAAS | TS ST PAUWELS - HOOGS | SP OSSENHOEK | OSSENHOEK | G | 10.5 | 395.8333 | AFNAME | 0.21548 | 0.3316 | 0.22365 | 0.34595 | 0.24084 | 0.37255 | 0.40119 | 0.43204 | 0.46526
Fluvius Midden-Vlaanderen | SINT-NIKLAAS | TS ST PAUWELS - HOOGS | SP OSSENHOEK | OSSENHOEK | G | 10.5 | 395.8333 | INJECTIE | 0.21548 | 0.4527 | 0.22365 | 0.45143 | 0.23026 | 0.46478 | 0.47852 | 0.49268 | 0.50725
Fluvius Midden-Vlaanderen | SINT-NIKLAAS | TS ST PAUWELS - HOOGS | SP OSSENHOEK | BERMIJN | R | 10.5 | 131.9444 | AFNAME | 0.052009 | 0.12807 | 0.057599 | 0.12606 | 0.061071 | 0.13366 | 0.14172 | 0.15026 | 0.15932
Fluvius Midden-Vlaanderen | SINT-NIKLAAS | TS ST PAUWELS - HOOGS | SP OSSENHOEK | BERMIJN | R | 10.5 | 131.9444 | INJECTIE | 0.052009 | 0.091417 | 0.057599 | 0.088009 | 0.059268 | 0.090559 | 0.093184 | 0.095884 | 0.098663
Fluvius Midden-Vlaanderen | SINT-NIKLAAS | TS ST PAUWELS - HOOGS | SP OSSENHOEK | RANSBEEK | R | 10.5 | 131.9444 | AFNAME | 0.07974 | 0.17477 | 0.081759 | 0.17739 | 0.081881 | 0.17766 | 0.17792 | 0.17819 | 0.17846
Fluvius Midden-Vlaanderen | SINT-NIKLAAS | TS ST PAUWELS - HOOGS | SP OSSENHOEK | RANSBEEK | R | 10.5 | 131.9444 | INJECTIE | 0.07974 | 0.13047 | 0.081759 | 0.14799 | 0.085836 | 0.15537 | 0.16312 | 0.17125 | 0.17979
Fluvius Midden-Vlaanderen | SINT-NIKLAAS | TS ST PAUWELS - HOOGS | SP OSSENHOEK | KLEIBEEK | G | 10.5 | 243.0556 | AFNAME | 0.1124 | 0 | 0.16673 | 0 | 0.17922 | 0 | 0 | 0 | 0
Fluvius Midden-Vlaanderen | SINT-NIKLAAS | TS ST PAUWELS - HOOGS | SP OSSENHOEK | KLEIBEEK | G | 10.5 | 243.0556 | INJECTIE | 0.1124 | 0 | 0.16673 | 0 | 0.17364 | 0 | 0 | 0 | 0
Fluvius Midden-Vlaanderen | SINT-NIKLAAS | TS ST PAUWELS - HOOGS | SP OSSENHOEK | TANTOETER | R | 10.5 | 131.9444 | AFNAME | 0.11092 | 0.25067 | 0.11379 | 0.23548 | 0.11593 | 0.23989 | 0.24439 | 0.24897 | 0.25363
Fluvius Midden-Vlaanderen | SINT-NIKLAAS | TS ST PAUWELS - HOOGS | SP OSSENHOEK | TANTOETER | R | 10.5 | 131.9444 | INJECTIE | 0.11092 | 0.21157 | 0.11379 | 0.23366 | 0.11384 | 0.23376 | 0.23385 | 0.23395 | 0.23405
Fluvius Midden-Vlaanderen | SINT-NIKLAAS | TS ST PAUWELS - HOOGS | SP OSSENHOEK | GELAAG | G | 10.5 | 395.8333 | AFNAME | 0.048387 | 0.089426 | 0.047213 | 0.086297 | 0.047292 | 0.086441 | 0.086585 | 0.086729 | 0.086874
Fluvius Midden-Vlaanderen | SINT-NIKLAAS | TS ST PAUWELS - HOOGS | SP OSSENHOEK | GELAAG | G | 10.5 | 395.8333 | INJECTIE | 0.048387 | 0.048574 | 0.047213 | 0.045415 | 0.052707 | 0.050701 | 0.056601 | 0.063188 | 0.070542
Fluvius Midden-Vlaanderen | SINT-GILLIS-WAAS | TS ST PAUWELS - HOOGS | SP REEPSTRAAT | REEPSTRAAT 1 | G | 10.5 | 666.6667 | AFNAME | 0.17411 | 0.5798 | 0.14124 | 0.61919 | 0.15056 | 0.66001 | 0.70352 | 0.7499 | 0.79934 | verder opvolgen
Fluvius Midden-Vlaanderen | SINT-GILLIS-WAAS | TS ST PAUWELS - HOOGS | SP REEPSTRAAT | REEPSTRAAT 1 | G | 10.5 | 666.6667 | INJECTIE | 0.17411 | 0.24669 | 0.14124 | 0.31449 | 0.15584 | 0.34699 | 0.38284 | 0.4224 | 0.46604
Fluvius Midden-Vlaanderen | SINT-GILLIS-WAAS | TS ST PAUWELS - HOOGS | SP REEPSTRAAT | KMO KLUIZENHOF | I | 10.5 | 145.8333 | AFNAME | 0.1329 | 0.31652 | 0.15075 | 0.36232 | 0.1598 | 0.38407 | 0.40712 | 0.43157 | 0.45747
Fluvius Midden-Vlaanderen | SINT-GILLIS-WAAS | TS ST PAUWELS - HOOGS | SP REEPSTRAAT | KMO KLUIZENHOF | I | 10.5 | 145.8333 | INJECTIE | 0.1329 | 0.32522 | 0.15075 | 0.5113 | 0.15799 | 0.53585 | 0.56157 | 0.58852 | 0.61677
Fluvius Midden-Vlaanderen | SINT-GILLIS-WAAS | TS ST PAUWELS - HOOGS | SP REEPSTRAAT | EXPRESS | R | 10.5 | 395.8333 | AFNAME | 0.17699 | 0.47308 | 0.24045 | 0.50192 | 0.25388 | 0.52994 | 0.55952 | 0.59076 | 0.62374
Fluvius Midden-Vlaanderen | SINT-GILLIS-WAAS | TS ST PAUWELS - HOOGS | SP REEPSTRAAT | EXPRESS | R | 10.5 | 395.8333 | INJECTIE | 0.17699 | 0.2857 | 0.24045 | 0.21788 | 0.26227 | 0.23765 | 0.25921 | 0.28272 | 0.30837
Fluvius Midden-Vlaanderen | SINT-GILLIS-WAAS | TS ST PAUWELS - HOOGS | SP REEPSTRAAT | TOMWATT 1 | G | 10.5 | 666.6667 | AFNAME | 0.21996 | 0.049122 | 0.17838 | 0.04419 | 0.18177 | 0.045031 | 0.045887 | 0.04676 | 0.047649
Fluvius Midden-Vlaanderen | SINT-GILLIS-WAAS | TS ST PAUWELS - HOOGS | SP REEPSTRAAT | TOMWATT 1 | G | 10.5 | 666.6667 | INJECTIE | 0.21996 | 0.3801 | 0.17838 | 0.37979 | 0.18318 | 0.39001 | 0.40051 | 0.41128 | 0.42235
Fluvius Midden-Vlaanderen | SINT-GILLIS-WAAS | TS ST PAUWELS - HOOGS | SP REEPSTRAAT | BLOKSTRAAT | G | 10.5 | 145.8333 | AFNAME | 0.15886 | 0.325 | 0.16106 | 0.335 | 0.16143 | 0.33577 | 0.33654 | 0.33731 | 0.33808
Fluvius Midden-Vlaanderen | SINT-GILLIS-WAAS | TS ST PAUWELS - HOOGS | SP REEPSTRAAT | BLOKSTRAAT | G | 10.5 | 145.8333 | INJECTIE | 0.15886 | 0.078331 | 0.16106 | 0.1125 | 0.17312 | 0.12092 | 0.12997 | 0.1397 | 0.15015
Fluvius Midden-Vlaanderen | SINT-GILLIS-WAAS | TS ST PAUWELS - HOOGS | SP REEPSTRAAT | REEPSTRAAT 2 | G | 10.5 | 666.6667 | AFNAME | 0.1726 | 0.57421 | 0.13991 | 0.61221 | 0.1495 | 0.65417 | 0.69901 | 0.74692 | 0.79811 | verder opvolgen
Fluvius Midden-Vlaanderen | SINT-GILLIS-WAAS | TS ST PAUWELS - HOOGS | SP REEPSTRAAT | REEPSTRAAT 2 | G | 10.5 | 666.6667 | INJECTIE | 0.1726 | 0.24192 | 0.13991 | 0.30966 | 0.1516 | 0.33555 | 0.36361 | 0.39401 | 0.42695
Fluvius Midden-Vlaanderen | SINT-GILLIS-WAAS | TS ST PAUWELS - HOOGS | SP REEPSTRAAT | KLUIZENDIJK | R | 10.5 | 145.8333 | AFNAME | 0.13648 | 0.3113 | 0.14286 | 0.32522 | 0.14346 | 0.32659 | 0.32797 | 0.32936 | 0.33076
Fluvius Midden-Vlaanderen | SINT-GILLIS-WAAS | TS ST PAUWELS - HOOGS | SP REEPSTRAAT | KLUIZENDIJK | R | 10.5 | 145.8333 | INJECTIE | 0.13648 | 0.21565 | 0.14286 | 0.24174 | 0.14371 | 0.24319 | 0.24464 | 0.24611 | 0.24758
Fluvius Midden-Vlaanderen | SINT-GILLIS-WAAS | TS ST PAUWELS - HOOGS | SP REEPSTRAAT | TOMWATT 2 | G | 10.5 | 666.6667 | AFNAME | 0.35788 | 0.07749 | 0.28823 | 0.071418 | 0.30947 | 0.076683 | 0.082336 | 0.088406 | 0.094923
Fluvius Midden-Vlaanderen | SINT-GILLIS-WAAS | TS ST PAUWELS - HOOGS | SP REEPSTRAAT | TOMWATT 2 | G | 10.5 | 666.6667 | INJECTIE | 0.35788 | 0.61968 | 0.28823 | 0.62411 | 0.30045 | 0.65057 | 0.67816 | 0.70691 | 0.73688
Fluvius Midden-Vlaanderen | STEKENE | TS ST PAUWELS - HOOGS | SP TROMP DISP | VOGELZANG | G | 10.5 | 166.6667 | AFNAME | 0.2571 | 0.06887 | 0.035532 | 0.076591 | 0.036077 | 0.077766 | 0.078959 | 0.08017 | 0.0814
Fluvius Midden-Vlaanderen | STEKENE | TS ST PAUWELS - HOOGS | SP TROMP DISP | VOGELZANG | G | 10.5 | 166.6667 | INJECTIE | 0.2571 | 0.40334 | 0.035532 | 0.079791 | 0.037283 | 0.083723 | 0.087848 | 0.092176 | 0.096717
Fluvius Midden-Vlaanderen | STEKENE | TS ST PAUWELS - HOOGS | SP TROMP DISP | KOLSHOEK | G | 10.5 | 145.8333 | AFNAME | 0.02774 | 0.075429 | 0.030692 | 0.077943 | 0.032005 | 0.08128 | 0.084759 | 0.088388 | 0.092172
Fluvius Midden-Vlaanderen | STEKENE | TS ST PAUWELS - HOOGS | SP TROMP DISP | KOLSHOEK | G | 10.5 | 145.8333 | INJECTIE | 0.02774 | 0.024229 | 0.030692 | 0.030857 | 0.033668 | 0.03385 | 0.037133 | 0.040735 | 0.044686
Fluvius Midden-Vlaanderen | STEKENE | TS ST PAUWELS - HOOGS | SP TROMP DISP | DE STROPERS | G | 10.5 | 138.8889 | AFNAME | 0.20774 | 0.46617 | 0.21385 | 0.49269 | 0.21422 | 0.49355 | 0.49441 | 0.49527 | 0.49613
Fluvius Midden-Vlaanderen | STEKENE | TS ST PAUWELS - HOOGS | SP TROMP DISP | DE STROPERS | G | 10.5 | 138.8889 | INJECTIE | 0.20774 | 0.18229 | 0.21385 | 0.24194 | 0.24033 | 0.2719 | 0.30556 | 0.34339 | 0.38591
Fluvius Midden-Vlaanderen | STEKENE | TS ST PAUWELS - HOOGS | SP TROMP DISP | EXPRESS | G | 10.5 | 395.8333 | AFNAME | 0.16677 | 0.29227 | 0.22905 | 0.22474 | 0.23751 | 0.23304 | 0.24164 | 0.25057 | 0.25982
Fluvius Midden-Vlaanderen | STEKENE | TS ST PAUWELS - HOOGS | SP TROMP DISP | EXPRESS | G | 10.5 | 395.8333 | INJECTIE | 0.16677 | 0.45891 | 0.22905 | 0.48599 | 0.23561 | 0.4999 | 0.5142 | 0.52891 | 0.54404
Fluvius Midden-Vlaanderen | STEKENE | TS ST PAUWELS - HOOGS | SP TROMP DISP | TROMP | G | 10.5 | 666.6667 | AFNAME | 0.087153 | 0.33161 | 0.1003 | 0.31373 | 0.10638 | 0.33274 | 0.3529 | 0.37428 | 0.39697
Fluvius Midden-Vlaanderen | STEKENE | TS ST PAUWELS - HOOGS | SP TROMP DISP | TROMP | G | 10.5 | 666.6667 | INJECTIE | 0.087153 | 0.23774 | 0.1003 | 0.26974 | 0.11187 | 0.30085 | 0.33554 | 0.37424 | 0.41739
Fluvius Midden-Vlaanderen | STEKENE | TS ST PAUWELS - HOOGS | SP TROMP DISP | KATTESTRAAT | G | 10.5 | 138.8889 | AFNAME | 0.10928 | 0.24492 | 0.10729 | 0.33723 | 0.11129 | 0.34981 | 0.36285 | 0.37638 | 0.39042
Fluvius Midden-Vlaanderen | STEKENE | TS ST PAUWELS - HOOGS | SP TROMP DISP | KATTESTRAAT | G | 10.5 | 138.8889 | INJECTIE | 0.10928 | 0.30375 | 0.10729 | 0.29194 | 0.10822 | 0.29446 | 0.297 | 0.29956 | 0.30215
Fluvius Midden-Vlaanderen | STEKENE | TS ST PAUWELS - HOOGS | SP TROMP DISP | HELLESTRAAT | G | 10.5 | 145.8333 | AFNAME | 0.077406 | 0.21906 | 0.088902 | 0.27652 | 0.089532 | 0.27848 | 0.28045 | 0.28244 | 0.28443
Fluvius Midden-Vlaanderen | STEKENE | TS ST PAUWELS - HOOGS | SP TROMP DISP | HELLESTRAAT | G | 10.5 | 145.8333 | INJECTIE | 0.077406 | 0.14226 | 0.088902 | 0.14595 | 0.091263 | 0.14982 | 0.1538 | 0.15788 | 0.16208
Fluvius Midden-Vlaanderen | STEKENE | TS ST PAUWELS - HOOGS | SP TROMP DISP | NACKAERTS | G | 10.5 | 138.8889 | AFNAME | 0.17466 | 0.40137 | 0.19016 | 0.46091 | 0.19732 | 0.47827 | 0.49628 | 0.51497 | 0.53436
Fluvius Midden-Vlaanderen | STEKENE | TS ST PAUWELS - HOOGS | SP TROMP DISP | NACKAERTS | G | 10.5 | 138.8889 | INJECTIE | 0.17466 | 0.21714 | 0.19016 | 0.22137 | 0.21131 | 0.246 | 0.27336 | 0.30377 | 0.33757
Fluvius Midden-Vlaanderen | STEKENE | TS ST PAUWELS - HOOGS | SP TROMP DISP | VOORTHOEK | G | 10.5 | 131.9444 | AFNAME | 0.068675 | 0.15889 | 0.072869 | 0.16056 | 0.075193 | 0.16568 | 0.17096 | 0.17642 | 0.18205
Fluvius Midden-Vlaanderen | STEKENE | TS ST PAUWELS - HOOGS | SP TROMP DISP | VOORTHOEK | G | 10.5 | 131.9444 | INJECTIE | 0.068675 | 0.10637 | 0.072869 | 0.12209 | 0.074919 | 0.12552 | 0.12905 | 0.13268 | 0.13642
Fluvius Midden-Vlaanderen | STEKENE | TS ST PAUWELS - HOOGS | SP TROMP DISP | KASTEELDREEF | G | 10.5 | 145.8333 | AFNAME | 0.025339 | 0.058293 | 0.026229 | 0.12539 | 0.027877 | 0.13326 | 0.14163 | 0.15053 | 0.15999
Fluvius Midden-Vlaanderen | STEKENE | TS ST PAUWELS - HOOGS | SP TROMP DISP | KASTEELDREEF | G | 10.5 | 145.8333 | INJECTIE | 0.025339 | 0.0416 | 0.026229 | 0.043413 | 0.028266 | 0.046785 | 0.050419 | 0.054335 | 0.058555
Fluvius Midden-Vlaanderen | STEKENE | TS ST PAUWELS - HOOGS | SP TROMP DISP | RIET | G | 10.5 | 145.8333 | AFNAME | 0.021745 | 0.045013 | 0.025318 | 0.04208 | 0.025798 | 0.042879 | 0.043692 | 0.044521 | 0.045366
Fluvius Midden-Vlaanderen | STEKENE | TS ST PAUWELS - HOOGS | SP TROMP DISP | RIET | G | 10.5 | 145.8333 | INJECTIE | 0.021745 | 0.04256 | 0.025318 | 0.042933 | 0.027167 | 0.046069 | 0.049435 | 0.053046 | 0.05692
Fluvius Midden-Vlaanderen | STEKENE | TS ST PAUWELS - HOOGS | SP TROMP DISP | DE LINDE | G | 10.5 | 138.8889 | AFNAME | 0.0016972 | 0 | 0.0026236 | 0 | 0.0027291 | 0 | 0 | 0 | 0
Fluvius Midden-Vlaanderen | STEKENE | TS ST PAUWELS - HOOGS | SP TROMP DISP | DE LINDE | G | 10.5 | 138.8889 | INJECTIE | 0.0016972 | 0 | 0.0026236 | 0 | 0.0026621 | 0 | 0 | 0 | 0
Fluvius Midden-Vlaanderen | STEKENE | TS ST PAUWELS - HOOGS | SP TROMP DISP | KEMZEKE | G | 10.5 | 333.3333 | AFNAME | 0.0026034 | 0 | 0.0027262 | 0 | 0.0028965 | 0 | 0 | 0 | 0
Fluvius Midden-Vlaanderen | STEKENE | TS ST PAUWELS - HOOGS | SP TROMP DISP | KEMZEKE | G | 10.5 | 333.3333 | INJECTIE | 0.0026034 | 0 | 0.0027262 | 0 | 0.0030957 | 0 | 0 | 0 | 0
Fluvius Midden-Vlaanderen | SINT-GILLIS-WAAS | TS ST PAUWELS - HOOGS | SP VLASROOT DISP | ZOMERHUIS | G | 10.5 | 333.3333 | AFNAME | 0.17714 | 0.40328 | 0.19892 | 0.75077 | 0.21102 | 0.79643 | 0.84486 | 0.89624 | 0.95074 | verder opvolgen
Fluvius Midden-Vlaanderen | SINT-GILLIS-WAAS | TS ST PAUWELS - HOOGS | SP VLASROOT DISP | ZOMERHUIS | G | 10.5 | 333.3333 | INJECTIE | 0.17714 | 0 | 0.19892 | 0 | 0.21877 | 0 | 0 | 0 | 0
Fluvius Midden-Vlaanderen | SINT-GILLIS-WAAS | TS ST PAUWELS - HOOGS | SP VLASROOT DISP | VLASROOT 3 | G | 10.5 | 333.3333 | AFNAME | 0.19922 | 0.32993 | 0.21088 | 0.33395 | 0.22473 | 0.35588 | 0.37926 | 0.40417 | 0.43072
Fluvius Midden-Vlaanderen | SINT-GILLIS-WAAS | TS ST PAUWELS - HOOGS | SP VLASROOT DISP | VLASROOT 3 | G | 10.5 | 333.3333 | INJECTIE | 0.19922 | 0.41936 | 0.21088 | 0.4215 | 0.21547 | 0.43068 | 0.44007 | 0.44966 | 0.45946
Fluvius Midden-Vlaanderen | SINT-GILLIS-WAAS | TS ST PAUWELS - HOOGS | SP VLASROOT DISP | SPORTHAL | G | 10.5 | 291.6667 | AFNAME | 0.20262 | 0.43393 | 0.21449 | 0.43717 | 0.21475 | 0.43769 | 0.43822 | 0.43874 | 0.43926
Fluvius Midden-Vlaanderen | SINT-GILLIS-WAAS | TS ST PAUWELS - HOOGS | SP VLASROOT DISP | SPORTHAL | G | 10.5 | 291.6667 | INJECTIE | 0.20262 | 0 | 0.21449 | 0 | 0.23116 | 0 | 0 | 0 | 0
Fluvius Midden-Vlaanderen | SINT-GILLIS-WAAS | TS ST PAUWELS - HOOGS | SP VLASROOT DISP | KWAKKEL | G | 10.5 | 145.8333 | AFNAME | 0.080531 | 0.19539 | 0.079899 | 0.17322 | 0.084617 | 0.18345 | 0.19428 | 0.20576 | 0.21791
Fluvius Midden-Vlaanderen | SINT-GILLIS-WAAS | TS ST PAUWELS - HOOGS | SP VLASROOT DISP | KWAKKEL | G | 10.5 | 145.8333 | INJECTIE | 0.080531 | 0 | 0.079899 | 0 | 0.086017 | 0 | 0 | 0 | 0
Fluvius Midden-Vlaanderen | SINT-GILLIS-WAAS | TS ST PAUWELS - HOOGS | SP VLASROOT DISP | ZANDSTRAAT | G | 10.5 | 145.8333 | AFNAME | 0.073827 | 0.17696 | 0.077775 | 0.15757 | 0.080081 | 0.16224 | 0.16705 | 0.172 | 0.1771
Fluvius Midden-Vlaanderen | SINT-GILLIS-WAAS | TS ST PAUWELS - HOOGS | SP VLASROOT DISP | ZANDSTRAAT | G | 10.5 | 145.8333 | INJECTIE | 0.073827 | 0 | 0.077775 | 0 | 0.082389 | 0 | 0 | 0 | 0
Fluvius Midden-Vlaanderen | SINT-GILLIS-WAAS | TS ST PAUWELS - HOOGS | SP VLASROOT DISP | VLASROOT 1 | G | 10.5 | 333.3333 | AFNAME | 0.17724 | 0.28513 | 0.18863 | 0.28956 | 0.20026 | 0.30741 | 0.32636 | 0.34647 | 0.36783
Fluvius Midden-Vlaanderen | SINT-GILLIS-WAAS | TS ST PAUWELS - HOOGS | SP VLASROOT DISP | VLASROOT 1 | G | 10.5 | 333.3333 | INJECTIE | 0.17724 | 0.37342 | 0.18863 | 0.37489 | 0.20441 | 0.40624 | 0.44021 | 0.47702 | 0.5169
Fluvius Midden-Vlaanderen | SINT-GILLIS-WAAS | TS ST PAUWELS - HOOGS | SP VLASROOT DISP | DRIESCHOUWEN | G | 10.5 | 138.8889 | AFNAME | 0.13608 | 0.31086 | 0.1391 | 0.31757 | 0.1401 | 0.31987 | 0.32218 | 0.32451 | 0.32686
Fluvius Midden-Vlaanderen | SINT-GILLIS-WAAS | TS ST PAUWELS - HOOGS | SP VLASROOT DISP | DRIESCHOUWEN | G | 10.5 | 138.8889 | INJECTIE | 0.13608 | 0 | 0.1391 | 0 | 0.15645 | 0 | 0 | 0 | 0
Fluvius Midden-Vlaanderen | SINT-GILLIS-WAAS | TS ST PAUWELS - HOOGS | SP VLASROOT DISP | VLASROOT 2 | G | 10.5 | 333.3333 | AFNAME | 0.1929 | 0.33986 | 0.20217 | 0.34174 | 0.21477 | 0.36303 | 0.38565 | 0.40968 | 0.4352
Fluvius Midden-Vlaanderen | SINT-GILLIS-WAAS | TS ST PAUWELS - HOOGS | SP VLASROOT DISP | VLASROOT 2 | G | 10.5 | 333.3333 | INJECTIE | 0.1929 | 0.41149 | 0.20217 | 0.41173 | 0.23151 | 0.47148 | 0.5399 | 0.61824 | 0.70795
Fluvius Midden-Vlaanderen | SINT-GILLIS-WAAS | TS ST PAUWELS - HOOGS | SP VLASROOT DISP | RUSTWAT | G | 10.5 | 138.8889 | AFNAME | 0.10319 | 0.25113 | 0.10402 | 0.27322 | 0.10643 | 0.27956 | 0.28605 | 0.2927 | 0.29949
Fluvius Midden-Vlaanderen | SINT-GILLIS-WAAS | TS ST PAUWELS - HOOGS | SP VLASROOT DISP | RUSTWAT | G | 10.5 | 138.8889 | INJECTIE | 0.10319 | 0 | 0.10402 | 0 | 0.11257 | 0 | 0 | 0 | 0
Fluvius Midden-Vlaanderen | SINT-GILLIS-WAAS | TS ST PAUWELS - HOOGS | SP VLASROOT DISP | REGENTIESTRAAT | G | 10.5 | 138.8889 | AFNAME | 0.081082 | 0.22959 | 0.082977 | 0.25331 | 0.085121 | 0.25985 | 0.26657 | 0.27345 | 0.28052
Fluvius Midden-Vlaanderen | SINT-GILLIS-WAAS | TS ST PAUWELS - HOOGS | SP VLASROOT DISP | REGENTIESTRAAT | G | 10.5 | 138.8889 | INJECTIE | 0.081082 | 0 | 0.082977 | 0 | 0.083335 | 0 | 0 | 0 | 0
Fluvius Midden-Vlaanderen | SINT-GILLIS-WAAS | TS ST PAUWELS - HOOGS | SP VLASROOT DISP | KEMZEKE | G | 10.5 | 333.3333 | AFNAME | 0.0012198 | 0.0017949 | 0.0012042 | 0.0017436 | 0.0012812 | 0.001855 | 0.0019736 | 0.0020998 | 0.002234
Fluvius Midden-Vlaanderen | SINT-GILLIS-WAAS | TS ST PAUWELS - HOOGS | SP VLASROOT DISP | KEMZEKE | G | 10.5 | 333.3333 | INJECTIE | 0.0012198 | 0 | 0.0012042 | 0 | 0.0012363 | 0 | 0 | 0 | 0
Fluvius Midden-Vlaanderen | SINT-NIKLAAS | TS WALGOED | SP AZALEALAAN DISP | BRUGSKEN | G | 10.5 | 291.6667 | AFNAME | 0.37298 | 0 | 0.12207 | 0 | 0.12746 | 0 | 0 | 0 | 0
Fluvius Midden-Vlaanderen | SINT-NIKLAAS | TS WALGOED | SP AZALEALAAN DISP | BRUGSKEN | G | 10.5 | 291.6667 | INJECTIE | 0.37298 | 0 | 0.12207 | 0 | 0.13503 | 0 | 0 | 0 | 0
Fluvius Midden-Vlaanderen | TEMSE | TS WALGOED | SP DUIVENHOEK | DORPSTRAAT | G | 10.5 | 131.9444 | AFNAME | 0.037246 | 0 | 0.41029 | 0 | 0.43659 | 0 | 0 | 0 | 0
Fluvius Midden-Vlaanderen | TEMSE | TS WALGOED | SP DUIVENHOEK | DORPSTRAAT | G | 10.5 | 131.9444 | INJECTIE | 0.037246 | 0 | 0.41029 | 0 | 0.42559 | 0 | 0 | 0 | 0
Fluvius Midden-Vlaanderen | SINT-NIKLAAS | TS WALGOED | SP EUROPARK | ZUIDPARK | G | 10.5 | 291.6667 | AFNAME | 0.021769 | 0 | 0.045481 | 0 | 0.047544 | 0 | 0 | 0 | 0
Fluvius Midden-Vlaanderen | SINT-NIKLAAS | TS WALGOED | SP EUROPARK | ZUIDPARK | G | 10.5 | 291.6667 | INJECTIE | 0.021769 | 0 | 0.045481 | 0 | 0.050248 | 0 | 0 | 0 | 0
Fluvius Midden-Vlaanderen | SINT-NIKLAAS | TS WALGOED | SP EUROPARK | EECKHOORNSTRAAT | G | 10.5 | 145.8333 | AFNAME | 0.067158 | 0.14044 | 0.066101 | 0.14311 | 0.071172 | 0.15409 | 0.16591 | 0.17864 | 0.19234
Fluvius Midden-Vlaanderen | SINT-NIKLAAS | TS WALGOED | SP EUROPARK | EECKHOORNSTRAAT | G | 10.5 | 145.8333 | INJECTIE | 0.067158 | 0.034667 | 0.066101 | 0.036443 | 0.067635 | 0.037289 | 0.038154 | 0.039039 | 0.039944
Fluvius Midden-Vlaanderen | SINT-NIKLAAS | TS WALGOED | SP EUROPARK | PASSTRAAT | G | 10.5 | 131.9444 | AFNAME | 0.011492 | 0.03111 | 0.033377 | 0.04111 | 0.035755 | 0.044039 | 0.047177 | 0.050539 | 0.05414
Fluvius Midden-Vlaanderen | SINT-NIKLAAS | TS WALGOED | SP EUROPARK | PASSTRAAT | G | 10.5 | 131.9444 | INJECTIE | 0.011492 | 0 | 0.033377 | 0 | 0.035123 | 0 | 0 | 0 | 0
Fluvius Midden-Vlaanderen | SINT-NIKLAAS | TS WALGOED | SP EUROPARK | BREEDSTRAAT | G | 10.5 | 395.8333 | AFNAME | 0.032337 | 0.10051 | 0.037443 | 0.097436 | 0.037487 | 0.097551 | 0.097666 | 0.097782 | 0.097897
Fluvius Midden-Vlaanderen | SINT-NIKLAAS | TS WALGOED | SP EUROPARK | BREEDSTRAAT | G | 10.5 | 395.8333 | INJECTIE | 0.032337 | 0.025641 | 0.037443 | 0.031795 | 0.042887 | 0.036418 | 0.041712 | 0.047777 | 0.054723
Fluvius Midden-Vlaanderen | SINT-NIKLAAS | TS WALGOED | SP EUROPARK | EUROPARK 2 | G | 10.5 | 666.6667 | AFNAME | 0.11987 | 0.096355 | 0.13983 | 0.11953 | 0.14198 | 0.12137 | 0.12324 | 0.12514 | 0.12706
Fluvius Midden-Vlaanderen | SINT-NIKLAAS | TS WALGOED | SP EUROPARK | EUROPARK 2 | G | 10.5 | 666.6667 | INJECTIE | 0.11987 | 0.25547 | 0.13983 | 0.3446 | 0.15485 | 0.38162 | 0.42262 | 0.46802 | 0.51829
Fluvius Midden-Vlaanderen | SINT-NIKLAAS | TS WALGOED | SP EUROPARK | OOSTPARK | G | 10.5 | 131.9444 | AFNAME | 0.03002 | 0.07489 | 0.026799 | 0.064223 | 0.028774 | 0.068957 | 0.07404 | 0.079498 | 0.085357
Fluvius Midden-Vlaanderen | SINT-NIKLAAS | TS WALGOED | SP EUROPARK | OOSTPARK | G | 10.5 | 131.9444 | INJECTIE | 0.03002 | 0.016667 | 0.026799 | 0.04311 | 0.02876 | 0.046265 | 0.049651 | 0.053284 | 0.057184
Fluvius Midden-Vlaanderen | SINT-NIKLAAS | TS WALGOED | SP EUROPARK | BRUGSKEN | G | 10.5 | 291.6667 | AFNAME | 0.084141 | 0.14359 | 0.082327 | 0.15351 | 0.084493 | 0.15754 | 0.16169 | 0.16594 | 0.1703
Fluvius Midden-Vlaanderen | SINT-NIKLAAS | TS WALGOED | SP EUROPARK | BRUGSKEN | G | 10.5 | 291.6667 | INJECTIE | 0.084141 | 0.13436 | 0.082327 | 0.13675 | 0.09219 | 0.15313 | 0.17148 | 0.19202 | 0.21502
Fluvius Midden-Vlaanderen | SINT-NIKLAAS | TS WALGOED | SP EUROPARK | HEIDEBAAN | G | 10.5 | 166.6667 | AFNAME | 0.055894 | 0.14493 | 0.057905 | 0.1484 | 0.060665 | 0.15548 | 0.16289 | 0.17065 | 0.17879
Fluvius Midden-Vlaanderen | SINT-NIKLAAS | TS WALGOED | SP EUROPARK | HEIDEBAAN | G | 10.5 | 166.6667 | INJECTIE | 0.055894 | 0.097391 | 0.057905 | 0.14957 | 0.060542 | 0.15638 | 0.1635 | 0.17094 | 0.17872
Fluvius Midden-Vlaanderen | SINT-NIKLAAS | TS WALGOED | SP EUROPARK | NIEUWKERKEN | G | 10.5 | 395.8333 | AFNAME | 0.24501 | 0 | 0.1989 | 0.23214 | 0.19998 | 0.23339 | 0.23465 | 0.23591 | 0.23719
Fluvius Midden-Vlaanderen | SINT-NIKLAAS | TS WALGOED | SP EUROPARK | NIEUWKERKEN | G | 10.5 | 395.8333 | INJECTIE | 0.24501 | 0 | 0.1989 | 0.10427 | 0.20294 | 0.10639 | 0.10855 | 0.11076 | 0.11301
Fluvius Midden-Vlaanderen | SINT-NIKLAAS | TS WALGOED | SP EUROPARK | EUROPARK 1 | G | 10.5 | 666.6667 | AFNAME | 0.11924 | 0.095543 | 0.13946 | 0.11868 | 0.14556 | 0.12387 | 0.12929 | 0.13494 | 0.14085
Fluvius Midden-Vlaanderen | SINT-NIKLAAS | TS WALGOED | SP EUROPARK | EUROPARK 1 | G | 10.5 | 666.6667 | INJECTIE | 0.11924 | 0.25355 | 0.13946 | 0.34178 | 0.15126 | 0.3707 | 0.40206 | 0.43607 | 0.47297
Fluvius Midden-Vlaanderen | SINT-NIKLAAS | TS WALGOED | SP EUROPARK | ASTRID | G | 10.5 | 333.3333 | AFNAME | 0.10314 | 0.31658 | 0.10369 | 0.28889 | 0.10778 | 0.30026 | 0.31208 | 0.32436 | 0.33712
Fluvius Midden-Vlaanderen | SINT-NIKLAAS | TS WALGOED | SP EUROPARK | ASTRID | G | 10.5 | 333.3333 | INJECTIE | 0.10314 | 0.029744 | 0.10369 | 0.018803 | 0.11176 | 0.020264 | 0.021839 | 0.023537 | 0.025367
Fluvius Midden-Vlaanderen | SINT-NIKLAAS | TS WALGOED | SP EUROPARK | DE CAUWERSTRAAT | G | 10.5 | 145.8333 | AFNAME | 0.030084 | 0.051596 | 0.030877 | 0.057391 | 0.032622 | 0.060636 | 0.064064 | 0.067685 | 0.071512
Fluvius Midden-Vlaanderen | SINT-NIKLAAS | TS WALGOED | SP EUROPARK | DE CAUWERSTRAAT | G | 10.5 | 145.8333 | INJECTIE | 0.030084 | 0.071304 | 0.030877 | 0.077683 | 0.032814 | 0.082556 | 0.087735 | 0.093239 | 0.099088
Fluvius Midden-Vlaanderen | SINT-NIKLAAS | TS WALGOED | SP EUROPARK | NOORDPARK | G | 10.5 | 131.9444 | AFNAME | 0.034938 | 0.077333 | 0.02958 | 0.06311 | 0.029867 | 0.063723 | 0.064343 | 0.064968 | 0.065599
Fluvius Midden-Vlaanderen | SINT-NIKLAAS | TS WALGOED | SP EUROPARK | NOORDPARK | G | 10.5 | 131.9444 | INJECTIE | 0.034938 | 0 | 0.02958 | 0 | 0.030954 | 0 | 0 | 0 | 0
Fluvius Midden-Vlaanderen | TEMSE | TS WALGOED | SP GEITEMARKT | GEITEMARKT 1 | G | 10.5 | 666.6667 | AFNAME | 0.14148 | 0.27988 | 0.14701 | 0.27997 | 0.15543 | 0.29602 | 0.31299 | 0.33093 | 0.3499
Fluvius Midden-Vlaanderen | TEMSE | TS WALGOED | SP GEITEMARKT | GEITEMARKT 1 | G | 10.5 | 666.6667 | INJECTIE | 0.14148 | 0.22786 | 0.14701 | 0.25475 | 0.1584 | 0.27449 | 0.29576 | 0.31868 | 0.34337
Fluvius Midden-Vlaanderen | TEMSE | TS WALGOED | SP GEITEMARKT | GEITEMARKT 2 | G | 10.5 | 666.6667 | AFNAME | 0.13329 | 0.26657 | 0.13858 | 0.27744 | 0.13998 | 0.28025 | 0.28308 | 0.28595 | 0.28884
Fluvius Midden-Vlaanderen | TEMSE | TS WALGOED | SP GEITEMARKT | GEITEMARKT 2 | G | 10.5 | 666.6667 | INJECTIE | 0.13329 | 0.23899 | 0.13858 | 0.24384 | 0.15732 | 0.27682 | 0.31427 | 0.35679 | 0.40506
Fluvius Midden-Vlaanderen | TEMSE | TS WALGOED | SP GEITEMARKT | DOORNSTRAAT | G | 10.5 | 291.6667 | AFNAME | 0 | 0 | 0 | 0 | 0 | 0 | 0 | 0 | 0
Fluvius Midden-Vlaanderen | TEMSE | TS WALGOED | SP GEITEMARKT | DOORNSTRAAT | G | 10.5 | 291.6667 | INJECTIE | 0 | 0 | 0 | 0 | 0 | 0 | 0 | 0 | 0
Fluvius Midden-Vlaanderen | TEMSE | TS WALGOED | SP GEITEMARKT | STEENDONCKSTRAAT | G | 10.5 | 138.8889 | AFNAME | 0.044511 | 0.10336 | 0.041943 | 0.17314 | 0.042067 | 0.17365 | 0.17416 | 0.17467 | 0.17519
Fluvius Midden-Vlaanderen | TEMSE | TS WALGOED | SP GEITEMARKT | STEENDONCKSTRAAT | G | 10.5 | 138.8889 | INJECTIE | 0.044511 | 0.22517 | 0.041943 | 0.23017 | 0.044784 | 0.24576 | 0.26241 | 0.28019 | 0.29917
Fluvius Midden-Vlaanderen | TEMSE | TS WALGOED | SP GEITEMARKT | SWEIGERS | R | 10.5 | 138.8889 | AFNAME | 0.12504 | 0.26191 | 0.13926 | 0.37645 | 0.14618 | 0.39515 | 0.41478 | 0.43539 | 0.45703
Fluvius Midden-Vlaanderen | TEMSE | TS WALGOED | SP GEITEMARKT | SWEIGERS | R | 10.5 | 138.8889 | INJECTIE | 0.12504 | 0 | 0.13926 | 0 | 0.14164 | 0 | 0 | 0 | 0
Fluvius Midden-Vlaanderen | TEMSE | TS WALGOED | SP GEITEMARKT | LANDMOLENSTRAAT | R | 10.5 | 138.8889 | AFNAME | 0.052485 | 0.12415 | 0.050371 | 0.11473 | 0.050811 | 0.11573 | 0.11674 | 0.11776 | 0.11879
Fluvius Midden-Vlaanderen | TEMSE | TS WALGOED | SP GEITEMARKT | LANDMOLENSTRAAT | R | 10.5 | 138.8889 | INJECTIE | 0.052485 | 0 | 0.050371 | 0 | 0.05329 | 0 | 0 | 0 | 0
Fluvius Midden-Vlaanderen | TEMSE | TS WALGOED | SP GEITEMARKT | MAPOLUX | G | 10.5 | 145.8333 | AFNAME | 0.2542 | 0.48582 | 0.26217 | 0.59196 | 0.28002 | 0.63227 | 0.67533 | 0.72132 | 0.77044
Fluvius Midden-Vlaanderen | TEMSE | TS WALGOED | SP GEITEMARKT | MAPOLUX | G | 10.5 | 145.8333 | INJECTIE | 0.2542 | 0 | 0.26217 | 0 | 0.29384 | 0 | 0 | 0 | 0
Fluvius Midden-Vlaanderen | TEMSE | TS WALGOED | SP GEITEMARKT | BEELDSTRAAT | R | 10.5 | 145.8333 | AFNAME | 0.079625 | 0.16857 | 0.077163 | 0.1725 | 0.082759 | 0.18501 | 0.19842 | 0.21281 | 0.22824
Fluvius Midden-Vlaanderen | TEMSE | TS WALGOED | SP GEITEMARKT | BEELDSTRAAT | R | 10.5 | 145.8333 | INJECTIE | 0.079625 | 0 | 0.077163 | 0 | 0.079144 | 0 | 0 | 0 | 0
Fluvius Midden-Vlaanderen | TEMSE | TS WALGOED | SP GEITEMARKT | LAAGSTRAAT | G | 10.5 | 395.8333 | AFNAME | 0.04083 | 0 | 0.10405 | 0 | 0.10579 | 0 | 0 | 0 | 0
Fluvius Midden-Vlaanderen | TEMSE | TS WALGOED | SP GEITEMARKT | LAAGSTRAAT | G | 10.5 | 395.8333 | INJECTIE | 0.04083 | 0 | 0.10405 | 0 | 0.11157 | 0 | 0 | 0 | 0
Fluvius Midden-Vlaanderen | TEMSE | TS WALGOED | SP GEITEMARKT | VELLE | R | 10.5 | 138.8889 | AFNAME | 0.083344 | 0.19264 | 0.089684 | 0.19978 | 0.089777 | 0.19999 | 0.2002 | 0.20041 | 0.20062
Fluvius Midden-Vlaanderen | TEMSE | TS WALGOED | SP GEITEMARKT | VELLE | R | 10.5 | 138.8889 | INJECTIE | 0.083344 | 0 | 0.089684 | 0 | 0.094734 | 0 | 0 | 0 | 0
Fluvius Midden-Vlaanderen | TEMSE | TS WALGOED | SP GEITEMARKT | OV-E3 | G | 10.5 | 145.8333 | AFNAME | 0.10517 | 0.43543 | 0.10157 | 0.45986 | 0.10657 | 0.4825 | 0.50625 | 0.53118 | 0.55733
Fluvius Midden-Vlaanderen | TEMSE | TS WALGOED | SP GEITEMARKT | OV-E3 | G | 10.5 | 145.8333 | INJECTIE | 0.10517 | 0.4478 | 0.10157 | 0.43554 | 0.11523 | 0.49409 | 0.56051 | 0.63585 | 0.72132
Fluvius Midden-Vlaanderen | TEMSE | TS WALGOED | SP GEITEMARKT | LONKI | I | 10.5 | 145.8333 | AFNAME | 0.11512 | 0.37321 | 0.1357 | 0.37156 | 0.14488 | 0.3967 | 0.42354 | 0.45221 | 0.48281
Fluvius Midden-Vlaanderen | TEMSE | TS WALGOED | SP GEITEMARKT | LONKI | I | 10.5 | 145.8333 | INJECTIE | 0.11512 | 0.20983 | 0.1357 | 0.26814 | 0.14452 | 0.28558 | 0.30415 | 0.32393 | 0.345
Fluvius Midden-Vlaanderen | TEMSE | TS WALGOED | SP GEITEMARKT | EIGENLO | R | 10.5 | 145.8333 | AFNAME | 0.049793 | 0.13285 | 0.049843 | 0.15433 | 0.05198 | 0.16095 | 0.16785 | 0.17505 | 0.18256
Fluvius Midden-Vlaanderen | TEMSE | TS WALGOED | SP GEITEMARKT | EIGENLO | R | 10.5 | 145.8333 | INJECTIE | 0.049793 | 0 | 0.049843 | 0 | 0.053216 | 0 | 0 | 0 | 0
Fluvius Midden-Vlaanderen | TEMSE | TS WALGOED | SP GEITEMARKT | BRANDSTRAAT | G | 10.5 | 138.8889 | AFNAME | 0.10124 | 0.26675 | 0.099986 | 0.26213 | 0.1007 | 0.264 | 0.26589 | 0.2678 | 0.26971
Fluvius Midden-Vlaanderen | TEMSE | TS WALGOED | SP GEITEMARKT | BRANDSTRAAT | G | 10.5 | 138.8889 | INJECTIE | 0.10124 | 0 | 0.099986 | 0 | 0.10476 | 0 | 0 | 0 | 0
Fluvius Midden-Vlaanderen | TEMSE | TS WALGOED | SP HOSPITAALSTRAAT | KRIJGSBAAN | G | 10.5 | 395.8333 | AFNAME | 0.0033771 | 0 | 0.00090544 | 0 | 0.0009673 | 0 | 0 | 0 | 0
Fluvius Midden-Vlaanderen | TEMSE | TS WALGOED | SP HOSPITAALSTRAAT | KRIJGSBAAN | G | 10.5 | 395.8333 | INJECTIE | 0.0033771 | 0 | 0.00090544 | 0 | 0.00096201 | 0 | 0 | 0 | 0
Fluvius Midden-Vlaanderen | TEMSE | TS WALGOED | SP HOSPITAALSTRAAT | GELAAGSTRAAT | R | 10.5 | 138.8889 | AFNAME | 0.041185 | 0.088139 | 0.039072 | 0.086191 | 0.041268 | 0.091037 | 0.096155 | 0.10156 | 0.10727
Fluvius Midden-Vlaanderen | TEMSE | TS WALGOED | SP HOSPITAALSTRAAT | GELAAGSTRAAT | R | 10.5 | 138.8889 | INJECTIE | 0.041185 | 0.031513 | 0.039072 | 0.086261 | 0.040794 | 0.090063 | 0.094033 | 0.098178 | 0.10251
Fluvius Midden-Vlaanderen | TEMSE | TS WALGOED | SP HOSPITAALSTRAAT | LEPELSTRAAT | R | 10.5 | 138.8889 | AFNAME | 0.11251 | 0.26274 | 0.10908 | 0.21371 | 0.11743 | 0.23007 | 0.24768 | 0.26663 | 0.28703
Fluvius Midden-Vlaanderen | TEMSE | TS WALGOED | SP HOSPITAALSTRAAT | LEPELSTRAAT | R | 10.5 | 138.8889 | INJECTIE | 0.11251 | 0.047314 | 0.10908 | 0.25131 | 0.11036 | 0.25426 | 0.25724 | 0.26026 | 0.26331
Fluvius Midden-Vlaanderen | TEMSE | TS WALGOED | SP HOSPITAALSTRAAT | O.C.M.W. | R | 10.5 | 138.8889 | AFNAME | 0.072998 | 0.17461 | 0.07859 | 0.16299 | 0.079945 | 0.1658 | 0.16866 | 0.17157 | 0.17453
Fluvius Midden-Vlaanderen | TEMSE | TS WALGOED | SP HOSPITAALSTRAAT | O.C.M.W. | R | 10.5 | 138.8889 | INJECTIE | 0.072998 | 0.090087 | 0.07859 | 0.1831 | 0.086899 | 0.20245 | 0.22386 | 0.24753 | 0.2737
Fluvius Midden-Vlaanderen | TEMSE | TS WALGOED | SP HOSPITAALSTRAAT | HOSPITAALSTRAAT | G | 10.5 | 666.6667 | AFNAME | 0.14132 | 0.094808 | 0.14525 | 0.30739 | 0.14775 | 0.31268 | 0.31806 | 0.32354 | 0.32911
Fluvius Midden-Vlaanderen | TEMSE | TS WALGOED | SP HOSPITAALSTRAAT | HOSPITAALSTRAAT | G | 10.5 | 666.6667 | INJECTIE | 0.14132 | 0.31366 | 0.14525 | 0.29842 | 0.1661 | 0.34125 | 0.39023 | 0.44624 | 0.51029
Fluvius Midden-Vlaanderen | TEMSE | TS WALGOED | SP HOSPITAALSTRAAT | KAPELSTRAAT | R | 10.5 | 138.8889 | AFNAME | 0.13002 | 0.30219 | 0.13421 | 0.30483 | 0.13907 | 0.31586 | 0.32728 | 0.33911 | 0.35137
Fluvius Midden-Vlaanderen | TEMSE | TS WALGOED | SP HOSPITAALSTRAAT | KAPELSTRAAT | R | 10.5 | 138.8889 | INJECTIE | 0.13002 | 0.079443 | 0.13421 | 0.29823 | 0.14456 | 0.32122 | 0.34599 | 0.37268 | 0.40141
Fluvius Midden-Vlaanderen | TEMSE | TS WALGOED | SP HOSPITAALSTRAAT | VIJFHUIZEN | G | 10.5 | 145.8333 | AFNAME | 0.0013741 | 0 | 0.0018878 | 0 | 0.0019364 | 0 | 0 | 0 | 0
Fluvius Midden-Vlaanderen | TEMSE | TS WALGOED | SP HOSPITAALSTRAAT | VIJFHUIZEN | G | 10.5 | 145.8333 | INJECTIE | 0.0013741 | 0 | 0.0018878 | 0 | 0.0021175 | 0 | 0 | 0 | 0
Fluvius Midden-Vlaanderen | TEMSE | TS WALGOED | SP KAPELANIELAAN | WALGOED 2 | G | 10.5 | 666.6667 | AFNAME | 0.15073 | 0.28211 | 0.15498 | 0.30999 | 0.16162 | 0.32328 | 0.33714 | 0.35159 | 0.36666
Fluvius Midden-Vlaanderen | TEMSE | TS WALGOED | SP KAPELANIELAAN | WALGOED 2 | G | 10.5 | 666.6667 | INJECTIE | 0.15073 | 0.34773 | 0.15498 | 0.3545 | 0.17133 | 0.3919 | 0.43324 | 0.47894 | 0.52946
Fluvius Midden-Vlaanderen | TEMSE | TS WALGOED | SP KAPELANIELAAN | GAF | I | 10.5 | 291.6667 | AFNAME | 0.12667 | 0.25712 | 0.12577 | 0.26517 | 0.13337 | 0.28118 | 0.29815 | 0.31615 | 0.33523
Fluvius Midden-Vlaanderen | TEMSE | TS WALGOED | SP KAPELANIELAAN | GAF | I | 10.5 | 291.6667 | INJECTIE | 0.12667 | 0.22255 | 0.12577 | 0.21124 | 0.13573 | 0.22796 | 0.24601 | 0.26548 | 0.2865
Fluvius Midden-Vlaanderen | TEMSE | TS WALGOED | SP KAPELANIELAAN | SHELL | R | 10.5 | 145.8333 | AFNAME | 0.13608 | 0.33983 | 0.14171 | 0.35631 | 0.15041 | 0.37819 | 0.40141 | 0.42606 | 0.45222
Fluvius Midden-Vlaanderen | TEMSE | TS WALGOED | SP KAPELANIELAAN | SHELL | R | 10.5 | 145.8333 | INJECTIE | 0.13608 | 0.12914 | 0.14171 | 0.16914 | 0.14532 | 0.17345 | 0.17787 | 0.1824 | 0.18704
Fluvius Midden-Vlaanderen | TEMSE | TS WALGOED | SP KAPELANIELAAN | WALGOED 3 | G | 10.5 | 666.6667 | AFNAME | 0.16465 | 0.29533 | 0.17065 | 0.32188 | 0.17071 | 0.322 | 0.32211 | 0.32222 | 0.32234
Fluvius Midden-Vlaanderen | TEMSE | TS WALGOED | SP KAPELANIELAAN | WALGOED 3 | G | 10.5 | 666.6667 | INJECTIE | 0.16465 | 0.37117 | 0.17065 | 0.37653 | 0.19453 | 0.42923 | 0.4893 | 0.55777 | 0.63583
Fluvius Midden-Vlaanderen | TEMSE | TS WALGOED | SP KAPELANIELAAN | DE MALSCHE | G | 10.5 | 145.8333 | AFNAME | 0.15307 | 0.37937 | 0.15718 | 0.39734 | 0.16051 | 0.40575 | 0.41433 | 0.4231 | 0.43205
Fluvius Midden-Vlaanderen | TEMSE | TS WALGOED | SP KAPELANIELAAN | DE MALSCHE | G | 10.5 | 145.8333 | INJECTIE | 0.15307 | 0.31954 | 0.15718 | 0.43077 | 0.17886 | 0.49019 | 0.55781 | 0.63476 | 0.72232
Fluvius Midden-Vlaanderen | TEMSE | TS WALGOED | SP KAPELANIELAAN | ARO | I | 10.5 | 145.8333 | AFNAME | 0.11022 | 0.3279 | 0.10468 | 0.29115 | 0.11152 | 0.31018 | 0.33045 | 0.35205 | 0.37505
Fluvius Midden-Vlaanderen | TEMSE | TS WALGOED | SP KAPELANIELAAN | ARO | I | 10.5 | 145.8333 | INJECTIE | 0.11022 | 0.25518 | 0.10468 | 0.25457 | 0.11279 | 0.2743 | 0.29556 | 0.31846 | 0.34314
Fluvius Midden-Vlaanderen | TEMSE | TS WALGOED | SP KAPELANIELAAN | V. BOSCHESTRAAT | R | 10.5 | 145.8333 | AFNAME | 0.14851 | 0.33883 | 0.14734 | 0.32551 | 0.15176 | 0.33529 | 0.34537 | 0.35574 | 0.36643
Fluvius Midden-Vlaanderen | TEMSE | TS WALGOED | SP KAPELANIELAAN | V. BOSCHESTRAAT | R | 10.5 | 145.8333 | INJECTIE | 0.14851 | 0.24646 | 0.14734 | 0.26729 | 0.16042 | 0.29102 | 0.31687 | 0.34502 | 0.37566
Fluvius Midden-Vlaanderen | TEMSE | TS WALGOED | SP KAPELANIELAAN | KETELS | I | 10.5 | 145.8333 | AFNAME | 0.21878 | 0.5004 | 0.19764 | 0.50434 | 0.20711 | 0.52851 | 0.55384 | 0.58039 | 0.6082
Fluvius Midden-Vlaanderen | TEMSE | TS WALGOED | SP KAPELANIELAAN | KETELS | I | 10.5 | 145.8333 | INJECTIE | 0.21878 | 0.11374 | 0.19764 | 0.31554 | 0.20189 | 0.32233 | 0.32927 | 0.33635 | 0.34359
Fluvius Midden-Vlaanderen | TEMSE | TS WALGOED | SP KAPELANIELAAN | H. HARTPLEIN | G | 10.5 | 145.8333 | AFNAME | 0.13872 | 0.27268 | 0.13706 | 0.26197 | 0.14615 | 0.27934 | 0.29786 | 0.31761 | 0.33867
Fluvius Midden-Vlaanderen | TEMSE | TS WALGOED | SP KAPELANIELAAN | H. HARTPLEIN | G | 10.5 | 145.8333 | INJECTIE | 0.13872 | 0 | 0.13706 | 0 | 0.15258 | 0 | 0 | 0 | 0
Fluvius Midden-Vlaanderen | TEMSE | TS WALGOED | SP KAPELANIELAAN | EUROLAAN | G | 10.5 | 395.8333 | AFNAME | 0 | 0 | 0.1321 | 0 | 0.13401 | 0 | 0 | 0 | 0
Fluvius Midden-Vlaanderen | TEMSE | TS WALGOED | SP KAPELANIELAAN | EUROLAAN | G | 10.5 | 395.8333 | INJECTIE | 0 | 0 | 0.1321 | 0 | 0.14285 | 0 | 0 | 0 | 0
Fluvius Midden-Vlaanderen | TEMSE | TS WALGOED | SP KAPELANIELAAN | WALGOED 1 | G | 10.5 | 666.6667 | AFNAME | 0.15573 | 0.28816 | 0 | 0 | 0 | 0 | 0 | 0 | 0
Fluvius Midden-Vlaanderen | TEMSE | TS WALGOED | SP KAPELANIELAAN | WALGOED 1 | G | 10.5 | 666.6667 | INJECTIE | 0.15573 | 0.35602 | 0 | 0 | 0 | 0 | 0 | 0 | 0
Fluvius Midden-Vlaanderen | TEMSE | TS WALGOED | SP KAPELANIELAAN | FILICO | G | 10.5 | 145.8333 | AFNAME | 0.075958 | 0.24056 | 0.078267 | 0.26591 | 0.083442 | 0.2835 | 0.30224 | 0.32223 | 0.34354
Fluvius Midden-Vlaanderen | TEMSE | TS WALGOED | SP KAPELANIELAAN | FILICO | G | 10.5 | 145.8333 | INJECTIE | 0.075958 | 0.1639 | 0.078267 | 0.20755 | 0.084226 | 0.22335 | 0.24036 | 0.25866 | 0.27836
Fluvius Midden-Vlaanderen | TEMSE | TS WALGOED | SP KAPELANIELAAN | RUISSTR-PUB | R | 10.5 | 145.8333 | AFNAME | 0.078339 | 0.16204 | 0.075993 | 0.1528 | 0.081589 | 0.16405 | 0.17613 | 0.18911 | 0.20303
Fluvius Midden-Vlaanderen | TEMSE | TS WALGOED | SP KAPELANIELAAN | RUISSTR-PUB | R | 10.5 | 145.8333 | INJECTIE | 0.078339 | 0.090813 | 0.075993 | 0.091707 | 0.076913 | 0.092817 | 0.09394 | 0.095077 | 0.096228
Fluvius Midden-Vlaanderen | TEMSE | TS WALGOED | SP KAPELANIELAAN | BOEL | I | 10.5 | 395.8333 | AFNAME | 0.11391 | 0.3141 | 0.11974 | 0.32162 | 0.1269 | 0.34085 | 0.36123 | 0.38283 | 0.40572
Fluvius Midden-Vlaanderen | TEMSE | TS WALGOED | SP KAPELANIELAAN | BOEL | I | 10.5 | 395.8333 | INJECTIE | 0.11391 | 0.34792 | 0.11974 | 0.3623 | 0.12717 | 0.38478 | 0.40866 | 0.43402 | 0.46096
Fluvius Midden-Vlaanderen | TEMSE | TS WALGOED | SP KAPELANIELAAN | WINNIKWIJK | G | 10.5 | 145.8333 | AFNAME | 0.073599 | 0.18005 | 0.078238 | 0.18706 | 0.080208 | 0.19177 | 0.1966 | 0.20156 | 0.20663
Fluvius Midden-Vlaanderen | TEMSE | TS WALGOED | SP KAPELANIELAAN | WINNIKWIJK | G | 10.5 | 145.8333 | INJECTIE | 0.073599 | 0.22129 | 0.078238 | 0.22452 | 0.080396 | 0.23072 | 0.23708 | 0.24362 | 0.25035
Fluvius Midden-Vlaanderen | TEMSE | TS WALGOED | SP OUDE CENTRALE | OUDE CENTRALE 2 | G | 10.5 | 395.8333 | AFNAME | 0.14672 | 0.075569 | 0.14557 | 0.11216 | 0.15511 | 0.11952 | 0.12736 | 0.13571 | 0.14461
Fluvius Midden-Vlaanderen | TEMSE | TS WALGOED | SP OUDE CENTRALE | OUDE CENTRALE 2 | G | 10.5 | 395.8333 | INJECTIE | 0.14672 | 0.29867 | 0.14557 | 0.28743 | 0.1597 | 0.31532 | 0.34592 | 0.3795 | 0.41633
Fluvius Midden-Vlaanderen | TEMSE | TS WALGOED | SP OUDE CENTRALE | KRIJGSBAAN | G | 10.5 | 395.8333 | AFNAME | 0.010628 | 0.0097641 | 0.0083529 | 0.0098462 | 0.008493 | 0.010011 | 0.010179 | 0.01035 | 0.010524
Fluvius Midden-Vlaanderen | TEMSE | TS WALGOED | SP OUDE CENTRALE | KRIJGSBAAN | G | 10.5 | 395.8333 | INJECTIE | 0.010628 | 0 | 0.0083529 | 0 | 0.0087214 | 0 | 0 | 0 | 0
Fluvius Midden-Vlaanderen | TEMSE | TS WALGOED | SP OUDE CENTRALE | KMO ZONE BOEL | G | 10.5 | 395.8333 | AFNAME | 0.074226 | 0.14326 | 0.0757 | 0.15959 | 0.078879 | 0.16629 | 0.17327 | 0.18055 | 0.18813
Fluvius Midden-Vlaanderen | TEMSE | TS WALGOED | SP OUDE CENTRALE | KMO ZONE BOEL | G | 10.5 | 395.8333 | INJECTIE | 0.074226 | 0.020923 | 0.0757 | 0.017067 | 0.081938 | 0.018473 | 0.019995 | 0.021643 | 0.023426
Fluvius Midden-Vlaanderen | TEMSE | TS WALGOED | SP OUDE CENTRALE | OUDE CENTRALE 3 | G | 10.5 | 416.6667 | AFNAME | 0.1445 | 0.070892 | 0.14009 | 0.10749 | 0.14839 | 0.11385 | 0.1206 | 0.12774 | 0.13531
Fluvius Midden-Vlaanderen | TEMSE | TS WALGOED | SP OUDE CENTRALE | OUDE CENTRALE 3 | G | 10.5 | 416.6667 | INJECTIE | 0.1445 | 0.28882 | 0.14009 | 0.27668 | 0.14581 | 0.28797 | 0.29972 | 0.31196 | 0.32469
Fluvius Midden-Vlaanderen | TEMSE | TS WALGOED | SP OUDE CENTRALE | SCHELDESTRAAT | R | 10.5 | 145.8333 | AFNAME | 0.10275 | 0.19812 | 0.10121 | 0.17878 | 0.10682 | 0.18871 | 0.19918 | 0.21024 | 0.22191
Fluvius Midden-Vlaanderen | TEMSE | TS WALGOED | SP OUDE CENTRALE | SCHELDESTRAAT | R | 10.5 | 145.8333 | INJECTIE | 0.10275 | 0.00013913 | 0.10121 | 0 | 0.11035 | 0 | 0 | 0 | 0
Fluvius Midden-Vlaanderen | TEMSE | TS WALGOED | SP OUDE CENTRALE | KAAI | G | 10.5 | 145.8333 | AFNAME | 0.033333 | 0.064835 | 0.03971 | 0.13579 | 0.039933 | 0.13655 | 0.13732 | 0.13809 | 0.13887
Fluvius Midden-Vlaanderen | TEMSE | TS WALGOED | SP OUDE CENTRALE | KAAI | G | 10.5 | 145.8333 | INJECTIE | 0.033333 | 0.15729 | 0.03971 | 0 | 0.041008 | 0 | 0 | 0 | 0
Fluvius Midden-Vlaanderen | TEMSE | TS WALGOED | SP OUDE CENTRALE | HOLLEBEEK | R | 10.5 | 145.8333 | AFNAME | 0.12688 | 0.27924 | 0.13135 | 0.28741 | 0.13538 | 0.29622 | 0.3053 | 0.31466 | 0.32431
Fluvius Midden-Vlaanderen | TEMSE | TS WALGOED | SP OUDE CENTRALE | HOLLEBEEK | R | 10.5 | 145.8333 | INJECTIE | 0.12688 | 0.18088 | 0.13135 | 0.21448 | 0.14661 | 0.23939 | 0.26719 | 0.29823 | 0.33286
Fluvius Midden-Vlaanderen | TEMSE | TS WALGOED | SP OUDE CENTRALE | PARKLAAN | R | 10.5 | 145.8333 | AFNAME | 0.14349 | 0.35388 | 0.15631 | 0.30052 | 0.16692 | 0.32092 | 0.34271 | 0.36597 | 0.39081
Fluvius Midden-Vlaanderen | TEMSE | TS WALGOED | SP OUDE CENTRALE | PARKLAAN | R | 10.5 | 145.8333 | INJECTIE | 0.14349 | 0.28153 | 0.15631 | 0.40139 | 0.15632 | 0.40143 | 0.40146 | 0.40149 | 0.40153
Fluvius Midden-Vlaanderen | TEMSE | TS WALGOED | SP OUDE CENTRALE | OUDE CENTRALE 1 | G | 10.5 | 388.8889 | AFNAME | 0.14111 | 0.074338 | 0.14118 | 0.11175 | 0.15051 | 0.11914 | 0.12702 | 0.13541 | 0.14436
Fluvius Midden-Vlaanderen | TEMSE | TS WALGOED | SP OUDE CENTRALE | OUDE CENTRALE 1 | G | 10.5 | 388.8889 | INJECTIE | 0.14111 | 0.29202 | 0.14118 | 0.28168 | 0.1603 | 0.31983 | 0.36314 | 0.41231 | 0.46815
Fluvius Midden-Vlaanderen | TEMSE | TS WALGOED | SP OUDE CENTRALE | OOSTBERG | G | 10.5 | 145.8333 | AFNAME | 0.079036 | 0.19624 | 0.075493 | 0.1815 | 0.076278 | 0.18338 | 0.18529 | 0.18722 | 0.18916
Fluvius Midden-Vlaanderen | TEMSE | TS WALGOED | SP OUDE CENTRALE | OOSTBERG | G | 10.5 | 145.8333 | INJECTIE | 0.079036 | 0.029426 | 0.075493 | 0.072487 | 0.084592 | 0.081224 | 0.091014 | 0.10198 | 0.11428
Fluvius Midden-Vlaanderen | TEMSE | TS WALGOED | SP OUDE CENTRALE | BOODSTRAAT | R | 10.5 | 138.8889 | AFNAME | 0.078273 | 0.17141 | 0.075628 | 0.15791 | 0.077636 | 0.16211 | 0.16641 | 0.17083 | 0.17536
Fluvius Midden-Vlaanderen | TEMSE | TS WALGOED | SP OUDE CENTRALE | BOODSTRAAT | R | 10.5 | 138.8889 | INJECTIE | 0.078273 | 0.0017391 | 0.075628 | 0.012939 | 0.08584 | 0.014686 | 0.01667 | 0.018921 | 0.021476
Fluvius Midden-Vlaanderen | TEMSE | TS WALGOED | SP OUDE CENTRALE | KASTEELSTRAAT | R | 10.5 | 145.8333 | AFNAME | 0.10078 | 0.21878 | 0.098056 | 0.17823 | 0.10143 | 0.18435 | 0.19069 | 0.19725 | 0.20403
Fluvius Midden-Vlaanderen | TEMSE | TS WALGOED | SP OUDE CENTRALE | KASTEELSTRAAT | R | 10.5 | 145.8333 | INJECTIE | 0.10078 | 0 | 0.098056 | 0 | 0.11016 | 0 | 0 | 0 | 0
Fluvius Midden-Vlaanderen | TEMSE | TS WALGOED | SP OUDE CENTRALE | SCHOOLSTRAAT | G | 10.5 | 291.6667 | AFNAME | 0.0066676 | 0 | 0.0071869 | 0 | 0.0077322 | 0 | 0 | 0 | 0
Fluvius Midden-Vlaanderen | TEMSE | TS WALGOED | SP OUDE CENTRALE | SCHOOLSTRAAT | G | 10.5 | 291.6667 | INJECTIE | 0.0066676 | 0 | 0.0071869 | 0 | 0.0074247 | 0 | 0 | 0 | 0
Fluvius Midden-Vlaanderen | SINT-NIKLAAS | TS WALGOED | SP PUITVOET | DYMO | G | 10.5 | 333.3333 | AFNAME | 0.011927 | 0 | 0.0033093 | 0 | 0.0034702 | 0 | 0 | 0 | 0
Fluvius Midden-Vlaanderen | SINT-NIKLAAS | TS WALGOED | SP PUITVOET | DYMO | G | 10.5 | 333.3333 | INJECTIE | 0.011927 | 0 | 0.0033093 | 0 | 0.0033857 | 0 | 0 | 0 | 0
Fluvius Midden-Vlaanderen | SINT-NIKLAAS | TS WALGOED | SP PUITVOET | BORG | G | 10.5 | 333.3333 | AFNAME | 0.0066193 | 0 | 0.00042233 | 0 | 0.00044341 | 0 | 0 | 0 | 0
Fluvius Midden-Vlaanderen | SINT-NIKLAAS | TS WALGOED | SP PUITVOET | BORG | G | 10.5 | 333.3333 | INJECTIE | 0.0066193 | 0 | 0.00042233 | 0 | 0.00048521 | 0 | 0 | 0 | 0
Fluvius Midden-Vlaanderen | SINT-NIKLAAS | TS WALGOED | SP PUITVOET | HOUTENSCHOEN | G | 10.5 | 291.6667 | AFNAME | 0.0059817 | 0 | 0.0028706 | 0 | 0.0028801 | 0 | 0 | 0 | 0
Fluvius Midden-Vlaanderen | SINT-NIKLAAS | TS WALGOED | SP PUITVOET | HOUTENSCHOEN | G | 10.5 | 291.6667 | INJECTIE | 0.0059817 | 0 | 0.0028706 | 0 | 0.0032702 | 0 | 0 | 0 | 0
Fluvius Midden-Vlaanderen | SINT-NIKLAAS | TS WALGOED | SP SINGEL DISPERTIE | VIADUCT | G | 10.5 | 395.8333 | AFNAME | 0 | 0 | 0 | 0 | 0 | 0 | 0 | 0 | 0
Fluvius Midden-Vlaanderen | SINT-NIKLAAS | TS WALGOED | SP SINGEL DISPERTIE | VIADUCT | G | 10.5 | 395.8333 | INJECTIE | 0 | 0 | 0 | 0 | 0 | 0 | 0 | 0 | 0
Fluvius Midden-Vlaanderen | BRAKEL | TS ZOTTEGEM | SP BRUSSELSTRAAT | KONINGSBRONNEN | G | 15.6 | 118.0556 | AFNAME | 0.012716 | 0.029274 | 0.012701 | 0.030726 | 0.013619 | 0.032946 | 0.035327 | 0.03788 | 0.040617
Fluvius Midden-Vlaanderen | BRAKEL | TS ZOTTEGEM | SP BRUSSELSTRAAT | KONINGSBRONNEN | G | 15.6 | 118.0556 | INJECTIE | 0.012716 | 0 | 0.012701 | 0 | 0.013059 | 0 | 0 | 0 | 0
Fluvius Midden-Vlaanderen | BRAKEL | TS ZOTTEGEM | SP BRUSSELSTRAAT | BRUSSELBAAN | G | 15.6 | 347.2222 | AFNAME | 0.057749 | 0.090286 | 0.060165 | 0.10819 | 0.063816 | 0.11476 | 0.12172 | 0.12911 | 0.13694
Fluvius Midden-Vlaanderen | BRAKEL | TS ZOTTEGEM | SP BRUSSELSTRAAT | BRUSSELBAAN | G | 15.6 | 347.2222 | INJECTIE | 0.057749 | 0.12267 | 0.060165 | 0.11391 | 0.060594 | 0.11472 | 0.11554 | 0.11636 | 0.11719
Fluvius Midden-Vlaanderen | BRAKEL | TS ZOTTEGEM | SP BRUSSELSTRAAT | WATERMOLENSTRAAT | R | 15.6 | 125 | AFNAME | 0.074718 | 0.17436 | 0.076832 | 0.17795 | 0.078458 | 0.18171 | 0.18555 | 0.18948 | 0.19349
Fluvius Midden-Vlaanderen | BRAKEL | TS ZOTTEGEM | SP BRUSSELSTRAAT | WATERMOLENSTRAAT | R | 15.6 | 125 | INJECTIE | 0.074718 | 0.093331 | 0.076832 | 0.11641 | 0.076969 | 0.11661 | 0.11682 | 0.11703 | 0.11723
Fluvius Midden-Vlaanderen | BRAKEL | TS ZOTTEGEM | SP BRUSSELSTRAAT | VALKENSTRAAT | G | 15.6 | 125 | AFNAME | 0.06941 | 0.12872 | 0.074327 | 0.1359 | 0.07756 | 0.14181 | 0.14798 | 0.15441 | 0.16113
Fluvius Midden-Vlaanderen | BRAKEL | TS ZOTTEGEM | SP BRUSSELSTRAAT | VALKENSTRAAT | G | 15.6 | 125 | INJECTIE | 0.06941 | 0.13487 | 0.074327 | 0.14769 | 0.080536 | 0.16003 | 0.1734 | 0.18788 | 0.20358
Fluvius Midden-Vlaanderen | ZOTTEGEM | TS ZOTTEGEM | SP CENTRUM SMO | LILARESTRAAT | R | 15.6 | 138.8889 | AFNAME | 0.075785 | 0.14934 | 0.080086 | 0.15889 | 0.085605 | 0.16984 | 0.18154 | 0.19405 | 0.20743
Fluvius Midden-Vlaanderen | ZOTTEGEM | TS ZOTTEGEM | SP CENTRUM SMO | LILARESTRAAT | R | 15.6 | 138.8889 | INJECTIE | 0.075785 | 0.089271 | 0.080086 | 0.11259 | 0.086031 | 0.12094 | 0.12992 | 0.13956 | 0.14992
Fluvius Midden-Vlaanderen | ZOTTEGEM | TS ZOTTEGEM | SP CENTRUM SMO | HAZESTRAAT | R | 15.6 | 138.8889 | AFNAME | 0.10291 | 0.22926 | 0.10979 | 0.22412 | 0.11624 | 0.23728 | 0.25121 | 0.26596 | 0.28157
Fluvius Midden-Vlaanderen | ZOTTEGEM | TS ZOTTEGEM | SP CENTRUM SMO | HAZESTRAAT | R | 15.6 | 138.8889 | INJECTIE | 0.10291 | 0.16543 | 0.10979 | 0.21032 | 0.11248 | 0.21548 | 0.22076 | 0.22617 | 0.23171
Fluvius Midden-Vlaanderen | ZOTTEGEM | TS ZOTTEGEM | SP CENTRUM SMO | OUDENHOVE 2 | G | 15.6 | 347.2222 | AFNAME | 0.10722 | 0.14538 | 0.11285 | 0.17858 | 0.12016 | 0.19016 | 0.20248 | 0.2156 | 0.22957
Fluvius Midden-Vlaanderen | ZOTTEGEM | TS ZOTTEGEM | SP CENTRUM SMO | OUDENHOVE 2 | G | 15.6 | 347.2222 | INJECTIE | 0.10722 | 0.20871 | 0.11285 | 0.21283 | 0.12012 | 0.22655 | 0.24114 | 0.25668 | 0.27322
Fluvius Midden-Vlaanderen | ZOTTEGEM | TS ZOTTEGEM | SP CENTRUM SMO | FALIESTRAAT | G | 15.6 | 138.8889 | AFNAME | 0.056365 | 0.12725 | 0.059497 | 0.14085 | 0.059536 | 0.14094 | 0.14103 | 0.14112 | 0.14121
Fluvius Midden-Vlaanderen | ZOTTEGEM | TS ZOTTEGEM | SP CENTRUM SMO | FALIESTRAAT | G | 15.6 | 138.8889 | INJECTIE | 0.056365 | 0.058246 | 0.059497 | 0.074523 | 0.061033 | 0.076446 | 0.078419 | 0.080443 | 0.082519
Fluvius Midden-Vlaanderen | ZOTTEGEM | TS ZOTTEGEM | SP CENTRUM SMO | BOTERHOEK | R | 15.6 | 138.8889 | AFNAME | 0.055667 | 0.1157 | 0.06048 | 0.11403 | 0.064158 | 0.12096 | 0.12832 | 0.13612 | 0.14439
Fluvius Midden-Vlaanderen | ZOTTEGEM | TS ZOTTEGEM | SP CENTRUM SMO | BOTERHOEK | R | 15.6 | 138.8889 | INJECTIE | 0.055667 | 0.086504 | 0.06048 | 0.1039 | 0.066458 | 0.11416 | 0.12545 | 0.13785 | 0.15147
Fluvius Midden-Vlaanderen | ZOTTEGEM | TS ZOTTEGEM | SP CENTRUM SMO | OUDENHOVE 1 | G | 15.6 | 347.2222 | AFNAME | 0.12004 | 0.17913 | 0.12609 | 0.21865 | 0.12841 | 0.22268 | 0.22677 | 0.23095 | 0.2352
Fluvius Midden-Vlaanderen | ZOTTEGEM | TS ZOTTEGEM | SP CENTRUM SMO | OUDENHOVE 1 | G | 15.6 | 347.2222 | INJECTIE | 0.12004 | 0.23986 | 0.12609 | 0.24333 | 0.13256 | 0.25581 | 0.26894 | 0.28274 | 0.29726
Fluvius Midden-Vlaanderen | ZOTTEGEM | TS ZOTTEGEM | SP CENTRUM SMO | TEN EDE | R | 15.6 | 138.8889 | AFNAME | 0.086362 | 0.17904 | 0.088611 | 0.17889 | 0.091147 | 0.18401 | 0.18927 | 0.19469 | 0.20026
Fluvius Midden-Vlaanderen | ZOTTEGEM | TS ZOTTEGEM | SP CENTRUM SMO | TEN EDE | R | 15.6 | 138.8889 | INJECTIE | 0.086362 | 0.13211 | 0.088611 | 0.15819 | 0.091788 | 0.16386 | 0.16973 | 0.17582 | 0.18212
Fluvius Midden-Vlaanderen | ZOTTEGEM | TS ZOTTEGEM | SP CENTRUM SMO | BRUSSELBAAN | R | 15.6 | 347.2222 | AFNAME | 0.072805 | 0.13888 | 0.076149 | 0.13335 | 0.07917 | 0.13864 | 0.14414 | 0.14986 | 0.15581
Fluvius Midden-Vlaanderen | ZOTTEGEM | TS ZOTTEGEM | SP CENTRUM SMO | BRUSSELBAAN | R | 15.6 | 347.2222 | INJECTIE | 0.072805 | 0.087686 | 0.076149 | 0.11345 | 0.086186 | 0.1284 | 0.14532 | 0.16448 | 0.18616
Fluvius Midden-Vlaanderen | ZOTTEGEM | TS ZOTTEGEM | SP CENTRUM SMO | ST. GORIKSSTRAAT | R | 15.6 | 138.8889 | AFNAME | 0.029497 | 0.0602 | 0.030813 | 0.065215 | 0.031065 | 0.065748 | 0.066284 | 0.066825 | 0.067371
Fluvius Midden-Vlaanderen | ZOTTEGEM | TS ZOTTEGEM | SP CENTRUM SMO | ST. GORIKSSTRAAT | R | 15.6 | 138.8889 | INJECTIE | 0.029497 | 0.052985 | 0.030813 | 0.059954 | 0.031433 | 0.061159 | 0.062388 | 0.063642 | 0.064922
Fluvius Midden-Vlaanderen | ZOTTEGEM | TS ZOTTEGEM | SP ELENESTRAAT | SLACHTHUIS | G | 15.6 | 138.8889 | AFNAME | 0.21799 | 0.45305 | 0.19247 | 0.41772 | 0.19617 | 0.42577 | 0.43396 | 0.44232 | 0.45084
Fluvius Midden-Vlaanderen | ZOTTEGEM | TS ZOTTEGEM | SP ELENESTRAAT | SLACHTHUIS | G | 15.6 | 138.8889 | INJECTIE | 0.21799 | 0 | 0.19247 | 0 | 0.21026 | 0 | 0 | 0 | 0
Fluvius Midden-Vlaanderen | ZOTTEGEM | TS ZOTTEGEM | SP ELENESTRAAT | LEEUWERGEM | G | 15.6 | 138.8889 | AFNAME | 0.027252 | 0 | 0.018952 | 0 | 0.020374 | 0 | 0 | 0 | 0
Fluvius Midden-Vlaanderen | ZOTTEGEM | TS ZOTTEGEM | SP ELENESTRAAT | LEEUWERGEM | G | 15.6 | 138.8889 | INJECTIE | 0.027252 | 0 | 0.018952 | 0 | 0.020871 | 0 | 0 | 0 | 0
Fluvius Midden-Vlaanderen | ZOTTEGEM | TS ZOTTEGEM | SP ELENESTRAAT | PANDELAARSTRAAT | R | 15.6 | 138.8889 | AFNAME | 0 | 0 | 0.09262 | 0.17656 | 0.093822 | 0.17885 | 0.18117 | 0.18352 | 0.1859
Fluvius Midden-Vlaanderen | ZOTTEGEM | TS ZOTTEGEM | SP ELENESTRAAT | PANDELAARSTRAAT | R | 15.6 | 138.8889 | INJECTIE | 0 | 0 | 0.09262 | 0.1177 | 0.1024 | 0.13014 | 0.14388 | 0.15908 | 0.17589
Fluvius Midden-Vlaanderen | ZOTTEGEM | TS ZOTTEGEM | SP ELENESTRAAT | VIERWEGEN | G | 15.6 | 277.7778 | AFNAME | 0 | 0 | 0 | 0 | 0 | 0 | 0 | 0 | 0
Fluvius Midden-Vlaanderen | ZOTTEGEM | TS ZOTTEGEM | SP ELENESTRAAT | VIERWEGEN | G | 15.6 | 277.7778 | INJECTIE | 0 | 0 | 0 | 0 | 0 | 0 | 0 | 0 | 0
Fluvius Midden-Vlaanderen | ZOTTEGEM | TS ZOTTEGEM | SP ELENESTRAAT | KOUTERSTRAAT | R | 15.6 | 138.8889 | AFNAME | 0.083448 | 0.1792 | 0.089731 | 0.17735 | 0.093915 | 0.18562 | 0.19428 | 0.20334 | 0.21282
Fluvius Midden-Vlaanderen | ZOTTEGEM | TS ZOTTEGEM | SP ELENESTRAAT | KOUTERSTRAAT | R | 15.6 | 138.8889 | INJECTIE | 0.083448 | 0.079754 | 0.089731 | 0.096862 | 0.1024 | 0.11054 | 0.12615 | 0.14396 | 0.16428
Fluvius Midden-Vlaanderen | ZOTTEGEM | TS ZOTTEGEM | SP ELENESTRAAT | ALBERTSTR. | G | 15.6 | 277.7778 | AFNAME | 0 | 0 | 0 | 0 | 0 | 0 | 0 | 0 | 0
Fluvius Midden-Vlaanderen | ZOTTEGEM | TS ZOTTEGEM | SP ELENESTRAAT | ALBERTSTR. | G | 15.6 | 277.7778 | INJECTIE | 0 | 0 | 0 | 0 | 0 | 0 | 0 | 0 | 0
Fluvius Midden-Vlaanderen | ZOTTEGEM | TS ZOTTEGEM | SP INDUSTRIE | WASSENHOVE | R | 15.6 | 138.8889 | AFNAME | 0.095886 | 0.20415 | 0.10007 | 0.20662 | 0.10032 | 0.20714 | 0.20767 | 0.2082 | 0.20873
Fluvius Midden-Vlaanderen | ZOTTEGEM | TS ZOTTEGEM | SP INDUSTRIE | WASSENHOVE | R | 15.6 | 138.8889 | INJECTIE | 0.095886 | 0.13735 | 0.10007 | 0.16568 | 0.10048 | 0.16637 | 0.16706 | 0.16775 | 0.16845
Fluvius Midden-Vlaanderen | ZOTTEGEM | TS ZOTTEGEM | SP INDUSTRIE | ZAVELPUTTEN | G | 15.6 | 277.7778 | AFNAME | 0.10519 | 0.21046 | 0.11038 | 0.21338 | 0.11273 | 0.21793 | 0.22259 | 0.22734 | 0.23219
Fluvius Midden-Vlaanderen | ZOTTEGEM | TS ZOTTEGEM | SP INDUSTRIE | ZAVELPUTTEN | G | 15.6 | 277.7778 | INJECTIE | 0.10519 | 0.11763 | 0.11038 | 0.13286 | 0.11892 | 0.14315 | 0.15423 | 0.16617 | 0.17903
Fluvius Midden-Vlaanderen | ZOTTEGEM | TS ZOTTEGEM | SP INDUSTRIE | KMO | I | 15.6 | 138.8889 | AFNAME | 0.10177 | 0.33308 | 0.10826 | 0.34248 | 0.11629 | 0.36791 | 0.39523 | 0.42458 | 0.4561
Fluvius Midden-Vlaanderen | ZOTTEGEM | TS ZOTTEGEM | SP INDUSTRIE | KMO | I | 15.6 | 138.8889 | INJECTIE | 0.10177 | 0.34395 | 0.10826 | 0.32183 | 0.11419 | 0.33947 | 0.35807 | 0.37769 | 0.39838
Fluvius Midden-Vlaanderen | ZOTTEGEM | TS ZOTTEGEM | SP INDUSTRIE | INDUSTRIE 2 | G | 15.6 | 500 | AFNAME | 0.23265 | 0.28532 | 0.24205 | 0.30603 | 0.24645 | 0.3116 | 0.31727 | 0.32305 | 0.32893
Fluvius Midden-Vlaanderen | ZOTTEGEM | TS ZOTTEGEM | SP INDUSTRIE | INDUSTRIE 2 | G | 15.6 | 500 | INJECTIE | 0.23265 | 0.44723 | 0.24205 | 0.43207 | 0.25753 | 0.45971 | 0.48913 | 0.52042 | 0.55371
Fluvius Midden-Vlaanderen | ZOTTEGEM | TS ZOTTEGEM | SP INDUSTRIE | SLUIZEKEN | G | 15.6 | 138.8889 | AFNAME | 0.046941 | 0.1216 | 0.04655 | 0.11869 | 0.049433 | 0.12604 | 0.13384 | 0.14213 | 0.15093
Fluvius Midden-Vlaanderen | ZOTTEGEM | TS ZOTTEGEM | SP INDUSTRIE | SLUIZEKEN | G | 15.6 | 138.8889 | INJECTIE | 0.046941 | 0.095261 | 0.04655 | 0.10295 | 0.051628 | 0.11418 | 0.12663 | 0.14045 | 0.15577
Fluvius Midden-Vlaanderen | ZOTTEGEM | TS ZOTTEGEM | SP INDUSTRIE | PROVINCIEBAAN 2 | R | 15.6 | 500 | AFNAME | 0.11424 | 0.21886 | 0.12041 | 0.22145 | 0.1211 | 0.22272 | 0.22399 | 0.22527 | 0.22657
Fluvius Midden-Vlaanderen | ZOTTEGEM | TS ZOTTEGEM | SP INDUSTRIE | PROVINCIEBAAN 2 | R | 15.6 | 500 | INJECTIE | 0.11424 | 0.12804 | 0.12041 | 0.14557 | 0.12435 | 0.15033 | 0.15525 | 0.16033 | 0.16558
Fluvius Midden-Vlaanderen | ZOTTEGEM | TS ZOTTEGEM | SP INDUSTRIE | BALLINGSWEG | G | 15.6 | 277.7778 | AFNAME | 0.010948 | 0 | 0.018602 | 0 | 0.018977 | 0 | 0 | 0 | 0
Fluvius Midden-Vlaanderen | ZOTTEGEM | TS ZOTTEGEM | SP INDUSTRIE | BALLINGSWEG | G | 15.6 | 277.7778 | INJECTIE | 0.010948 | 0 | 0.018602 | 0 | 0.020639 | 0 | 0 | 0 | 0
Fluvius Midden-Vlaanderen | ZOTTEGEM | TS ZOTTEGEM | SP INDUSTRIE | BIJLOKE | G | 15.6 | 277.7778 | AFNAME | 0.14208 | 0.26875 | 0.12759 | 0.23357 | 0.1293 | 0.2367 | 0.23987 | 0.24308 | 0.24633
Fluvius Midden-Vlaanderen | ZOTTEGEM | TS ZOTTEGEM | SP INDUSTRIE | BIJLOKE | G | 15.6 | 277.7778 | INJECTIE | 0.14208 | 0.027267 | 0.12759 | 0.054893 | 0.14417 | 0.062024 | 0.070081 | 0.079185 | 0.089471
Fluvius Midden-Vlaanderen | ERPE-MERE | TS ZOTTEGEM | SP KERK BURST | KLOOSTER | G | 15.6 | 125 | AFNAME | 0.0060311 | 0 | 0.0072118 | 0 | 0.0074575 | 0 | 0 | 0 | 0
Fluvius Midden-Vlaanderen | ERPE-MERE | TS ZOTTEGEM | SP KERK BURST | KLOOSTER | G | 15.6 | 125 | INJECTIE | 0.0060311 | 0 | 0.0072118 | 0 | 0.0080856 | 0 | 0 | 0 | 0
Fluvius Midden-Vlaanderen | ZOTTEGEM | TS ZOTTEGEM | SP KOLLEGESTRAAT | OOSTSTRAAT | G | 15.6 | 138.8889 | AFNAME | 0.072182 | 0 | 0 | 0 | 0 | 0 | 0 | 0 | 0
Fluvius Midden-Vlaanderen | ZOTTEGEM | TS ZOTTEGEM | SP KOLLEGESTRAAT | OOSTSTRAAT | G | 15.6 | 138.8889 | INJECTIE | 0.072182 | 0 | 0 | 0 | 0 | 0 | 0 | 0 | 0
Fluvius Midden-Vlaanderen | ZOTTEGEM | TS ZOTTEGEM | SP KOLLEGESTRAAT | BEVEGEM 3 | G | 15.6 | 277.7778 | AFNAME | 0.23109 | 0.047492 | 0.23522 | 0.078646 | 0.24745 | 0.082736 | 0.087039 | 0.091565 | 0.096326
Fluvius Midden-Vlaanderen | ZOTTEGEM | TS ZOTTEGEM | SP KOLLEGESTRAAT | BEVEGEM 3 | G | 15.6 | 277.7778 | INJECTIE | 0.23109 | 0.40174 | 0.23522 | 0.41134 | 0.25584 | 0.4474 | 0.48663 | 0.5293 | 0.57571
Fluvius Midden-Vlaanderen | ZOTTEGEM | TS ZOTTEGEM | SP KOLLEGESTRAAT | H.HARTPLEIN | R | 15.6 | 138.8889 | AFNAME | 0.082394 | 0.20382 | 0.084317 | 0.19171 | 0.085105 | 0.19351 | 0.19532 | 0.19714 | 0.19898
Fluvius Midden-Vlaanderen | ZOTTEGEM | TS ZOTTEGEM | SP KOLLEGESTRAAT | H.HARTPLEIN | R | 15.6 | 138.8889 | INJECTIE | 0.082394 | 0.019313 | 0.084317 | 0.032435 | 0.090336 | 0.03475 | 0.037231 | 0.039888 | 0.042736
Fluvius Midden-Vlaanderen | ZOTTEGEM | TS ZOTTEGEM | SP KOLLEGESTRAAT | VARENSTRAAT | G | 15.6 | 277.7778 | AFNAME | 0.28632 | 0.46233 | 0.2943 | 0.49539 | 0.30456 | 0.51265 | 0.53052 | 0.549 | 0.56813
Fluvius Midden-Vlaanderen | ZOTTEGEM | TS ZOTTEGEM | SP KOLLEGESTRAAT | VARENSTRAAT | G | 15.6 | 277.7778 | INJECTIE | 0.28632 | 0.041969 | 0.2943 | 0.0362 | 0.30412 | 0.037408 | 0.038656 | 0.039946 | 0.041279
Fluvius Midden-Vlaanderen | ZOTTEGEM | TS ZOTTEGEM | SP KOLLEGESTRAAT | BEVEGEM 1 | G | 15.6 | 277.7778 | AFNAME | 0.22362 | 0.05317 | 0.2281 | 0.083096 | 0.23144 | 0.084311 | 0.085544 | 0.086795 | 0.088064
Fluvius Midden-Vlaanderen | ZOTTEGEM | TS ZOTTEGEM | SP KOLLEGESTRAAT | BEVEGEM 1 | G | 15.6 | 277.7778 | INJECTIE | 0.22362 | 0.39424 | 0.2281 | 0.40271 | 0.24411 | 0.43098 | 0.46124 | 0.49362 | 0.52828
Fluvius Midden-Vlaanderen | ZOTTEGEM | TS ZOTTEGEM | SP KOLLEGESTRAAT | O.C.M.W. | R | 15.6 | 138.8889 | AFNAME | 0.055949 | 0.11505 | 0.057759 | 0.10795 | 0.058024 | 0.10844 | 0.10894 | 0.10944 | 0.10994
Fluvius Midden-Vlaanderen | ZOTTEGEM | TS ZOTTEGEM | SP KOLLEGESTRAAT | O.C.M.W. | R | 15.6 | 138.8889 | INJECTIE | 0.055949 | 0 | 0.057759 | 0 | 0.064492 | 0 | 0 | 0 | 0
Fluvius Midden-Vlaanderen | ZOTTEGEM | TS ZOTTEGEM | SP KOLLEGESTRAAT | O.L.V KOLLEGE | G | 15.6 | 138.8889 | AFNAME | 0.11119 | 0.22681 | 0.11277 | 0.23535 | 0.11809 | 0.24645 | 0.25807 | 0.27024 | 0.28298
Fluvius Midden-Vlaanderen | ZOTTEGEM | TS ZOTTEGEM | SP KOLLEGESTRAAT | O.L.V KOLLEGE | G | 15.6 | 138.8889 | INJECTIE | 0.11119 | 0.15133 | 0.11277 | 0.19298 | 0.11299 | 0.19337 | 0.19375 | 0.19414 | 0.19452
Fluvius Midden-Vlaanderen | ZOTTEGEM | TS ZOTTEGEM | SP KOLLEGESTRAAT | KLINIEK | G | 15.6 | 500 | AFNAME | 0.058288 | 0.14953 | 0.061038 | 0.13994 | 0.062527 | 0.14335 | 0.14685 | 0.15043 | 0.1541
Fluvius Midden-Vlaanderen | ZOTTEGEM | TS ZOTTEGEM | SP KOLLEGESTRAAT | KLINIEK | G | 15.6 | 500 | INJECTIE | 0.058288 | 0 | 0.061038 | 0 | 0.065505 | 0 | 0 | 0 | 0
Fluvius Midden-Vlaanderen | ZOTTEGEM | TS ZOTTEGEM | SP KOLLEGESTRAAT | HERZELE | G | 15.6 | 277.7778 | AFNAME | 0.097985 | 0.1911 | 0.10013 | 0.2205 | 0.10651 | 0.23456 | 0.24951 | 0.26542 | 0.28234
Fluvius Midden-Vlaanderen | ZOTTEGEM | TS ZOTTEGEM | SP KOLLEGESTRAAT | HERZELE | G | 15.6 | 277.7778 | INJECTIE | 0.097985 | 0.10738 | 0.10013 | 0.18137 | 0.10579 | 0.19162 | 0.20245 | 0.21389 | 0.22597
Fluvius Midden-Vlaanderen | ZOTTEGEM | TS ZOTTEGEM | SP KOLLEGESTRAAT | TRAMSTATIE | R | 15.6 | 138.8889 | AFNAME | 0.064099 | 0.13986 | 0.064712 | 0.13381 | 0.069322 | 0.14335 | 0.15356 | 0.1645 | 0.17621
Fluvius Midden-Vlaanderen | ZOTTEGEM | TS ZOTTEGEM | SP KOLLEGESTRAAT | TRAMSTATIE | R | 15.6 | 138.8889 | INJECTIE | 0.064099 | 0 | 0.064712 | 0 | 0.073183 | 0 | 0 | 0 | 0
Fluvius Midden-Vlaanderen | ZOTTEGEM | TS ZOTTEGEM | SP KOLLEGESTRAAT | BEVEGEM 2 | G | 15.6 | 277.7778 | AFNAME | 0.23373 | 0.053733 | 0.23789 | 0.084015 | 0.25527 | 0.090152 | 0.096739 | 0.10381 | 0.11139
Fluvius Midden-Vlaanderen | ZOTTEGEM | TS ZOTTEGEM | SP KOLLEGESTRAAT | BEVEGEM 2 | G | 15.6 | 277.7778 | INJECTIE | 0.23373 | 0.41153 | 0.23789 | 0.41887 | 0.24361 | 0.42895 | 0.43927 | 0.44984 | 0.46067
Fluvius Midden-Vlaanderen | ZOTTEGEM | TS ZOTTEGEM | SP LUCHTBAL STRIJPEN | WIJK D'HOEVE | G | 15.6 | 138.8889 | AFNAME | 0.082494 | 0 | 0 | 0 | 0 | 0 | 0 | 0 | 0
Fluvius Midden-Vlaanderen | ZOTTEGEM | TS ZOTTEGEM | SP LUCHTBAL STRIJPEN | WIJK D'HOEVE | G | 15.6 | 138.8889 | INJECTIE | 0.082494 | 0 | 0 | 0 | 0 | 0 | 0 | 0 | 0
Fluvius Midden-Vlaanderen | ZOTTEGEM | TS ZOTTEGEM | SP LUCHTBAL STRIJPEN | TRAPSTRAAT | G | 15.6 | 138.8889 | AFNAME | 0.12579 | 0 | 0.061345 | 0 | 0.06304 | 0 | 0 | 0 | 0
Fluvius Midden-Vlaanderen | ZOTTEGEM | TS ZOTTEGEM | SP LUCHTBAL STRIJPEN | TRAPSTRAAT | G | 15.6 | 138.8889 | INJECTIE | 0.12579 | 0 | 0.061345 | 0 | 0.07 | 0 | 0 | 0 | 0
Fluvius Midden-Vlaanderen | ZOTTEGEM | TS ZOTTEGEM | SP LUCHTBAL STRIJPEN | OOMBERGEN | R | 15.6 | 277.7778 | AFNAME | 0.22306 | 0.44184 | 0.23139 | 0.44865 | 0.24744 | 0.47977 | 0.51304 | 0.54862 | 0.58667
Fluvius Midden-Vlaanderen | ZOTTEGEM | TS ZOTTEGEM | SP LUCHTBAL STRIJPEN | OOMBERGEN | R | 15.6 | 277.7778 | INJECTIE | 0.22306 | 0 | 0.23139 | 0 | 0.24137 | 0 | 0 | 0 | 0
Fluvius Midden-Vlaanderen | ZOTTEGEM | TS ZOTTEGEM | SP LUCHTBAL STRIJPEN | WURMENDRIES | R | 15.6 | 138.8889 | AFNAME | 0.28189 | 0.55547 | 0.3016 | 0.59667 | 0.31498 | 0.62313 | 0.65077 | 0.67963 | 0.70978
Fluvius Midden-Vlaanderen | ZOTTEGEM | TS ZOTTEGEM | SP LUCHTBAL STRIJPEN | WURMENDRIES | R | 15.6 | 138.8889 | INJECTIE | 0.28189 | 0 | 0.3016 | 0 | 0.31396 | 0 | 0 | 0 | 0
Fluvius Midden-Vlaanderen | ZOTTEGEM | TS ZOTTEGEM | SP LUCHTBAL STRIJPEN | ERWETEGEM | R | 15.6 | 138.8889 | AFNAME | 0.069057 | 0.1497 | 0.06944 | 0.14219 | 0.070441 | 0.14424 | 0.14632 | 0.14843 | 0.15057
Fluvius Midden-Vlaanderen | ZOTTEGEM | TS ZOTTEGEM | SP LUCHTBAL STRIJPEN | ERWETEGEM | R | 15.6 | 138.8889 | INJECTIE | 0.069057 | 0 | 0.06944 | 0 | 0.078352 | 0 | 0 | 0 | 0
Fluvius Midden-Vlaanderen | ZOTTEGEM | TS ZOTTEGEM | SP LUCHTBAL STRIJPEN | LUCHBAL 2 | G | 15.6 | 534.7222 | AFNAME | 0.15631 | 0.30482 | 0.16604 | 0.32301 | 0.16679 | 0.32447 | 0.32594 | 0.32741 | 0.3289
Fluvius Midden-Vlaanderen | ZOTTEGEM | TS ZOTTEGEM | SP LUCHTBAL STRIJPEN | LUCHBAL 2 | G | 15.6 | 534.7222 | INJECTIE | 0.15631 | 0 | 0.16604 | 0 | 0.17905 | 0 | 0 | 0 | 0
Fluvius Midden-Vlaanderen | ZOTTEGEM | TS ZOTTEGEM | SP LUCHTBAL STRIJPEN | HOSPITAALSTRAAT | G | 15.6 | 138.8889 | AFNAME | 0.13098 | 0 | 0.051778 | 0 | 0.051804 | 0 | 0 | 0 | 0
Fluvius Midden-Vlaanderen | ZOTTEGEM | TS ZOTTEGEM | SP LUCHTBAL STRIJPEN | HOSPITAALSTRAAT | G | 15.6 | 138.8889 | INJECTIE | 0.13098 | 0 | 0.051778 | 0 | 0.058581 | 0 | 0 | 0 | 0
Fluvius Midden-Vlaanderen | ZOTTEGEM | TS ZOTTEGEM | SP LUCHTBAL STRIJPEN | HOOGSTRAAT | G | 15.6 | 138.8889 | AFNAME | 0.098429 | 0.23606 | 0.098054 | 0.26092 | 0.098952 | 0.26331 | 0.26573 | 0.26816 | 0.27062
Fluvius Midden-Vlaanderen | ZOTTEGEM | TS ZOTTEGEM | SP LUCHTBAL STRIJPEN | HOOGSTRAAT | G | 15.6 | 138.8889 | INJECTIE | 0.098429 | 0 | 0.098054 | 0 | 0.103 | 0 | 0 | 0 | 0
Fluvius Midden-Vlaanderen | ZOTTEGEM | TS ZOTTEGEM | SP LUCHTBAL STRIJPEN | BROUWERIJSTRAAT | G | 15.6 | 138.8889 | AFNAME | 0.11942 | 0.23446 | 0.14139 | 0.29674 | 0.14324 | 0.30063 | 0.30458 | 0.30858 | 0.31263
Fluvius Midden-Vlaanderen | ZOTTEGEM | TS ZOTTEGEM | SP LUCHTBAL STRIJPEN | BROUWERIJSTRAAT | G | 15.6 | 138.8889 | INJECTIE | 0.11942 | 0 | 0.14139 | 0 | 0.16186 | 0 | 0 | 0 | 0
Fluvius Midden-Vlaanderen | ZOTTEGEM | TS ZOTTEGEM | SP LUCHTBAL STRIJPEN | LELIE | G | 15.6 | 500 | AFNAME | 0.0092521 | 0.022051 | 0.010419 | 0.025026 | 0.01105 | 0.026542 | 0.028151 | 0.029857 | 0.031667
Fluvius Midden-Vlaanderen | ZOTTEGEM | TS ZOTTEGEM | SP LUCHTBAL STRIJPEN | LELIE | G | 15.6 | 500 | INJECTIE | 0.0092521 | 0 | 0.010419 | 0 | 0.010559 | 0 | 0 | 0 | 0
Fluvius Midden-Vlaanderen | ZOTTEGEM | TS ZOTTEGEM | SP LUCHTBAL STRIJPEN | LUCHTBAL 1 | G | 15.6 | 534.7222 | AFNAME | 0.15226 | 0.2966 | 0.16209 | 0.31555 | 0.1658 | 0.32275 | 0.33012 | 0.33766 | 0.34537
Fluvius Midden-Vlaanderen | ZOTTEGEM | TS ZOTTEGEM | SP LUCHTBAL STRIJPEN | LUCHTBAL 1 | G | 15.6 | 534.7222 | INJECTIE | 0.15226 | 0 | 0.16209 | 0 | 0.17108 | 0 | 0 | 0 | 0
Fluvius Midden-Vlaanderen | ZOTTEGEM | TS ZOTTEGEM | SP LUCHTBAL STRIJPEN | WOLVENSTRAAT | R | 15.6 | 138.8889 | AFNAME | 0.11798 | 0.33182 | 0.12494 | 0.33268 | 0.1304 | 0.34721 | 0.36238 | 0.37821 | 0.39473
Fluvius Midden-Vlaanderen | ZOTTEGEM | TS ZOTTEGEM | SP LUCHTBAL STRIJPEN | WOLVENSTRAAT | R | 15.6 | 138.8889 | INJECTIE | 0.11798 | 0 | 0.12494 | 0 | 0.13252 | 0 | 0 | 0 | 0
Fluvius Midden-Vlaanderen | HERZELE | TS ZOTTEGEM | SP PROVINCIEBAAN | OOMBERGEN | R | 15.6 | 277.7778 | AFNAME | 0.0148 | 0.026889 | 0.016183 | 0.027052 | 0.016239 | 0.027144 | 0.027237 | 0.027331 | 0.027424
Fluvius Midden-Vlaanderen | HERZELE | TS ZOTTEGEM | SP PROVINCIEBAAN | OOMBERGEN | R | 15.6 | 277.7778 | INJECTIE | 0.0148 | 0.01923 | 0.016183 | 0.021 | 0.018166 | 0.023573 | 0.026461 | 0.029704 | 0.033343
Fluvius Midden-Vlaanderen | HERZELE | TS ZOTTEGEM | SP PROVINCIEBAAN | BEEKLAAN | R | 15.6 | 277.7778 | AFNAME | 0.045018 | 0.097908 | 0.044703 | 0.10392 | 0.045796 | 0.10646 | 0.10906 | 0.11173 | 0.11446
Fluvius Midden-Vlaanderen | HERZELE | TS ZOTTEGEM | SP PROVINCIEBAAN | BEEKLAAN | R | 15.6 | 277.7778 | INJECTIE | 0.045018 | 0.013438 | 0.044703 | 0.027738 | 0.04507 | 0.027966 | 0.028196 | 0.028428 | 0.028661
Fluvius Midden-Vlaanderen | HERZELE | TS ZOTTEGEM | SP PROVINCIEBAAN | MERGELLAAN | R | 15.6 | 180.5556 | AFNAME | 0.02677 | 0.065017 | 0.028863 | 0.0614 | 0.030406 | 0.064682 | 0.06814 | 0.071783 | 0.07562
Fluvius Midden-Vlaanderen | HERZELE | TS ZOTTEGEM | SP PROVINCIEBAAN | MERGELLAAN | R | 15.6 | 180.5556 | INJECTIE | 0.02677 | 0.035687 | 0.028863 | 0.05273 | 0.031861 | 0.058208 | 0.064254 | 0.070928 | 0.078296
Fluvius Midden-Vlaanderen | HERZELE | TS ZOTTEGEM | SP PROVINCIEBAAN | TEN DAELE | G | 15.6 | 138.8889 | AFNAME | 0.10243 | 0 | 0.060491 | 0 | 0.064597 | 0 | 0 | 0 | 0
Fluvius Midden-Vlaanderen | HERZELE | TS ZOTTEGEM | SP PROVINCIEBAAN | TEN DAELE | G | 15.6 | 138.8889 | INJECTIE | 0.10243 | 0 | 0.060491 | 0 | 0.065208 | 0 | 0 | 0 | 0
Fluvius Midden-Vlaanderen | HERZELE | TS ZOTTEGEM | SP PROVINCIEBAAN | DENNENLAAN | R | 15.6 | 138.8889 | AFNAME | 0.080833 | 0.17055 | 0.082948 | 0.18195 | 0.085632 | 0.18784 | 0.19392 | 0.2002 | 0.20667
Fluvius Midden-Vlaanderen | HERZELE | TS ZOTTEGEM | SP PROVINCIEBAAN | DENNENLAAN | R | 15.6 | 138.8889 | INJECTIE | 0.080833 | 0.1426 | 0.082948 | 0.14898 | 0.093329 | 0.16763 | 0.18861 | 0.21221 | 0.23877
Fluvius Midden-Vlaanderen | HERZELE | TS ZOTTEGEM | SP PROVINCIEBAAN | PROVINCIEWEG | G | 15.6 | 138.8889 | AFNAME | 0.038352 | 0.086835 | 0.041579 | 0.089496 | 0.042884 | 0.092304 | 0.0952 | 0.098188 | 0.10127
Fluvius Midden-Vlaanderen | HERZELE | TS ZOTTEGEM | SP PROVINCIEBAAN | PROVINCIEWEG | G | 15.6 | 138.8889 | INJECTIE | 0.038352 | 0.051009 | 0.041579 | 0.067504 | 0.046842 | 0.076049 | 0.085675 | 0.096519 | 0.10874
Fluvius Midden-Vlaanderen | HERZELE | TS ZOTTEGEM | SP PROVINCIEBAAN | PROVINCIEBAAN 1 | G | 15.6 | 666.6667 | AFNAME | 0.11893 | 0.13441 | 0.12521 | 0.15711 | 0.13383 | 0.16793 | 0.1795 | 0.19187 | 0.20509
Fluvius Midden-Vlaanderen | HERZELE | TS ZOTTEGEM | SP PROVINCIEBAAN | PROVINCIEBAAN 1 | G | 15.6 | 666.6667 | INJECTIE | 0.11893 | 0.23514 | 0.12521 | 0.23528 | 0.12578 | 0.23635 | 0.23743 | 0.23851 | 0.2396
Fluvius Midden-Vlaanderen | HERZELE | TS ZOTTEGEM | SP PROVINCIEBAAN | WOLVENSTRAAT | R | 15.6 | 500 | AFNAME | 0.08656 | 0.17937 | 0.094567 | 0.19645 | 0.10078 | 0.20935 | 0.2231 | 0.23775 | 0.25337
Fluvius Midden-Vlaanderen | HERZELE | TS ZOTTEGEM | SP PROVINCIEBAAN | WOLVENSTRAAT | R | 15.6 | 500 | INJECTIE | 0.08656 | 0.10546 | 0.094567 | 0.11292 | 0.10266 | 0.12258 | 0.13307 | 0.14445 | 0.1568
Fluvius Midden-Vlaanderen | HERZELE | TS ZOTTEGEM | SP PROVINCIEBAAN | HOUTEMSTRAAT | R | 15.6 | 277.7778 | AFNAME | 0.0048703 | 0.0013692 | 0.004522 | 0.0013077 | 0.0045777 | 0.0013238 | 0.0013401 | 0.0013566 | 0.0013733
Fluvius Midden-Vlaanderen | HERZELE | TS ZOTTEGEM | SP PROVINCIEBAAN | HOUTEMSTRAAT | R | 15.6 | 277.7778 | INJECTIE | 0.0048703 | 0.0055385 | 0.004522 | 0.0076462 | 0.0045847 | 0.007752 | 0.0078593 | 0.0079681 | 0.0080785
Fluvius Midden-Vlaanderen | HERZELE | TS ZOTTEGEM | SP PROVINCIEBAAN | HEIBAAN | R | 15.6 | 138.8889 | AFNAME | 0.10633 | 0.21994 | 0.10792 | 0.21303 | 0.11484 | 0.22669 | 0.24124 | 0.25672 | 0.27319
Fluvius Midden-Vlaanderen | HERZELE | TS ZOTTEGEM | SP PROVINCIEBAAN | HEIBAAN | R | 15.6 | 138.8889 | INJECTIE | 0.10633 | 0.19497 | 0.10792 | 0.20665 | 0.11652 | 0.22313 | 0.24091 | 0.26012 | 0.28085
Fluvius Midden-Vlaanderen | HERZELE | TS ZOTTEGEM | SP PROVINCIEBAAN | PROVINCIEBAAN 2 | G | 15.6 | 500 | AFNAME | 0.10854 | 0.12644 | 0.11416 | 0.14751 | 0.11632 | 0.1503 | 0.15314 | 0.15604 | 0.159
Fluvius Midden-Vlaanderen | HERZELE | TS ZOTTEGEM | SP PROVINCIEBAAN | PROVINCIEBAAN 2 | G | 15.6 | 500 | INJECTIE | 0.10854 | 0.21568 | 0.11416 | 0.21576 | 0.12015 | 0.22709 | 0.23901 | 0.25155 | 0.26476
Fluvius Midden-Vlaanderen | HERZELE | TS ZOTTEGEM | SP WOLVENSTRAAT | STEENBAKKERIJ | R | 15.6 | 138.8889 | AFNAME | 0.058344 | 0.10962 | 0.061689 | 0.11852 | 0.063368 | 0.12175 | 0.12506 | 0.12846 | 0.13196
Fluvius Midden-Vlaanderen | HERZELE | TS ZOTTEGEM | SP WOLVENSTRAAT | STEENBAKKERIJ | R | 15.6 | 138.8889 | INJECTIE | 0.058344 | 0.062815 | 0.061689 | 0.090369 | 0.064888 | 0.095055 | 0.099983 | 0.10517 | 0.11062
Fluvius Midden-Vlaanderen | HERZELE | TS ZOTTEGEM | SP WOLVENSTRAAT | HAZELBEEK | R | 15.6 | 277.7778 | AFNAME | 0.084165 | 0.17036 | 0.086907 | 0.16158 | 0.090709 | 0.16865 | 0.17602 | 0.18372 | 0.19176
Fluvius Midden-Vlaanderen | HERZELE | TS ZOTTEGEM | SP WOLVENSTRAAT | HAZELBEEK | R | 15.6 | 277.7778 | INJECTIE | 0.084165 | 0.10977 | 0.086907 | 0.1176 | 0.094085 | 0.12731 | 0.13783 | 0.14921 | 0.16153
Fluvius Midden-Vlaanderen | HERZELE | TS ZOTTEGEM | SP WOLVENSTRAAT | ARESTRAAT | R | 15.6 | 138.8889 | AFNAME | 0.030693 | 0.051757 | 0.03095 | 0.0556 | 0.032369 | 0.058148 | 0.060813 | 0.0636 | 0.066515
Fluvius Midden-Vlaanderen | HERZELE | TS ZOTTEGEM | SP WOLVENSTRAAT | ARESTRAAT | R | 15.6 | 138.8889 | INJECTIE | 0.030693 | 0.0056 | 0.03095 | 0.0248 | 0.031719 | 0.025416 | 0.026047 | 0.026694 | 0.027357
Fluvius Midden-Vlaanderen | HERZELE | TS ZOTTEGEM | SP WOLVENSTRAAT | ESSE | R | 15.6 | 138.8889 | AFNAME | 0.05015 | 0.1249 | 0.063756 | 0.19703 | 0.067907 | 0.20986 | 0.22352 | 0.23807 | 0.25357
Fluvius Midden-Vlaanderen | HERZELE | TS ZOTTEGEM | SP WOLVENSTRAAT | ESSE | R | 15.6 | 138.8889 | INJECTIE | 0.05015 | 0.05475 | 0.063756 | 0.07425 | 0.064284 | 0.074864 | 0.075483 | 0.076107 | 0.076737
Fluvius Midden-Vlaanderen | HERZELE | TS ZOTTEGEM | SP WOLVENSTRAAT | WOLVENSTRAAT | G | 15.6 | 500 | AFNAME | 0.077598 | 0.10317 | 0.092445 | 0.1121 | 0.093997 | 0.11398 | 0.1159 | 0.11784 | 0.11982
Fluvius Midden-Vlaanderen | HERZELE | TS ZOTTEGEM | SP WOLVENSTRAAT | WOLVENSTRAAT | G | 15.6 | 500 | INJECTIE | 0.077598 | 0.17925 | 0.092445 | 0.1964 | 0.096 | 0.20395 | 0.21179 | 0.21994 | 0.2284
Fluvius Midden-Vlaanderen | HERZELE | TS ZOTTEGEM | SP WOLVENSTRAAT | HERZELE | G | 15.6 | 277.7778 | AFNAME | 0.062234 | 0.053508 | 0.063132 | 0.086138 | 0.06499 | 0.088673 | 0.091283 | 0.093969 | 0.096735
Fluvius Midden-Vlaanderen | HERZELE | TS ZOTTEGEM | SP WOLVENSTRAAT | HERZELE | G | 15.6 | 277.7778 | INJECTIE | 0.062234 | 0.11793 | 0.063132 | 0.13729 | 0.069408 | 0.15094 | 0.16594 | 0.18244 | 0.20057
Fluvius Midden-Vlaanderen | HERZELE | TS ZOTTEGEM | SP WOLVENSTRAAT | STATION | G | 15.6 | 277.7778 | AFNAME | 0.045242 | 0.090115 | 0.047647 | 0.10602 | 0.048858 | 0.10872 | 0.11148 | 0.11431 | 0.11722
Fluvius Midden-Vlaanderen | HERZELE | TS ZOTTEGEM | SP WOLVENSTRAAT | STATION | G | 15.6 | 277.7778 | INJECTIE | 0.045242 | 0.013623 | 0.047647 | 0.026215 | 0.051103 | 0.028117 | 0.030156 | 0.032344 | 0.03469
Fluvius West | IZEGEM | TS IZEGEM | SP CENTRALE | KAPELSTRAAT | G | 10.5 | 250 | AFNAME | 0.15128 | 0.28413 | 0.14342 | 0.28682 | 0.14437 | 0.28871 | 0.29062 | 0.29254 | 0.29447
Fluvius West | IZEGEM | TS IZEGEM | SP CENTRALE | KAPELSTRAAT | G | 10.5 | 250 | INJECTIE | 0.15128 | 0 | 0.14342 | 0 | 0.15127 | 0 | 0 | 0 | 0
Fluvius West | IZEGEM | TS IZEGEM | SP CENTRALE |  | G | 10.5 | 555.5556 | AFNAME | 0 | 0 | 0 | 0 | 0 | 0 | 0 | 0 | 0
Fluvius West | IZEGEM | TS IZEGEM | SP CENTRALE |  | G | 10.5 | 555.5556 | INJECTIE | 0 | 0 | 0 | 0 | 0 | 0 | 0 | 0 | 0
Fluvius West | IZEGEM | TS IZEGEM | SP CENTRALE | ZUIDKAAI | G | 10.5 | 152.7778 | AFNAME | 0.11392 | 0.73835 | 0.086522 | 0.31125 | 0.092761 | 0.33369 | 0.35775 | 0.38354 | 0.41119
Fluvius West | IZEGEM | TS IZEGEM | SP CENTRALE | ZUIDKAAI | G | 10.5 | 152.7778 | INJECTIE | 0.11392 | 0 | 0.086522 | 0 | 0.090879 | 0 | 0 | 0 | 0
Fluvius West | INGELMUNSTER | TS IZEGEM | SP INGELMUNSTER CENTR | INGELMUNSTER 3 | G | 10.5 | 395.8333 | AFNAME | 0 | 0 | 0 | 0 | 0 | 0 | 0 | 0 | 0
Fluvius West | INGELMUNSTER | TS IZEGEM | SP INGELMUNSTER CENTR | INGELMUNSTER 3 | G | 10.5 | 395.8333 | INJECTIE | 0 | 0 | 0 | 0 | 0 | 0 | 0 | 0 | 0
Fluvius West | INGELMUNSTER | TS IZEGEM | SP INGELMUNSTER CENTR | SCHOOL | G | 10.5 | 291.6667 | AFNAME | 0.18744 | 0.62455 | 0.18363 | 0.61528 | 0.18498 | 0.61982 | 0.6244 | 0.629 | 0.63364
Fluvius West | INGELMUNSTER | TS IZEGEM | SP INGELMUNSTER CENTR | SCHOOL | G | 10.5 | 291.6667 | INJECTIE | 0.18744 | 0 | 0.18363 | 0 | 0.20135 | 0 | 0 | 0 | 0
Fluvius West | INGELMUNSTER | TS IZEGEM | SP INGELMUNSTER CENTR | HANDELSTRAAT | G | 10.5 | 291.6667 | AFNAME | 0.18861 | 0.5579 | 0.15877 | 0.33501 | 0.17062 | 0.36001 | 0.38687 | 0.41574 | 0.44676
Fluvius West | INGELMUNSTER | TS IZEGEM | SP INGELMUNSTER CENTR | HANDELSTRAAT | G | 10.5 | 291.6667 | INJECTIE | 0.18861 | 0 | 0.15877 | 0 | 0.18241 | 0 | 0 | 0 | 0
Fluvius West | INGELMUNSTER | TS IZEGEM | SP INGELMUNSTER CENTR | INGELMUNSTER 1 | G | 10.5 | 666.6667 | AFNAME | 0 | 0 | 0 | 0 | 0 | 0 | 0 | 0 | 0
Fluvius West | INGELMUNSTER | TS IZEGEM | SP INGELMUNSTER CENTR | INGELMUNSTER 1 | G | 10.5 | 666.6667 | INJECTIE | 0 | 0 | 0 | 0 | 0 | 0 | 0 | 0 | 0
Fluvius West | INGELMUNSTER | TS IZEGEM | SP INGELMUNSTER CENTR | BEUKENHOF | G | 10.5 | 305.5556 | AFNAME | 0.11376 | 0.29653 | 0.11266 | 0.27093 | 0.1168 | 0.28088 | 0.29119 | 0.30188 | 0.31296
Fluvius West | INGELMUNSTER | TS IZEGEM | SP INGELMUNSTER CENTR | BEUKENHOF | G | 10.5 | 305.5556 | INJECTIE | 0.11376 | 0 | 0.11266 | 0 | 0.12538 | 0 | 0 | 0 | 0
Fluvius West | INGELMUNSTER | TS IZEGEM | SP INGELMUNSTER CENTR | GRAVINNE | G | 10.5 | 291.6667 | AFNAME | 0.1523 | 0.2997 | 0.15961 | 0.32486 | 0.16844 | 0.34282 | 0.36179 | 0.3818 | 0.40292
Fluvius West | INGELMUNSTER | TS IZEGEM | SP INGELMUNSTER CENTR | GRAVINNE | G | 10.5 | 291.6667 | INJECTIE | 0.1523 | 0 | 0.15961 | 0 | 0.17161 | 0 | 0 | 0 | 0
Fluvius West | INGELMUNSTER | TS IZEGEM | SP INGELMUNSTER CENTR | BAAN EMELGEM | R | 10.5 | 305.5556 | AFNAME | 0.42235 | 0.9824 | 0.37661 | 1.0157 | 0.39396 | 1.0625 | 1.1114 | 1.1627 | 1.2162 | verder opvolgen - gevolg verschakeling
Fluvius West | INGELMUNSTER | TS IZEGEM | SP INGELMUNSTER CENTR | BAAN EMELGEM | R | 10.5 | 305.5556 | INJECTIE | 0.42235 | 0 | 0.37661 | 0 | 0.40355 | 0 | 0 | 0 | 0
Fluvius West | INGELMUNSTER | TS IZEGEM | SP INGELMUNSTER CENTR | INGELMUNSTER 2 | G | 10.5 | 666.6667 | AFNAME | 0 | 0 | 0 | 0 | 0 | 0 | 0 | 0 | 0
Fluvius West | INGELMUNSTER | TS IZEGEM | SP INGELMUNSTER CENTR | INGELMUNSTER 2 | G | 10.5 | 666.6667 | INJECTIE | 0 | 0 | 0 | 0 | 0 | 0 | 0 | 0 | 0
Fluvius West | INGELMUNSTER | TS IZEGEM | SP INGELMUNSTER CENTR | RAPID SUPPLY NV | G | 10.5 | 291.6667 | AFNAME | 0.1497 | 0.40033 | 0.16596 | 0.42108 | 0.17383 | 0.44105 | 0.46196 | 0.48387 | 0.50682
Fluvius West | INGELMUNSTER | TS IZEGEM | SP INGELMUNSTER CENTR | RAPID SUPPLY NV | G | 10.5 | 291.6667 | INJECTIE | 0.1497 | 0 | 0.16596 | 0 | 0.18304 | 0 | 0 | 0 | 0
Fluvius West | IZEGEM | TS IZEGEM | SP KACHTEM KERK | ETIZ | G | 10.5 | 437.5 | AFNAME | 0.19402 | 0.7079 | 0.18325 | 0.80123 | 0.19245 | 0.84147 | 0.88374 | 0.92812 | 0.97474 | verder opvolgen - gevolg verschakeling
Fluvius West | IZEGEM | TS IZEGEM | SP KACHTEM KERK | ETIZ | G | 10.5 | 437.5 | INJECTIE | 0.19402 | 0 | 0.18325 | 0 | 0.19382 | 0 | 0 | 0 | 0
Fluvius West | IZEGEM | TS IZEGEM | SP KACHTEM KERK | POLCA | I | 10.5 | 250 | AFNAME | 0.10969 | 0.35052 | 0.10772 | 0.39896 | 0.10941 | 0.40521 | 0.41156 | 0.41801 | 0.42456
Fluvius West | IZEGEM | TS IZEGEM | SP KACHTEM KERK | POLCA | I | 10.5 | 250 | INJECTIE | 0.10969 | 0 | 0.10772 | 0 | 0.11343 | 0 | 0 | 0 | 0
Fluvius West | IZEGEM | TS IZEGEM | SP KACHTEM KERK | MODERNA | G | 10.5 | 250 | AFNAME | 0.15421 | 0.44827 | 0.17263 | 0.54117 | 0.18515 | 0.58043 | 0.62254 | 0.66771 | 0.71615
Fluvius West | IZEGEM | TS IZEGEM | SP KACHTEM KERK | MODERNA | G | 10.5 | 250 | INJECTIE | 0.15421 | 0 | 0.17263 | 0 | 0.17545 | 0 | 0 | 0 | 0
Fluvius West | IZEGEM | TS IZEGEM | SP KACHTEM KERK | WT2 NOORDKAAI | G | 10.5 | 333.3333 | AFNAME | 0.25295 | 0.56681 | 0.24032 | 0.57568 | 0.25863 | 0.61953 | 0.66673 | 0.71752 | 0.77218
Fluvius West | IZEGEM | TS IZEGEM | SP KACHTEM KERK | WT2 NOORDKAAI | G | 10.5 | 333.3333 | INJECTIE | 0.25295 | 0 | 0.24032 | 0 | 0.25037 | 0 | 0 | 0 | 0
Fluvius West | IZEGEM | TS IZEGEM | SP KACHTEM KERK | SPORTCOMPLEX | G | 10.5 | 437.5 | AFNAME | 0.1039 | 0.31679 | 0.10738 | 0.36619 | 0.11245 | 0.38347 | 0.40157 | 0.42051 | 0.44035
Fluvius West | IZEGEM | TS IZEGEM | SP KACHTEM KERK | SPORTCOMPLEX | G | 10.5 | 437.5 | INJECTIE | 0.1039 | 0 | 0.10738 | 0 | 0.12102 | 0 | 0 | 0 | 0
Fluvius West | IZEGEM | TS IZEGEM | SP KACHTEM KERK | SOC SPORTCENTRUM | G | 10.5 | 266.6667 | AFNAME | 0.20721 | 0.437 | 0.21379 | 0.41032 | 0.22396 | 0.42984 | 0.45029 | 0.47171 | 0.49415
Fluvius West | IZEGEM | TS IZEGEM | SP KACHTEM KERK | SOC SPORTCENTRUM | G | 10.5 | 266.6667 | INJECTIE | 0.20721 | 0 | 0.21379 | 0 | 0.22283 | 0 | 0 | 0 | 0
Fluvius West | IZEGEM | TS IZEGEM | SP SCHOONVELDE | KWAKKELMUIT | G | 10.5 | 338.8889 | AFNAME | 0.058139 | 0.14293 | 0.06094 | 0.1354 | 0.06529 | 0.14506 | 0.15542 | 0.16651 | 0.1784
Fluvius West | IZEGEM | TS IZEGEM | SP SCHOONVELDE | KWAKKELMUIT | G | 10.5 | 338.8889 | INJECTIE | 0.058139 | 0 | 0.06094 | 0 | 0.062553 | 0 | 0 | 0 | 0
Fluvius West | IZEGEM | TS IZEGEM | SP SCHOONVELDE | KORTRIJKSTRAAT DURABRIK | G | 10.5 | 156.25 | AFNAME | 0.13875 | 0.29911 | 0.14878 | 0.37344 | 0.1585 | 0.39785 | 0.42385 | 0.45156 | 0.48107
Fluvius West | IZEGEM | TS IZEGEM | SP SCHOONVELDE | KORTRIJKSTRAAT DURABRIK | G | 10.5 | 156.25 | INJECTIE | 0.13875 | 0 | 0.14878 | 0 | 0.16388 | 0 | 0 | 0 | 0
Fluvius West | IZEGEM | TS IZEGEM | SP SCHOONVELDE | DE NIEUWE WERELD | R | 10.5 | 156.25 | AFNAME | 0.1101 | 0.24286 | 0.12138 | 0.22723 | 0.12301 | 0.23027 | 0.23335 | 0.23647 | 0.23963
Fluvius West | IZEGEM | TS IZEGEM | SP SCHOONVELDE | DE NIEUWE WERELD | R | 10.5 | 156.25 | INJECTIE | 0.1101 | 0 | 0.12138 | 0 | 0.13952 | 0 | 0 | 0 | 0
Fluvius West | IZEGEM | TS IZEGEM | SP SCHOONVELDE | DE PUID | R | 10.5 | 266.6667 | AFNAME | 0.098478 | 0.20158 | 0.094098 | 0.18484 | 0.094995 | 0.18661 | 0.18838 | 0.19018 | 0.19199
Fluvius West | IZEGEM | TS IZEGEM | SP SCHOONVELDE | DE PUID | R | 10.5 | 266.6667 | INJECTIE | 0.098478 | 0 | 0.094098 | 0 | 0.096169 | 0 | 0 | 0 | 0
Fluvius West | IZEGEM | TS IZEGEM | SP SCHOONVELDE | TEN BROELESTRAAT | R | 10.5 | 109.7222 | AFNAME | 0.032621 | 0.086426 | 0.033617 | 0.072783 | 0.034706 | 0.07514 | 0.077573 | 0.080086 | 0.082679
Fluvius West | IZEGEM | TS IZEGEM | SP SCHOONVELDE | TEN BROELESTRAAT | R | 10.5 | 109.7222 | INJECTIE | 0.032621 | 0 | 0.033617 | 0 | 0.03736 | 0 | 0 | 0 | 0
Fluvius West | IZEGEM | TS IZEGEM | SP SCHOONVELDE | AANKOMST B POST ELIA | G | 10.5 | 572.2222 | AFNAME | 0.13536 | 0.27122 | 0.13995 | 0.27727 | 0.14336 | 0.28403 | 0.29095 | 0.29804 | 0.3053
Fluvius West | IZEGEM | TS IZEGEM | SP SCHOONVELDE | AANKOMST B POST ELIA | G | 10.5 | 572.2222 | INJECTIE | 0.13536 | 0 | 0.13995 | 0 | 0.15765 | 0 | 0 | 0 | 0
Fluvius West | IZEGEM | TS IZEGEM | SP SCHOONVELDE | BARONIELAAN | G | 10.5 | 109.7222 | AFNAME | 0.16448 | 0.34706 | 0.16911 | 0.33616 | 0.17867 | 0.35517 | 0.37526 | 0.39649 | 0.41892
Fluvius West | IZEGEM | TS IZEGEM | SP SCHOONVELDE | BARONIELAAN | G | 10.5 | 109.7222 | INJECTIE | 0.16448 | 0 | 0.16911 | 0 | 0.17892 | 0 | 0 | 0 | 0
Fluvius West | IZEGEM | TS IZEGEM | SP SPORTCOMPLEX | VERTREK B KACHTEM | G | 10.5 | 437.5 | AFNAME | 0.10575 | 0.32404 | 0.11038 | 0.37245 | 0.111 | 0.37454 | 0.37665 | 0.37877 | 0.38091
Fluvius West | IZEGEM | TS IZEGEM | SP SPORTCOMPLEX | VERTREK B KACHTEM | G | 10.5 | 437.5 | INJECTIE | 0.10575 | 0 | 0.11038 | 0 | 0.11665 | 0 | 0 | 0 | 0
Fluvius West | IZEGEM | TS IZEGEM | SP SPORTCOMPLEX | AANKOMST B POST ELIA | G | 10.5 | 437.5 | AFNAME | 0.19969 | 0.54141 | 0.20846 | 0.63505 | 0.20996 | 0.63962 | 0.64421 | 0.64884 | 0.65351
Fluvius West | IZEGEM | TS IZEGEM | SP SPORTCOMPLEX | AANKOMST B POST ELIA | G | 10.5 | 437.5 | INJECTIE | 0.19969 | 0 | 0.20846 | 0 | 0.23192 | 0 | 0 | 0 | 0
Fluvius West | IZEGEM | TS IZEGEM | SP SPORTCOMPLEX | TOP INTERIEUR | G | 10.5 | 338.8889 | AFNAME | 0.076129 | 0.20747 | 0.08123 | 0.21594 | 0.08549 | 0.22727 | 0.23919 | 0.25173 | 0.26494
Fluvius West | IZEGEM | TS IZEGEM | SP SPORTCOMPLEX | TOP INTERIEUR | G | 10.5 | 338.8889 | INJECTIE | 0.076129 | 0 | 0.08123 | 0 | 0.083441 | 0 | 0 | 0 | 0
Fluvius West | IZEGEM | TS IZEGEM | SP SPORTCOMPLEX | DE LEEST | G | 10.5 | 266.6667 | AFNAME | 0.15075 | 0.32067 | 0.14887 | 0.31815 | 0.15473 | 0.33068 | 0.3437 | 0.35724 | 0.37131
Fluvius West | IZEGEM | TS IZEGEM | SP SPORTCOMPLEX | DE LEEST | G | 10.5 | 266.6667 | INJECTIE | 0.15075 | 0 | 0.14887 | 0 | 0.15234 | 0 | 0 | 0 | 0
Fluvius West | IZEGEM | TS IZEGEM | SP SPORTCOMPLEX | AANKOMST D POST ELIA | G | 10.5 | 437.5 | AFNAME | 0.14718 | 0.40197 | 0.15322 | 0.47146 | 0.15507 | 0.47715 | 0.4829 | 0.48872 | 0.49462
Fluvius West | IZEGEM | TS IZEGEM | SP SPORTCOMPLEX | AANKOMST D POST ELIA | G | 10.5 | 437.5 | INJECTIE | 0.14718 | 0 | 0.15322 | 0 | 0.15993 | 0 | 0 | 0 | 0
Fluvius West | IZEGEM | TS IZEGEM | SP SPORTCOMPLEX | DE PLATAAN | R | 10.5 | 193.0556 | AFNAME | 0.17869 | 0.38507 | 0.1915 | 0.38223 | 0.19969 | 0.39858 | 0.41563 | 0.43341 | 0.45195
Fluvius West | IZEGEM | TS IZEGEM | SP SPORTCOMPLEX | DE PLATAAN | R | 10.5 | 193.0556 | INJECTIE | 0.17869 | 0 | 0.1915 | 0 | 0.20862 | 0 | 0 | 0 | 0
Fluvius West | IZEGEM | TS IZEGEM | SP SPORTCOMPLEX | AANKOMST A POST ELIA | G | 10.5 | 437.5 | AFNAME | 0.19291 | 0.52367 | 0.20161 | 0.61283 | 0.21003 | 0.63841 | 0.66506 | 0.69282 | 0.72174
Fluvius West | IZEGEM | TS IZEGEM | SP SPORTCOMPLEX | AANKOMST A POST ELIA | G | 10.5 | 437.5 | INJECTIE | 0.19291 | 0 | 0.20161 | 0 | 0.2235 | 0 | 0 | 0 | 0
Fluvius West | IZEGEM | TS IZEGEM | SP SPORTCOMPLEX | DATS 24 | G | 10.5 | 250 | AFNAME | 0.1244 | 0.27857 | 0.12473 | 0.29507 | 0.13405 | 0.31713 | 0.34083 | 0.36631 | 0.39369
Fluvius West | IZEGEM | TS IZEGEM | SP SPORTCOMPLEX | DATS 24 | G | 10.5 | 250 | INJECTIE | 0.1244 | 0 | 0.12473 | 0 | 0.12961 | 0 | 0 | 0 | 0
Fluvius West | IZEGEM | TS IZEGEM | SP SPORTCOMPLEX | WALLEMOTESTRAAT | G | 10.5 | 266.6667 | AFNAME | 0.20835 | 0.52663 | 0.20181 | 0.46027 | 0.21004 | 0.47902 | 0.49855 | 0.51886 | 0.54001
Fluvius West | IZEGEM | TS IZEGEM | SP SPORTCOMPLEX | WALLEMOTESTRAAT | G | 10.5 | 266.6667 | INJECTIE | 0.20835 | 0 | 0.20181 | 0 | 0.20222 | 0 | 0 | 0 | 0
Fluvius West | IZEGEM | TS IZEGEM | SP SPORTCOMPLEX | AANKOMST C POST ELIA | G | 10.5 | 437.5 | AFNAME | 0.14576 | 0.39792 | 0.15207 | 0.46431 | 0.15426 | 0.47102 | 0.47782 | 0.48473 | 0.49173
Fluvius West | IZEGEM | TS IZEGEM | SP SPORTCOMPLEX | AANKOMST C POST ELIA | G | 10.5 | 437.5 | INJECTIE | 0.14576 | 0 | 0.15207 | 0 | 0.15609 | 0 | 0 | 0 | 0
Fluvius West | IZEGEM | TS IZEGEM | SP SPORTCOMPLEX | MATEXI | G | 10.5 | 437.5 | AFNAME | 0.1789 | 0.69946 | 0.16851 | 0.76752 | 0.17206 | 0.78369 | 0.8002 | 0.81706 | 0.83427 | verder opvolgen
Fluvius West | IZEGEM | TS IZEGEM | SP SPORTCOMPLEX | MATEXI | G | 10.5 | 437.5 | INJECTIE | 0.1789 | 0 | 0.16851 | 0 | 0.18387 | 0 | 0 | 0 | 0
Fluvius West | HEUVELLAND | TS BAS WARNETON | SP GARDE DIEU NIEUW | GARDE DIEU 2 | G | 15.6 | 666.6667 | AFNAME | 0 | 0 | 0.0093763 | 0 | 0.0098694 | 0 | 0 | 0 | 0
Fluvius West | HEUVELLAND | TS BAS WARNETON | SP GARDE DIEU NIEUW | GARDE DIEU 2 | G | 15.6 | 666.6667 | INJECTIE | 0 | 0 | 0.0093763 | 0 | 0.01055 | 0 | 0 | 0 | 0
Fluvius West | HEUVELLAND | TS BAS WARNETON | SP GARDE DIEU NIEUW | GARDE DIEU 1 | G | 15.6 | 666.6667 | AFNAME | 0 | 0 | 0.0090695 | 0 | 0.0092762 | 0 | 0 | 0 | 0
Fluvius West | HEUVELLAND | TS BAS WARNETON | SP GARDE DIEU NIEUW | GARDE DIEU 1 | G | 15.6 | 666.6667 | INJECTIE | 0 | 0 | 0.0090695 | 0 | 0.01026 | 0 | 0 | 0 | 0
Fluvius West | HOOGLEDE | TS BEVEREN KAB 1 | SP DPG | GR. NOORDSTRAAT | G | 15.6 | 416.6667 | AFNAME | 0.063423 | 0.23486 | 0.061787 | 0.20461 | 0.066302 | 0.21956 | 0.2356 | 0.25282 | 0.2713
Fluvius West | HOOGLEDE | TS BEVEREN KAB 1 | SP DPG | GR. NOORDSTRAAT | G | 15.6 | 416.6667 | INJECTIE | 0.063423 | 0 | 0.061787 | 0 | 0.066822 | 0 | 0 | 0 | 0
Fluvius West | HOOGLEDE | TS BEVEREN KAB 1 | SP DPG | TS BEVEREN | G | 15.6 | 333.3333 | AFNAME | 0.17973 | 0.36672 | 0.16908 | 0.37712 | 0.17542 | 0.39126 | 0.40593 | 0.42115 | 0.43694
Fluvius West | HOOGLEDE | TS BEVEREN KAB 1 | SP DPG | TS BEVEREN | G | 15.6 | 333.3333 | INJECTIE | 0.17973 | 0 | 0.16908 | 0 | 0.19302 | 0 | 0 | 0 | 0
Fluvius West | HOOGLEDE | TS BEVEREN KAB 1 | SP DPG | GITSBERG | G | 11.4 | #VALUE! | AFNAME | 0 | 0 | 0 | 0 | 0 | 0 | 0 | 0 | 0
Fluvius West | HOOGLEDE | TS BEVEREN KAB 1 | SP DPG | GITSBERG | G | 11.4 | #VALUE! | INJECTIE | 0 | 0 | 0 | 0 | 0 | 0 | 0 | 0 | 0
Fluvius West | HOOGLEDE | TS BEVEREN KAB 1 | SP DPG | DPG PRIVAAT A | G | 11.4 | #VALUE! | AFNAME | 0 | 0 | 0 | 0 | 0 | 0 | 0 | 0 | 0
Fluvius West | HOOGLEDE | TS BEVEREN KAB 1 | SP DPG | DPG PRIVAAT A | G | 11.4 | #VALUE! | INJECTIE | 0 | 0 | 0 | 0 | 0 | 0 | 0 | 0 | 0
Fluvius West | HOOGLEDE | TS BEVEREN KAB 1 | SP DPG | DPG PRIVAAT B | G | 11.4 | #VALUE! | AFNAME | 0 | 0 | 0 | 0 | 0 | 0 | 0 | 0 | 0
Fluvius West | HOOGLEDE | TS BEVEREN KAB 1 | SP DPG | DPG PRIVAAT B | G | 11.4 | #VALUE! | INJECTIE | 0 | 0 | 0 | 0 | 0 | 0 | 0 | 0 | 0
Fluvius West | HOOGLEDE | TS BEVEREN KAB 1 | SP GITSBERG | DPG | G | 11.4 | 208.3333 | AFNAME | 0.081431 | 0 | 0 | 0 | 0 | 0 | 0 | 0 | 0
Fluvius West | HOOGLEDE | TS BEVEREN KAB 1 | SP GITSBERG | DPG | G | 11.4 | 208.3333 | INJECTIE | 0.081431 | 0 | 0 | 0 | 0 | 0 | 0 | 0 | 0
Fluvius West | HOOGLEDE | TS BEVEREN KAB 1 | SP GROTE NOORDSTR | HOGESTR | R | 15.6 | 333.3333 | AFNAME | 0.28685 | 0.38015 | 0.26195 | 0.39929 | 0.27766 | 0.42324 | 0.44863 | 0.47554 | 0.50406
Fluvius West | HOOGLEDE | TS BEVEREN KAB 1 | SP GROTE NOORDSTR | HOGESTR | R | 15.6 | 333.3333 | INJECTIE | 0.28685 | 0 | 0.26195 | 0 | 0.27818 | 0 | 0 | 0 | 0
Fluvius West | HOOGLEDE | TS BEVEREN KAB 1 | SP GROTE NOORDSTR | DPG | G | 15.6 | 416.6667 | AFNAME | 0.058761 | 0.23471 | 0.058213 | 0.20312 | 0.059284 | 0.20685 | 0.21066 | 0.21453 | 0.21848
Fluvius West | HOOGLEDE | TS BEVEREN KAB 1 | SP GROTE NOORDSTR | DPG | G | 15.6 | 416.6667 | INJECTIE | 0.058761 | 0 | 0.058213 | 0 | 0.061888 | 0 | 0 | 0 | 0
Fluvius West | HOOGLEDE | TS BEVEREN KAB 1 | SP GROTE NOORDSTR | BEVE_POST 70/15_2 | G | 15.6 | 333.3333 | AFNAME | 0.10112 | 0.25441 | 0.11069 | 0.30308 | 0.11302 | 0.30947 | 0.31599 | 0.32265 | 0.32945
Fluvius West | HOOGLEDE | TS BEVEREN KAB 1 | SP GROTE NOORDSTR | BEVE_POST 70/15_2 | G | 15.6 | 333.3333 | INJECTIE | 0.10112 | 0 | 0.11069 | 0 | 0.12547 | 0 | 0 | 0 | 0
Fluvius West | HOOGLEDE | TS BEVEREN KAB 1 | SP GROTE NOORDSTR | RODENBACH | G | 15.6 | 193.0556 | AFNAME | 0.036741 | 0.08379 | 0.02141 | 0.075219 | 0.022828 | 0.080198 | 0.085508 | 0.091168 | 0.097203
Fluvius West | HOOGLEDE | TS BEVEREN KAB 1 | SP GROTE NOORDSTR | RODENBACH | G | 15.6 | 193.0556 | INJECTIE | 0.036741 | 0 | 0.02141 | 0 | 0.022116 | 0 | 0 | 0 | 0
Fluvius West | HOOGLEDE | TS BEVEREN KAB 1 | SP GROTE NOORDSTR | BEVERENST/UNIC | G | 15.6 | 125 | AFNAME | 0.028645 | 0.06267 | 0.026154 | 0.055337 | 0.026505 | 0.056079 | 0.05683 | 0.057592 | 0.058364
Fluvius West | HOOGLEDE | TS BEVEREN KAB 1 | SP GROTE NOORDSTR | BEVERENST/UNIC | G | 15.6 | 125 | INJECTIE | 0.028645 | 0 | 0.026154 | 0 | 0.028216 | 0 | 0 | 0 | 0
Fluvius West | HOOGLEDE | TS BEVEREN KAB 1 | SP GROTE NOORDSTR | VLIEGEND PAARD | G | 15.6 | 437.5 | AFNAME | 0.15259 | 0.27115 | 0.15523 | 0.29208 | 0.16023 | 0.30148 | 0.31118 | 0.32119 | 0.33152
Fluvius West | HOOGLEDE | TS BEVEREN KAB 1 | SP GROTE NOORDSTR | VLIEGEND PAARD | G | 15.6 | 437.5 | INJECTIE | 0.15259 | 0 | 0.15523 | 0 | 0.16893 | 0 | 0 | 0 | 0
Fluvius West | HOOGLEDE | TS BEVEREN KAB 1 | SP GROTE NOORDSTR | BRUGGESTR | R | 15.6 | 193.0556 | AFNAME | 0.10519 | 0.27306 | 0.12072 | 0.29307 | 0.12966 | 0.31478 | 0.33808 | 0.36312 | 0.39001
Fluvius West | HOOGLEDE | TS BEVEREN KAB 1 | SP GROTE NOORDSTR | BRUGGESTR | R | 15.6 | 193.0556 | INJECTIE | 0.10519 | 0 | 0.12072 | 0 | 0.12561 | 0 | 0 | 0 | 0
Fluvius West | HOOGLEDE | TS BEVEREN KAB 1 | SP GROTE NOORDSTR | BEVE_POST 70/15_1 | G | 15.6 | 437.5 | AFNAME | 0.096182 | 0.24109 | 0.10412 | 0.28407 | 0.10519 | 0.287 | 0.28996 | 0.29295 | 0.29597
Fluvius West | HOOGLEDE | TS BEVEREN KAB 1 | SP GROTE NOORDSTR | BEVE_POST 70/15_1 | G | 15.6 | 437.5 | INJECTIE | 0.096182 | 0 | 0.10412 | 0 | 0.11543 | 0 | 0 | 0 | 0
Fluvius West | HOOGLEDE | TS BEVEREN KAB 1 | SP GROTE NOORDSTR | TORHOUTSE BN | G | 15.6 | 125 | AFNAME | 0.01534 | 0.029228 | 0.013989 | 0.015382 | 0.014133 | 0.01554 | 0.015699 | 0.015861 | 0.016023
Fluvius West | HOOGLEDE | TS BEVEREN KAB 1 | SP GROTE NOORDSTR | TORHOUTSE BN | G | 15.6 | 125 | INJECTIE | 0.01534 | 0 | 0.013989 | 0 | 0.015763 | 0 | 0 | 0 | 0
Fluvius West | HOOGLEDE | TS BEVEREN KAB 1 | SP GROTE NOORDSTR | SOENEN | G | 15.6 | 416.6667 | AFNAME | 0.14779 | 0.29399 | 0.15576 | 0.30511 | 0.16645 | 0.32607 | 0.34846 | 0.37238 | 0.39796
Fluvius West | HOOGLEDE | TS BEVEREN KAB 1 | SP GROTE NOORDSTR | SOENEN | G | 15.6 | 416.6667 | INJECTIE | 0.14779 | 0 | 0.15576 | 0 | 0.16383 | 0 | 0 | 0 | 0
Fluvius West | KORTEMARK | TS BEVEREN KAB 1 | SP VLIEGEND PAARD | LEENBOSSTR | G | 15.6 | 333.3333 | AFNAME | 0.15002 | 0.30373 | 0.15851 | 0.32332 | 0.16397 | 0.33447 | 0.346 | 0.35793 | 0.37027
Fluvius West | KORTEMARK | TS BEVEREN KAB 1 | SP VLIEGEND PAARD | LEENBOSSTR | G | 15.6 | 333.3333 | INJECTIE | 0.15002 | 0 | 0.15851 | 0 | 0.16372 | 0 | 0 | 0 | 0
Fluvius West | KORTEMARK | TS BEVEREN KAB 1 | SP VLIEGEND PAARD | BEVE_POST 70/15_2 | G | 15.6 | 302.0833 | AFNAME | 0.14281 | 0.28113 | 0.14821 | 0.30387 | 0.15862 | 0.32522 | 0.34806 | 0.3725 | 0.39866
Fluvius West | KORTEMARK | TS BEVEREN KAB 1 | SP VLIEGEND PAARD | BEVE_POST 70/15_2 | G | 15.6 | 302.0833 | INJECTIE | 0.14281 | 0 | 0.14821 | 0 | 0.16518 | 0 | 0 | 0 | 0
Fluvius West | KORTEMARK | TS BEVEREN KAB 1 | SP VLIEGEND PAARD | INDUSTRIEZONE WVI | R | 15.6 | 250 | AFNAME | 0.16528 | 0.32445 | 0.17453 | 0.33674 | 0.18098 | 0.34918 | 0.36207 | 0.37544 | 0.38931
Fluvius West | KORTEMARK | TS BEVEREN KAB 1 | SP VLIEGEND PAARD | INDUSTRIEZONE WVI | R | 15.6 | 250 | INJECTIE | 0.16528 | 0 | 0.17453 | 0 | 0.19555 | 0 | 0 | 0 | 0
Fluvius West | KORTEMARK | TS BEVEREN KAB 1 | SP VLIEGEND PAARD | UNIFROST | G | 15.6 | 245.1389 | AFNAME | 0.049532 | 0.073233 | 0.056356 | 0.097831 | 0.059072 | 0.10255 | 0.10749 | 0.11267 | 0.1181
Fluvius West | KORTEMARK | TS BEVEREN KAB 1 | SP VLIEGEND PAARD | UNIFROST | G | 15.6 | 245.1389 | INJECTIE | 0.049532 | 0 | 0.056356 | 0 | 0.062524 | 0 | 0 | 0 | 0
Fluvius West | KORTEMARK | TS BEVEREN KAB 1 | SP VLIEGEND PAARD | GROTE NOORDSTR | G | 15.6 | 437.5 | AFNAME | 0.15192 | 0.27454 | 0.15543 | 0.29509 | 0.16563 | 0.31445 | 0.33509 | 0.35707 | 0.38051
Fluvius West | KORTEMARK | TS BEVEREN KAB 1 | SP VLIEGEND PAARD | GROTE NOORDSTR | G | 15.6 | 437.5 | INJECTIE | 0.15192 | 0 | 0.15543 | 0 | 0.15821 | 0 | 0 | 0 | 0
Fluvius West | KORTEMARK | TS BEVEREN KAB 1 | SP VLIEGEND PAARD | LAMBRECHT | G | 15.6 | 166.6667 | AFNAME | 0.014539 | 0.030504 | 0.014276 | 0.029907 | 0.014351 | 0.030066 | 0.030226 | 0.030386 | 0.030547
Fluvius West | KORTEMARK | TS BEVEREN KAB 1 | SP VLIEGEND PAARD | LAMBRECHT | G | 15.6 | 166.6667 | INJECTIE | 0.014539 | 0 | 0.014276 | 0 | 0.01546 | 0 | 0 | 0 | 0
Fluvius West | KORTEMARK | TS BEVEREN KAB 1 | SP VLIEGEND PAARD | BEVE_POST 70/15_1 | G | 15.6 | 302.0833 | AFNAME | 0.14354 | 0.28059 | 0.14883 | 0.30639 | 0.15456 | 0.31817 | 0.3304 | 0.3431 | 0.35629
Fluvius West | KORTEMARK | TS BEVEREN KAB 1 | SP VLIEGEND PAARD | BEVE_POST 70/15_1 | G | 15.6 | 302.0833 | INJECTIE | 0.14354 | 0 | 0.14883 | 0 | 0.15585 | 0 | 0 | 0 | 0
Fluvius West | KORTEMARK | TS BEVEREN KAB 1 | SP VLIEGEND PAARD | DESIMPEL 2 | G | 15.6 | 302.0833 | AFNAME | 0.14044 | 0.30469 | 0.13027 | 0.27815 | 0.13739 | 0.29334 | 0.30936 | 0.32625 | 0.34407
Fluvius West | KORTEMARK | TS BEVEREN KAB 1 | SP VLIEGEND PAARD | DESIMPEL 2 | G | 15.6 | 302.0833 | INJECTIE | 0.14044 | 0 | 0.13027 | 0 | 0.13461 | 0 | 0 | 0 | 0
Fluvius West | KORTEMARK | TS BEVEREN KAB 1 | SP VLIEGEND PAARD | SEGAF | G | 15.6 | 250 | AFNAME | 0.017078 | 0.037919 | 0.017313 | 0.037785 | 0.018538 | 0.040459 | 0.043321 | 0.046386 | 0.049668
Fluvius West | KORTEMARK | TS BEVEREN KAB 1 | SP VLIEGEND PAARD | SEGAF | G | 15.6 | 250 | INJECTIE | 0.017078 | 0 | 0.017313 | 0 | 0.018995 | 0 | 0 | 0 | 0
Fluvius West | KORTEMARK | TS BEVEREN KAB 1 | SP VLIEGEND PAARD | DESIMPEL 1 | R | 15.6 | 302.0833 | AFNAME | 0.09656 | 0.18181 | 0.099611 | 0.18545 | 0.10474 | 0.195 | 0.20504 | 0.2156 | 0.2267
Fluvius West | KORTEMARK | TS BEVEREN KAB 1 | SP VLIEGEND PAARD | DESIMPEL 1 | R | 15.6 | 302.0833 | INJECTIE | 0.09656 | 0 | 0.099611 | 0 | 0.1013 | 0 | 0 | 0 | 0
Fluvius West | ROESELARE | TS BEVEREN KAB 2 | SP DONATUSSTRAAT | SP SPOORWEG | G | 15.6 | #VALUE! | AFNAME | 0.24075 | 0 | 0 | 0 | 0 | 0 | 0 | 0 | 0
Fluvius West | ROESELARE | TS BEVEREN KAB 2 | SP DONATUSSTRAAT | SP SPOORWEG | G | 15.6 | #VALUE! | INJECTIE | 0.24075 | 0 | 0 | 0 | 0 | 0 | 0 | 0 | 0
Fluvius West | ROESELARE | TS BEVEREN KAB 2 | SP DONATUSSTRAAT | KRUISBOOMMOLEN | G | 15.6 | 222.2222 | AFNAME | 0.15289 | 0.45271 | 0.1617 | 0.44231 | 0.16323 | 0.44649 | 0.4507 | 0.45495 | 0.45925
Fluvius West | ROESELARE | TS BEVEREN KAB 2 | SP DONATUSSTRAAT | KRUISBOOMMOLEN | G | 15.6 | 222.2222 | INJECTIE | 0.15289 | 0 | 0.1617 | 0 | 0.16229 | 0 | 0 | 0 | 0
Fluvius West | ROESELARE | TS BEVEREN KAB 2 | SP DONATUSSTRAAT | JONCKHEERE | G | 15.6 | 222.2222 | AFNAME | 0.087968 | 0.21093 | 0.082122 | 0.15973 | 0.084399 | 0.16416 | 0.16872 | 0.17339 | 0.1782
Fluvius West | ROESELARE | TS BEVEREN KAB 2 | SP DONATUSSTRAAT | JONCKHEERE | G | 15.6 | 222.2222 | INJECTIE | 0.087968 | 0 | 0.082122 | 0 | 0.092935 | 0 | 0 | 0 | 0
Fluvius West | ROESELARE | TS BEVEREN KAB 2 | SP DONATUSSTRAAT | BEVEREN DORP | G | 15.6 | 222.2222 | AFNAME | 0.026291 | 0.059643 | 0.027439 | 0.057333 | 0.02849 | 0.05953 | 0.06181 | 0.064178 | 0.066637
Fluvius West | ROESELARE | TS BEVEREN KAB 2 | SP DONATUSSTRAAT | BEVEREN DORP | G | 15.6 | 222.2222 | INJECTIE | 0.026291 | 0 | 0.027439 | 0 | 0.029503 | 0 | 0 | 0 | 0
Fluvius West | ROESELARE | TS BEVEREN KAB 2 | SP DONATUSSTRAAT | BEVEREN | G | 15.6 | #VALUE! | AFNAME | 0.25695 | 0.71977 | 0.27641 | 0.74469 | 0.27677 | 0.74564 | 0.7466 | 0.74756 | 0.74853
Fluvius West | ROESELARE | TS BEVEREN KAB 2 | SP DONATUSSTRAAT | BEVEREN | G | 15.6 | #VALUE! | INJECTIE | 0.25695 | 0 | 0.27641 | 0 | 0.31776 | 0 | 0 | 0 | 0
Fluvius West | ROESELARE | TS BEVEREN KAB 2 | SP DONATUSSTRAAT | BRABANTSTRAAT | G | 15.6 | #VALUE! | AFNAME | 0.083732 | 0.19407 | 0.11173 | 0.34163 | 0.11889 | 0.36351 | 0.38678 | 0.41155 | 0.4379
Fluvius West | ROESELARE | TS BEVEREN KAB 2 | SP DONATUSSTRAAT | BRABANTSTRAAT | G | 15.6 | #VALUE! | INJECTIE | 0.083732 | 0 | 0.11173 | 0 | 0.12186 | 0 | 0 | 0 | 0
Fluvius West | ROESELARE | TS BEVEREN KAB 2 | SP HAVEN | POPULIERENSTRAAT | I | 15.6 | 222.2222 | AFNAME | 0.010409 | 0.2144 | 0.0067086 | 0.19715 | 0.0068786 | 0.20214 | 0.20727 | 0.21252 | 0.21791
Fluvius West | ROESELARE | TS BEVEREN KAB 2 | SP HAVEN | POPULIERENSTRAAT | I | 15.6 | 222.2222 | INJECTIE | 0.010409 | 0.00027826 | 0.0067086 | 0.072626 | 0.0068316 | 0.073958 | 0.075315 | 0.076697 | 0.078104
Fluvius West | ROESELARE | TS BEVEREN KAB 2 | SP HAVEN | RUMBEKE GRAVIER | G | 15.6 | 500 | AFNAME | 0.011747 | 0.12718 | 0.053315 | 0.12833 | 0.056986 | 0.13716 | 0.14661 | 0.1567 | 0.16749
Fluvius West | ROESELARE | TS BEVEREN KAB 2 | SP HAVEN | RUMBEKE GRAVIER | G | 15.6 | 500 | INJECTIE | 0.011747 | 0.38261 | 0.053315 | 0.59102 | 0.056622 | 0.62767 | 0.66659 | 0.70793 | 0.75184
Fluvius West | ROESELARE | TS BEVEREN KAB 2 | SP HAVEN | HAVEN | R | 15.6 | 500 | AFNAME | 0.087821 | 0.19225 | 0.093341 | 0.24 | 0.096347 | 0.24773 | 0.25571 | 0.26394 | 0.27244
Fluvius West | ROESELARE | TS BEVEREN KAB 2 | SP HAVEN | HAVEN | R | 15.6 | 500 | INJECTIE | 0.087821 | 0.11733 | 0.093341 | 0.14613 | 0.098368 | 0.154 | 0.1623 | 0.17104 | 0.18025
Fluvius West | ROESELARE | TS BEVEREN KAB 2 | SP HAVEN | HAVENGEBIED 1 | G | 15.6 | 347.2222 | AFNAME | 0.09781 | 0.42917 | 0.13637 | 0.46098 | 0.14104 | 0.47679 | 0.49313 | 0.51004 | 0.52752
Fluvius West | ROESELARE | TS BEVEREN KAB 2 | SP HAVEN | HAVENGEBIED 1 | G | 15.6 | 347.2222 | INJECTIE | 0.09781 | 0.31598 | 0.13637 | 0.35063 | 0.1504 | 0.38672 | 0.42652 | 0.47042 | 0.51884
Fluvius West | ROESELARE | TS BEVEREN KAB 2 | SP HAVEN | CAR IMPORT | G | 15.6 | 222.2222 | AFNAME | 0.19181 | 0.34095 | 0.19779 | 0.35086 | 0.20367 | 0.36129 | 0.37203 | 0.3831 | 0.39449
Fluvius West | ROESELARE | TS BEVEREN KAB 2 | SP HAVEN | CAR IMPORT | G | 15.6 | 222.2222 | INJECTIE | 0.19181 | 0.053714 | 0.19779 | 0.053105 | 0.20253 | 0.054378 | 0.055682 | 0.057017 | 0.058383
Fluvius West | ROESELARE | TS BEVEREN KAB 2 | SP HAVEN | DIA SERVICES | G | 15.6 | 347.2222 | AFNAME | 0.048674 | 0.091733 | 0.047968 | 0.097477 | 0.048306 | 0.098163 | 0.098854 | 0.09955 | 0.10025
Fluvius West | ROESELARE | TS BEVEREN KAB 2 | SP HAVEN | DIA SERVICES | G | 15.6 | 347.2222 | INJECTIE | 0.048674 | 0.18453 | 0.047968 | 0.18937 | 0.051538 | 0.20347 | 0.21861 | 0.23488 | 0.25236
Fluvius West | ROESELARE | TS BEVEREN KAB 2 | SP HAVEN | HAVENGEBIED 2 | G | 15.6 | 666.6667 | AFNAME | 0.10609 | 0.34547 | 0.10845 | 0.37308 | 0.11065 | 0.38065 | 0.38837 | 0.39625 | 0.40428
Fluvius West | ROESELARE | TS BEVEREN KAB 2 | SP HAVEN | HAVENGEBIED 2 | G | 15.6 | 666.6667 | INJECTIE | 0.10609 | 0.2523 | 0.10845 | 0.27495 | 0.1152 | 0.29207 | 0.31025 | 0.32956 | 0.35008
Fluvius West | ROESELARE | TS BEVEREN KAB 2 | SP IJZERWEGSTRAAT | MOTESTRAAT | G | 15.6 | 277.7778 | AFNAME | 0 | 0 | 0.12713 | 0 | 0.1363 | 0 | 0 | 0 | 0
Fluvius West | ROESELARE | TS BEVEREN KAB 2 | SP IJZERWEGSTRAAT | MOTESTRAAT | G | 15.6 | 277.7778 | INJECTIE | 0 | 0 | 0.12713 | 0 | 0.14331 | 0 | 0 | 0 | 0
Fluvius West | ROESELARE | TS BEVEREN KAB 2 | SP KLEINE BASSIN | TEN HOVE | G | 15.6 | 277.7778 | AFNAME | 0.011026 | 0.0222 | 0.011277 | 0.024544 | 0.011524 | 0.025081 | 0.02563 | 0.026192 | 0.026765
Fluvius West | ROESELARE | TS BEVEREN KAB 2 | SP KLEINE BASSIN | TEN HOVE | G | 15.6 | 277.7778 | INJECTIE | 0.011026 | 0 | 0.011277 | 0 | 0.011626 | 0 | 0 | 0 | 0
Fluvius West | ROESELARE | TS BEVEREN KAB 2 | SP KLEINE BASSIN | ROELEVARD | G | 15.6 | 291.6667 | AFNAME | 0.017538 | 0.0484 | 0.017152 | 0.034226 | 0.017743 | 0.035404 | 0.036622 | 0.037882 | 0.039186
Fluvius West | ROESELARE | TS BEVEREN KAB 2 | SP KLEINE BASSIN | ROELEVARD | G | 15.6 | 291.6667 | INJECTIE | 0.017538 | 0 | 0.017152 | 0 | 0.017942 | 0 | 0 | 0 | 0
Fluvius West | ROESELARE | TS BEVEREN KAB 2 | SP KLEINE BASSIN | VTS | G | 15.6 | 277.7778 | AFNAME | 0.066532 | 0.16703 | 0.064312 | 0.16339 | 0.066568 | 0.16912 | 0.17505 | 0.1812 | 0.18755
Fluvius West | ROESELARE | TS BEVEREN KAB 2 | SP KLEINE BASSIN | VTS | G | 15.6 | 277.7778 | INJECTIE | 0.066532 | 0 | 0.064312 | 0 | 0.068476 | 0 | 0 | 0 | 0
Fluvius West | ROESELARE | TS BEVEREN KAB 2 | SP KLEINE BASSIN | RACHELLE EN ESTELLE | R | 15.6 | 138.8889 | AFNAME | 0.028418 | 0.059643 | 0.029019 | 0.062635 | 0.030945 | 0.066791 | 0.071223 | 0.075949 | 0.080988
Fluvius West | ROESELARE | TS BEVEREN KAB 2 | SP KLEINE BASSIN | RACHELLE EN ESTELLE | R | 15.6 | 138.8889 | INJECTIE | 0.028418 | 0 | 0.029019 | 0 | 0.029047 | 0 | 0 | 0 | 0
Fluvius West | ROESELARE | TS BEVEREN KAB 2 | SP KLEINE BASSIN | KLEINE BASSIN 1 | G | 15.6 | 347.2222 | AFNAME | 0.10009 | 0 | 0.10006 | 0 | 0.10323 | 0 | 0 | 0 | 0
Fluvius West | ROESELARE | TS BEVEREN KAB 2 | SP KLEINE BASSIN | KLEINE BASSIN 1 | G | 15.6 | 347.2222 | INJECTIE | 0.10009 | 0.21875 | 0.10006 | 0.21458 | 0.10295 | 0.22077 | 0.22713 | 0.23368 | 0.24042
Fluvius West | ROESELARE | TS BEVEREN KAB 2 | SP KLEINE BASSIN | DE LEEUW | G | 15.6 | 138.8889 | AFNAME | 0.058449 | 0.15769 | 0.059407 | 0.15885 | 0.062461 | 0.16702 | 0.1756 | 0.18463 | 0.19412
Fluvius West | ROESELARE | TS BEVEREN KAB 2 | SP KLEINE BASSIN | DE LEEUW | G | 15.6 | 138.8889 | INJECTIE | 0.058449 | 0 | 0.059407 | 0 | 0.067826 | 0 | 0 | 0 | 0
Fluvius West | ROESELARE | TS BEVEREN KAB 2 | SP KLEINE BASSIN | ST-AMANDSSTRAAT | G | 15.6 | 222.2222 | AFNAME | 0.017335 | 0.030583 | 0.016093 | 0.033635 | 0.016618 | 0.034732 | 0.035865 | 0.037035 | 0.038243
Fluvius West | ROESELARE | TS BEVEREN KAB 2 | SP KLEINE BASSIN | ST-AMANDSSTRAAT | G | 15.6 | 222.2222 | INJECTIE | 0.017335 | 0 | 0.016093 | 0 | 0.01611 | 0 | 0 | 0 | 0
Fluvius West | ROESELARE | TS BEVEREN KAB 2 | SP KLEINE BASSIN | PROV.EDUCAT.CENTRUM | G | 15.6 | 138.8889 | AFNAME | 0.053932 | 0.11203 | 0.053175 | 0.10203 | 0.05666 | 0.10872 | 0.11585 | 0.12344 | 0.13153
Fluvius West | ROESELARE | TS BEVEREN KAB 2 | SP KLEINE BASSIN | PROV.EDUCAT.CENTRUM | G | 15.6 | 138.8889 | INJECTIE | 0.053932 | 0 | 0.053175 | 0 | 0.057017 | 0 | 0 | 0 | 0
Fluvius West | ROESELARE | TS BEVEREN KAB 2 | SP KLEINE BASSIN | AAN 'T WATER | G | 15.6 | 138.8889 | AFNAME | 0.024879 | 0.0584 | 0.025857 | 0.057527 | 0.026014 | 0.057875 | 0.058226 | 0.058579 | 0.058934
Fluvius West | ROESELARE | TS BEVEREN KAB 2 | SP KLEINE BASSIN | AAN 'T WATER | G | 15.6 | 138.8889 | INJECTIE | 0.024879 | 0 | 0.025857 | 0 | 0.027038 | 0 | 0 | 0 | 0
Fluvius West | ROESELARE | TS BEVEREN KAB 2 | SP KLEINE BASSIN | KLEINE BASSIN 2 | G | 15.6 | 666.6667 | AFNAME | 0.079602 | 0 | 0.079683 | 0 | 0.083237 | 0 | 0 | 0 | 0
Fluvius West | ROESELARE | TS BEVEREN KAB 2 | SP KLEINE BASSIN | KLEINE BASSIN 2 | G | 15.6 | 666.6667 | INJECTIE | 0.079602 | 0.17116 | 0.079683 | 0.16914 | 0.090864 | 0.19287 | 0.21993 | 0.25079 | 0.28598
Fluvius West | ROESELARE | TS BEVEREN KAB 2 | SP KOORNSTRAAT | BATAVIA | G | 15.6 | 180.5556 | AFNAME | 0.071956 | 0.17132 | 0.081543 | 0.28744 | 0.082756 | 0.29171 | 0.29605 | 0.30046 | 0.30493
Fluvius West | ROESELARE | TS BEVEREN KAB 2 | SP KOORNSTRAAT | BATAVIA | G | 15.6 | 180.5556 | INJECTIE | 0.071956 | 0.088729 | 0.081543 | 0.12967 | 0.08459 | 0.13452 | 0.13954 | 0.14476 | 0.15016
Fluvius West | ROESELARE | TS BEVEREN KAB 2 | SP KOORNSTRAAT | MANDELLAAN | R | 15.6 | 125 | AFNAME | 0.088596 | 0.19791 | 0.091755 | 0.19687 | 0.093914 | 0.2015 | 0.20624 | 0.21109 | 0.21606
Fluvius West | ROESELARE | TS BEVEREN KAB 2 | SP KOORNSTRAAT | MANDELLAAN | R | 15.6 | 125 | INJECTIE | 0.088596 | 0.13685 | 0.091755 | 0.14296 | 0.093971 | 0.14641 | 0.14995 | 0.15357 | 0.15728
Fluvius West | ROESELARE | TS BEVEREN KAB 2 | SP KOORNSTRAAT | HAVEN | G | 15.6 | 500 | AFNAME | 0.09563 | 0.10443 | 0.10156 | 0.13205 | 0.10587 | 0.13766 | 0.1435 | 0.1496 | 0.15595
Fluvius West | ROESELARE | TS BEVEREN KAB 2 | SP KOORNSTRAAT | HAVEN | G | 15.6 | 500 | INJECTIE | 0.09563 | 0.20199 | 0.10156 | 0.25044 | 0.10658 | 0.26284 | 0.27585 | 0.2895 | 0.30383
Fluvius West | ROESELARE | TS BEVEREN KAB 2 | SP MANDEL | EXPO-HALL | G | 15.6 | 277.7778 | AFNAME | 0.022348 | 0.063303 | 0.023783 | 0.063118 | 0.025388 | 0.067378 | 0.071926 | 0.076781 | 0.081963
Fluvius West | ROESELARE | TS BEVEREN KAB 2 | SP MANDEL | EXPO-HALL | G | 15.6 | 277.7778 | INJECTIE | 0.022348 | 0 | 0.023783 | 0 | 0.027279 | 0 | 0 | 0 | 0
Fluvius West | ROESELARE | TS BEVEREN KAB 2 | SP MANDEL | STADSWERKPLAATS | G | 15.6 | 277.7778 | AFNAME | 0.057887 | 0.10128 | 0.05596 | 0.090349 | 0.057459 | 0.09277 | 0.095255 | 0.097807 | 0.10043
Fluvius West | ROESELARE | TS BEVEREN KAB 2 | SP MANDEL | STADSWERKPLAATS | G | 15.6 | 277.7778 | INJECTIE | 0.057887 | 0 | 0.05596 | 0 | 0.063608 | 0 | 0 | 0 | 0
Fluvius West | ROESELARE | TS BEVEREN KAB 2 | SP MANDEL | HERON | R | 15.6 | 222.2222 | AFNAME | 0.055349 | 0.11572 | 0.045727 | 0.092648 | 0.046588 | 0.094391 | 0.096168 | 0.097978 | 0.099822
Fluvius West | ROESELARE | TS BEVEREN KAB 2 | SP MANDEL | HERON | R | 15.6 | 222.2222 | INJECTIE | 0.055349 | 0.13375 | 0.045727 | 0.122 | 0.04578 | 0.12214 | 0.12228 | 0.12243 | 0.12257
Fluvius West | ROESELARE | TS BEVEREN KAB 2 | SP MANDEL | SPORTHAL | G | 15.6 | 277.7778 | AFNAME | 0.020697 | 0.030062 | 0.043365 | 0.030738 | 0.045612 | 0.032331 | 0.034007 | 0.035769 | 0.037623
Fluvius West | ROESELARE | TS BEVEREN KAB 2 | SP MANDEL | SPORTHAL | G | 15.6 | 277.7778 | INJECTIE | 0.020697 | 0 | 0.043365 | 0 | 0.046598 | 0 | 0 | 0 | 0
Fluvius West | ROESELARE | TS BEVEREN KAB 2 | SP MANDEL | STADSDEPOT | G | 15.6 | 180.5556 | AFNAME | 0.020181 | 0.043913 | 0.020591 | 0.043027 | 0.021457 | 0.044837 | 0.046723 | 0.048689 | 0.050737
Fluvius West | ROESELARE | TS BEVEREN KAB 2 | SP MANDEL | STADSDEPOT | G | 15.6 | 180.5556 | INJECTIE | 0.020181 | 0.0026333 | 0.020591 | 0.02542 | 0.021041 | 0.025976 | 0.026543 | 0.027123 | 0.027716
Fluvius West | ROESELARE | TS BEVEREN KAB 2 | SP MANDEL | LOCHTING DEDRIE | G | 15.6 | 145.8333 | AFNAME | 0.040006 | 0.081754 | 0.03945 | 0.080354 | 0.04047 | 0.082432 | 0.084564 | 0.08675 | 0.088994
Fluvius West | ROESELARE | TS BEVEREN KAB 2 | SP MANDEL | LOCHTING DEDRIE | G | 15.6 | 145.8333 | INJECTIE | 0.040006 | 0.028077 | 0.03945 | 0.027908 | 0.040439 | 0.028607 | 0.029325 | 0.03006 | 0.030814
Fluvius West | ROESELARE | TS BEVEREN KAB 2 | SP MANDEL | MANDEL 3 | G | 15.6 | 347.2222 | AFNAME | 0.12915 | 0.51122 | 0.14232 | 0.56704 | 0.14531 | 0.57894 | 0.59109 | 0.60349 | 0.61616
Fluvius West | ROESELARE | TS BEVEREN KAB 2 | SP MANDEL | MANDEL 3 | G | 15.6 | 347.2222 | INJECTIE | 0.12915 | 0.35012 | 0.14232 | 0.33989 | 0.15132 | 0.36137 | 0.38421 | 0.40849 | 0.43431
Fluvius West | ROESELARE | TS BEVEREN KAB 2 | SP MANDEL | SMEDENSTRAAT | R | 15.6 | 138.8889 | AFNAME | 0.1031 | 0.2278 | 0.10736 | 0.2089 | 0.11169 | 0.21734 | 0.22613 | 0.23527 | 0.24477
Fluvius West | ROESELARE | TS BEVEREN KAB 2 | SP MANDEL | SMEDENSTRAAT | R | 15.6 | 138.8889 | INJECTIE | 0.1031 | 0.18695 | 0.10736 | 0.18782 | 0.11727 | 0.20517 | 0.22412 | 0.24482 | 0.26744
Fluvius West | ROESELARE | TS BEVEREN KAB 2 | SP MANDEL | GITSESTRAAT | G | 15.6 | 500 | AFNAME | 0.087085 | 0.21549 | 0.1063 | 0.22309 | 0.10958 | 0.22998 | 0.23708 | 0.24441 | 0.25195
Fluvius West | ROESELARE | TS BEVEREN KAB 2 | SP MANDEL | GITSESTRAAT | G | 15.6 | 500 | INJECTIE | 0.087085 | 0.060031 | 0.1063 | 0.10279 | 0.1179 | 0.114 | 0.12644 | 0.14024 | 0.15553
Fluvius West | ROESELARE | TS BEVEREN KAB 2 | SP MANDEL | MANDEL 1 | G | 15.6 | 347.2222 | AFNAME | 0.15009 | 0.59578 | 0.16395 | 0.65734 | 0.16412 | 0.65804 | 0.65874 | 0.65944 | 0.66015
Fluvius West | ROESELARE | TS BEVEREN KAB 2 | SP MANDEL | MANDEL 1 | G | 15.6 | 347.2222 | INJECTIE | 0.15009 | 0.3952 | 0.16395 | 0.3839 | 0.17077 | 0.39988 | 0.41653 | 0.43387 | 0.45193
Fluvius West | ROESELARE | TS BEVEREN KAB 2 | SP MANDEL | VERGELDERHOEK 2 | G | 15.6 | 347.2222 | AFNAME | 0.31059 | 0.18153 | 0.31934 | 0.17259 | 0.32949 | 0.17808 | 0.18374 | 0.18959 | 0.19561
Fluvius West | ROESELARE | TS BEVEREN KAB 2 | SP MANDEL | VERGELDERHOEK 2 | G | 15.6 | 347.2222 | INJECTIE | 0.31059 | 0.66369 | 0.31934 | 0.68766 | 0.33174 | 0.71436 | 0.74211 | 0.77093 | 0.80087 | verder opvolgen
Fluvius West | ROESELARE | TS BEVEREN KAB 2 | SP MANDEL | NOORDLAAN | R | 15.6 | 180.5556 | AFNAME | 0.04448 | 0.12429 | 0.045639 | 0.12235 | 0.047299 | 0.12679 | 0.1314 | 0.13618 | 0.14113
Fluvius West | ROESELARE | TS BEVEREN KAB 2 | SP MANDEL | NOORDLAAN | R | 15.6 | 180.5556 | INJECTIE | 0.04448 | 0.0242 | 0.045639 | 0.025233 | 0.047401 | 0.026207 | 0.027219 | 0.02827 | 0.029361
Fluvius West | ROESELARE | TS BEVEREN KAB 2 | SP MANDEL | TUINBOUW | G | 15.6 | 666.6667 | AFNAME | 0.28495 | 0.021349 | 0.26233 | 0.025012 | 0.2736 | 0.026086 | 0.027206 | 0.028374 | 0.029592
Fluvius West | ROESELARE | TS BEVEREN KAB 2 | SP MANDEL | TUINBOUW | G | 15.6 | 666.6667 | INJECTIE | 0.28495 | 0.47299 | 0.26233 | 0.47971 | 0.26356 | 0.48195 | 0.4842 | 0.48646 | 0.48873
Fluvius West | ROESELARE | TS BEVEREN KAB 2 | SP MANDEL | OOSTNIEUWKERKESTWG | I | 15.6 | 347.2222 | AFNAME | 0.17588 | 0.42258 | 0.18092 | 0.43833 | 0.1843 | 0.44653 | 0.45489 | 0.4634 | 0.47207
Fluvius West | ROESELARE | TS BEVEREN KAB 2 | SP MANDEL | OOSTNIEUWKERKESTWG | I | 15.6 | 347.2222 | INJECTIE | 0.17588 | 0.23805 | 0.18092 | 0.27347 | 0.20219 | 0.30563 | 0.34156 | 0.38172 | 0.4266
Fluvius West | ROESELARE | TS BEVEREN KAB 2 | SP MANDEL | MANDEL 2 | G | 15.6 | 347.2222 | AFNAME | 0.13281 | 0.52585 | 0.14554 | 0.58271 | 0.14925 | 0.5976 | 0.61287 | 0.62853 | 0.64459
Fluvius West | ROESELARE | TS BEVEREN KAB 2 | SP MANDEL | MANDEL 2 | G | 15.6 | 347.2222 | INJECTIE | 0.13281 | 0.35749 | 0.14554 | 0.34475 | 0.15077 | 0.35716 | 0.37001 | 0.38333 | 0.39712
Fluvius West | ROESELARE | TS BEVEREN KAB 2 | SP MANDEL | SPORTCOMPLEX | G | 15.6 | 138.8889 | AFNAME | 0.039607 | 0.097939 | 0.041688 | 0.11018 | 0.041869 | 0.11066 | 0.11114 | 0.11162 | 0.1121
Fluvius West | ROESELARE | TS BEVEREN KAB 2 | SP MANDEL | SPORTCOMPLEX | G | 15.6 | 138.8889 | INJECTIE | 0.039607 | 0.072296 | 0.041688 | 0.070852 | 0.042894 | 0.072901 | 0.075008 | 0.077177 | 0.079408
Fluvius West | ROESELARE | TS BEVEREN KAB 2 | SP SPOORWEG | SPOORWEG 2 | G | 15.6 | 347.2222 | AFNAME | 0.16814 | 0.20633 | 0.17215 | 0.22693 | 0.18196 | 0.23985 | 0.2535 | 0.26793 | 0.28319
Fluvius West | ROESELARE | TS BEVEREN KAB 2 | SP SPOORWEG | SPOORWEG 2 | G | 15.6 | 347.2222 | INJECTIE | 0.16814 | 0.39431 | 0.17215 | 0.38635 | 0.17262 | 0.38741 | 0.38847 | 0.38953 | 0.39059
Fluvius West | ROESELARE | TS BEVEREN KAB 2 | SP SPOORWEG |  | G | 15.6 | 222.2222 | AFNAME | 1.1314 | 0 | 0 | 0 | 0 | 0 | 0 | 0 | 0
Fluvius West | ROESELARE | TS BEVEREN KAB 2 | SP SPOORWEG |  | G | 15.6 | 222.2222 | INJECTIE | 1.1314 | 0 | 0 | 0 | 0 | 0 | 0 | 0 | 0
Fluvius West | ROESELARE | TS BEVEREN KAB 2 | SP SPOORWEG | DONATUSSTRAAT | G | 15.6 | 500 | AFNAME | 0.23446 | 0 | 0 | 0 | 0 | 0 | 0 | 0 | 0
Fluvius West | ROESELARE | TS BEVEREN KAB 2 | SP SPOORWEG | DONATUSSTRAAT | G | 15.6 | 500 | INJECTIE | 0.23446 | 0 | 0 | 0 | 0 | 0 | 0 | 0 | 0
Fluvius West | ROESELARE | TS BEVEREN KAB 2 | SP SPOORWEG | SPOORWEG 3 | G | 15.6 | 347.2222 | AFNAME | 0.17373 | 0.18955 | 0.17791 | 0.21037 | 0.18839 | 0.22276 | 0.23589 | 0.24979 | 0.26451
Fluvius West | ROESELARE | TS BEVEREN KAB 2 | SP SPOORWEG | SPOORWEG 3 | G | 15.6 | 347.2222 | INJECTIE | 0.17373 | 0.39529 | 0.17791 | 0.38942 | 0.19321 | 0.42292 | 0.45929 | 0.4988 | 0.54171
Fluvius West | ROESELARE | TS BEVEREN KAB 2 | SP SPOORWEG | EPSOM | I | 15.6 | 208.3333 | AFNAME | 0.042434 | 0.13741 | 0.041964 | 0.13064 | 0.042116 | 0.13111 | 0.13159 | 0.13207 | 0.13254
Fluvius West | ROESELARE | TS BEVEREN KAB 2 | SP SPOORWEG | EPSOM | I | 15.6 | 208.3333 | INJECTIE | 0.042434 | 0.10165 | 0.041964 | 0.11605 | 0.043227 | 0.11955 | 0.12315 | 0.12685 | 0.13067
Fluvius West | ROESELARE | TS BEVEREN KAB 2 | SP SPOORWEG | BPI FORMIPAC | G | 15.6 | 277.7778 | AFNAME | 0.22139 | 0.32341 | 0.23557 | 0.32501 | 0.24419 | 0.33691 | 0.34924 | 0.36202 | 0.37527
Fluvius West | ROESELARE | TS BEVEREN KAB 2 | SP SPOORWEG | BPI FORMIPAC | G | 15.6 | 277.7778 | INJECTIE | 0.22139 | 0 | 0.23557 | 0 | 0.26683 | 0 | 0 | 0 | 0
Fluvius West | ROESELARE | TS BEVEREN KAB 2 | SP SPOORWEG | FRAXINUS | I | 15.6 | 277.7778 | AFNAME | 0.18712 | 0.52136 | 0.18867 | 0.52523 | 0.19033 | 0.52985 | 0.53451 | 0.53922 | 0.54397
Fluvius West | ROESELARE | TS BEVEREN KAB 2 | SP SPOORWEG | FRAXINUS | I | 15.6 | 277.7778 | INJECTIE | 0.18712 | 0.27939 | 0.18867 | 0.38251 | 0.19318 | 0.39166 | 0.40103 | 0.41062 | 0.42045
Fluvius West | ROESELARE | TS BEVEREN KAB 2 | SP SPOORWEG | SPOORWEG 1 | G | 15.6 | 347.2222 | AFNAME | 0.11348 | 0.14503 | 0.11627 | 0.16163 | 0.12428 | 0.17277 | 0.18467 | 0.1974 | 0.211
Fluvius West | ROESELARE | TS BEVEREN KAB 2 | SP SPOORWEG | SPOORWEG 1 | G | 15.6 | 347.2222 | INJECTIE | 0.11348 | 0.26953 | 0.11627 | 0.26515 | 0.12098 | 0.2759 | 0.28707 | 0.2987 | 0.31081
Fluvius West | ROESELARE | TS BEVEREN KAB 2 | SP SPOORWEG | REGINA WAUTERSSTRAAT | G | 15.6 | 277.7778 | AFNAME | 0.044217 | 0.13129 | 0.049681 | 0.13825 | 0.052165 | 0.14517 | 0.15243 | 0.16005 | 0.16805
Fluvius West | ROESELARE | TS BEVEREN KAB 2 | SP SPOORWEG | REGINA WAUTERSSTRAAT | G | 15.6 | 277.7778 | INJECTIE | 0.044217 | 0.13529 | 0.049681 | 0.15785 | 0.049769 | 0.15813 | 0.15842 | 0.1587 | 0.15898
Fluvius West | ROESELARE | TS BEVEREN KAB 2 | SP SPOORWEG | EGGO LAADSTATION | G | 15.6 | 368.0556 | AFNAME | 0.046163 | 0.10516 | 0.047573 | 0.11729 | 0.051038 | 0.12584 | 0.13501 | 0.14484 | 0.15539
Fluvius West | ROESELARE | TS BEVEREN KAB 2 | SP SPOORWEG | EGGO LAADSTATION | G | 15.6 | 368.0556 | INJECTIE | 0.046163 | 0.00464 | 0.047573 | 0.0050533 | 0.051325 | 0.0054519 | 0.0058818 | 0.0063457 | 0.0068461
Fluvius West | ROESELARE | TS BEVEREN KAB 2 | SP SPOORWEG | DEKEN WALLAERTSTRAAT | R | 15.6 | 222.2222 | AFNAME | 0.068666 | 0.14445 | 0.068048 | 0.13573 | 0.073182 | 0.14597 | 0.15699 | 0.16883 | 0.18157
Fluvius West | ROESELARE | TS BEVEREN KAB 2 | SP SPOORWEG | DEKEN WALLAERTSTRAAT | R | 15.6 | 222.2222 | INJECTIE | 0.068666 | 0.15896 | 0.068048 | 0.17977 | 0.076107 | 0.20107 | 0.22488 | 0.25151 | 0.2813
Fluvius West | HARELBEKE | TS CENTRALE HARELBEKE | SP KERKHOF | DECO | G | 10.5 | #VALUE! | AFNAME | 0 | 0 | 0 | 0 | 0 | 0 | 0 | 0 | 0
Fluvius West | HARELBEKE | TS CENTRALE HARELBEKE | SP KERKHOF | DECO | G | 10.5 | #VALUE! | INJECTIE | 0 | 0 | 0 | 0 | 0 | 0 | 0 | 0 | 0
Fluvius West | HARELBEKE | TS CENTRALE HARELBEKE | SP KERKHOF | DE CONINCKSTR | G | 10.5 | #VALUE! | AFNAME | 0 | 0 | 0 | 0 | 0 | 0 | 0 | 0 | 0
Fluvius West | HARELBEKE | TS CENTRALE HARELBEKE | SP KERKHOF | DE CONINCKSTR | G | 10.5 | #VALUE! | INJECTIE | 0 | 0 | 0 | 0 | 0 | 0 | 0 | 0 | 0
Fluvius West | HARELBEKE | TS CENTRALE HARELBEKE | SP KERKHOF | ALDI | G | 10.5 | #VALUE! | AFNAME | 0 | 0 | 0 | 0 | 0 | 0 | 0 | 0 | 0
Fluvius West | HARELBEKE | TS CENTRALE HARELBEKE | SP KERKHOF | ALDI | G | 10.5 | #VALUE! | INJECTIE | 0 | 0 | 0 | 0 | 0 | 0 | 0 | 0 | 0
Fluvius West | HARELBEKE | TS CENTRALE HARELBEKE | SP KERKHOF | O'COOL | G | 10.5 | 250 | AFNAME | 0 | 0 | 0 | 0 | 0 | 0 | 0 | 0 | 0
Fluvius West | HARELBEKE | TS CENTRALE HARELBEKE | SP KERKHOF | O'COOL | G | 10.5 | 250 | INJECTIE | 0 | 0 | 0 | 0 | 0 | 0 | 0 | 0 | 0
Fluvius West | HARELBEKE | TS CENTRALE HARELBEKE | SP KERKHOF | ARENDSNEST | R | 10.5 | 250 | AFNAME | 0.23015 | 0.48409 | 0.23439 | 0.48107 | 0.24789 | 0.50877 | 0.53808 | 0.56907 | 0.60185
Fluvius West | HARELBEKE | TS CENTRALE HARELBEKE | SP KERKHOF | ARENDSNEST | R | 10.5 | 250 | INJECTIE | 0.23015 | 0 | 0.23439 | 0 | 0.2544 | 0 | 0 | 0 | 0
Fluvius West | HARELBEKE | TS CENTRALE HARELBEKE | SP KERKHOF | STEELANDER | G | 10.5 | #VALUE! | AFNAME | 0 | 0 | 0 | 0 | 0 | 0 | 0 | 0 | 0
Fluvius West | HARELBEKE | TS CENTRALE HARELBEKE | SP KERKHOF | STEELANDER | G | 10.5 | #VALUE! | INJECTIE | 0 | 0 | 0 | 0 | 0 | 0 | 0 | 0 | 0
Fluvius West | HARELBEKE | TS CENTRALE HARELBEKE | SP KERKHOF | 'T VRIJE | G | 10.5 | #VALUE! | AFNAME | 0 | 0 | 0 | 0 | 0 | 0 | 0 | 0 | 0
Fluvius West | HARELBEKE | TS CENTRALE HARELBEKE | SP KERKHOF | 'T VRIJE | G | 10.5 | #VALUE! | INJECTIE | 0 | 0 | 0 | 0 | 0 | 0 | 0 | 0 | 0
Fluvius West | HARELBEKE | TS CENTRALE HARELBEKE | SP LEIESTR | STUWSLUIS | R | 10.5 | 333.3333 | AFNAME | 0.03525 | 0.079272 | 0.039759 | 0.077226 | 0.040421 | 0.078512 | 0.079821 | 0.081151 | 0.082503
Fluvius West | HARELBEKE | TS CENTRALE HARELBEKE | SP LEIESTR | STUWSLUIS | R | 10.5 | 333.3333 | INJECTIE | 0.03525 | 0 | 0.039759 | 0 | 0.040624 | 0 | 0 | 0 | 0
Fluvius West | HARELBEKE | TS CENTRALE HARELBEKE | SP LEIESTR | CENTRALE 2 | G | 10.5 | 401.3889 | AFNAME | 0.10367 | 0.19917 | 0.10318 | 0.20307 | 0.11045 | 0.21738 | 0.23269 | 0.24908 | 0.26663
Fluvius West | HARELBEKE | TS CENTRALE HARELBEKE | SP LEIESTR | CENTRALE 2 | G | 10.5 | 401.3889 | INJECTIE | 0.10367 | 0 | 0.10318 | 0 | 0.11678 | 0 | 0 | 0 | 0
Fluvius West | HARELBEKE | TS CENTRALE HARELBEKE | SP LEIESTR | LEIEWOON | G | 10.5 | 109.7222 | AFNAME | 0.095067 | 0.24746 | 0.089043 | 0.22332 | 0.095277 | 0.23895 | 0.25568 | 0.27359 | 0.29274
Fluvius West | HARELBEKE | TS CENTRALE HARELBEKE | SP LEIESTR | LEIEWOON | G | 10.5 | 109.7222 | INJECTIE | 0.095067 | 0 | 0.089043 | 0 | 0.092344 | 0 | 0 | 0 | 0
Fluvius West | HARELBEKE | TS CENTRALE HARELBEKE | SP LEIESTR | ASLK | R | 10.5 | 83.3333 | AFNAME | 0.039343 | 0.094326 | 0.040928 | 0.093026 | 0.041655 | 0.094679 | 0.09636 | 0.098072 | 0.099814
Fluvius West | HARELBEKE | TS CENTRALE HARELBEKE | SP LEIESTR | ASLK | R | 10.5 | 83.3333 | INJECTIE | 0.039343 | 0 | 0.040928 | 0 | 0.043014 | 0 | 0 | 0 | 0
Fluvius West | HARELBEKE | TS CENTRALE HARELBEKE | SP LEIESTR | 'T VRIJE | R | 10.5 | 250 | AFNAME | 0.02039 | 0.046633 | 0.027599 | 0.045156 | 0.028657 | 0.046887 | 0.048685 | 0.050551 | 0.052489
Fluvius West | HARELBEKE | TS CENTRALE HARELBEKE | SP LEIESTR | 'T VRIJE | R | 10.5 | 250 | INJECTIE | 0.02039 | 0 | 0.027599 | 0 | 0.029408 | 0 | 0 | 0 | 0
Fluvius West | HARELBEKE | TS CENTRALE HARELBEKE | SP LEIESTR | ENGICON | G | 10.5 | 156.25 | AFNAME | 0.099659 | 0.28349 | 0.089312 | 0.28937 | 0.093211 | 0.302 | 0.31519 | 0.32895 | 0.34331
Fluvius West | HARELBEKE | TS CENTRALE HARELBEKE | SP LEIESTR | ENGICON | G | 10.5 | 156.25 | INJECTIE | 0.099659 | 0 | 0.089312 | 0 | 0.095981 | 0 | 0 | 0 | 0
Fluvius West | HARELBEKE | TS CENTRALE HARELBEKE | SP LEIESTR | RTT | G | 10.5 | #VALUE! | AFNAME | 0 | 0 | 0 | 0 | 0 | 0 | 0 | 0 | 0
Fluvius West | HARELBEKE | TS CENTRALE HARELBEKE | SP LEIESTR | RTT | G | 10.5 | #VALUE! | INJECTIE | 0 | 0 | 0 | 0 | 0 | 0 | 0 | 0 | 0
Fluvius West | HARELBEKE | TS CENTRALE HARELBEKE | SP LEIESTR | CENTRALE 1 | G | 10.5 | 402.7778 | AFNAME | 0.10773 | 0.20541 | 0.10789 | 0.24572 | 0.11044 | 0.25151 | 0.25745 | 0.26352 | 0.26973
Fluvius West | HARELBEKE | TS CENTRALE HARELBEKE | SP LEIESTR | CENTRALE 1 | G | 10.5 | 402.7778 | INJECTIE | 0.10773 | 0 | 0.10789 | 0 | 0.1101 | 0 | 0 | 0 | 0
Fluvius West | HARELBEKE | TS CENTRALE HARELBEKE | SP LEIESTR | BALLINGENWEG | R | 10.5 | 250 | AFNAME | 0.13462 | 0.25382 | 0.13466 | 0.25689 | 0.13824 | 0.26371 | 0.27071 | 0.2779 | 0.28528
Fluvius West | HARELBEKE | TS CENTRALE HARELBEKE | SP LEIESTR | BALLINGENWEG | R | 10.5 | 250 | INJECTIE | 0.13462 | 0 | 0.13466 | 0 | 0.14754 | 0 | 0 | 0 | 0
Fluvius West | DEERLIJK | TS DESSELGEM KAB 1 | SP GEESTSTRAAT | NV TAPIJTW. DEJAEGHER | R | 10.5 | 291.6667 | AFNAME | 0.024856 | 0.061739 | 0.02878 | 0.071596 | 0.030741 | 0.076474 | 0.081684 | 0.087249 | 0.093194
Fluvius West | DEERLIJK | TS DESSELGEM KAB 1 | SP GEESTSTRAAT | NV TAPIJTW. DEJAEGHER | R | 10.5 | 291.6667 | INJECTIE | 0.024856 | 0.043187 | 0.02878 | 0.046087 | 0.029205 | 0.046766 | 0.047456 | 0.048155 | 0.048865
Fluvius West | DEERLIJK | TS DESSELGEM KAB 1 | SP GEESTSTRAAT | SP GEESTSTRAAT 3 | G | 10.5 | 395.8333 | AFNAME | 0.052289 | 0.13266 | 0.055177 | 0.13798 | 0.05804 | 0.14514 | 0.15268 | 0.1606 | 0.16893
Fluvius West | DEERLIJK | TS DESSELGEM KAB 1 | SP GEESTSTRAAT | SP GEESTSTRAAT 3 | G | 10.5 | 395.8333 | INJECTIE | 0.052289 | 0.13145 | 0.055177 | 0.13699 | 0.06344 | 0.1575 | 0.18109 | 0.2082 | 0.23938
Fluvius West | DEERLIJK | TS DESSELGEM KAB 1 | SP GEESTSTRAAT | DECROOS | G | 10.5 | 291.6667 | AFNAME | 0.022104 | 0.03689 | 0.020902 | 0.049333 | 0.02174 | 0.051313 | 0.053371 | 0.055512 | 0.05774
Fluvius West | DEERLIJK | TS DESSELGEM KAB 1 | SP GEESTSTRAAT | DECROOS | G | 10.5 | 291.6667 | INJECTIE | 0.022104 | 0 | 0.020902 | 0 | 0.023758 | 0 | 0 | 0 | 0
Fluvius West | DEERLIJK | TS DESSELGEM KAB 1 | SP GEESTSTRAAT | SP GEESTSTRAAT 1 | G | 10.5 | 395.8333 | AFNAME | 0.052432 | 0.13392 | 0.055574 | 0.13959 | 0.059361 | 0.1491 | 0.15926 | 0.17011 | 0.1817
Fluvius West | DEERLIJK | TS DESSELGEM KAB 1 | SP GEESTSTRAAT | SP GEESTSTRAAT 1 | G | 10.5 | 395.8333 | INJECTIE | 0.052432 | 0.13186 | 0.055574 | 0.1382 | 0.05751 | 0.14302 | 0.148 | 0.15315 | 0.15849
Fluvius West | DEERLIJK | TS DESSELGEM KAB 1 | SP GEESTSTRAAT | DELAERE | G | 10.5 | 291.6667 | AFNAME | 0.034282 | 0 | 0.12261 | 0 | 0.12365 | 0 | 0 | 0 | 0
Fluvius West | DEERLIJK | TS DESSELGEM KAB 1 | SP GEESTSTRAAT | DELAERE | G | 10.5 | 291.6667 | INJECTIE | 0.034282 | 0 | 0.12261 | 0 | 0.1314 | 0 | 0 | 0 | 0
Fluvius West | DEERLIJK | TS DESSELGEM KAB 1 | SP GEESTSTRAAT | TANSENS | G | 10.5 | 166.6667 | AFNAME | 0.020857 | 0.040831 | 0.019278 | 0.03875 | 0.02063 | 0.041467 | 0.044375 | 0.047487 | 0.050817
Fluvius West | DEERLIJK | TS DESSELGEM KAB 1 | SP GEESTSTRAAT | TANSENS | G | 10.5 | 166.6667 | INJECTIE | 0.020857 | 0 | 0.019278 | 0 | 0.021612 | 0 | 0 | 0 | 0
Fluvius West | DEERLIJK | TS DESSELGEM KAB 1 | SP GEESTSTRAAT | SP GEESTSTRAAT 2 | G | 10.5 | 395.8333 | AFNAME | 0.053995 | 0.1373 | 0.057266 | 0.14314 | 0.060636 | 0.15156 | 0.16048 | 0.16993 | 0.17993
Fluvius West | DEERLIJK | TS DESSELGEM KAB 1 | SP GEESTSTRAAT | SP GEESTSTRAAT 2 | G | 10.5 | 395.8333 | INJECTIE | 0.053995 | 0.13463 | 0.057266 | 0.26313 | 0.064295 | 0.29543 | 0.33169 | 0.3724 | 0.41811
Fluvius West | DEERLIJK | TS DESSELGEM KAB 1 | SP GEESTSTRAAT | DERIAN | I | 10.5 | 305.5556 | AFNAME | 0.10073 | 0.25511 | 0.10544 | 0.27333 | 0.1061 | 0.27503 | 0.27673 | 0.27845 | 0.28018
Fluvius West | DEERLIJK | TS DESSELGEM KAB 1 | SP GEESTSTRAAT | DERIAN | I | 10.5 | 305.5556 | INJECTIE | 0.10073 | 0.34711 | 0.10544 | 0.37311 | 0.11845 | 0.41913 | 0.47082 | 0.52889 | 0.59411
Fluvius West | DEERLIJK | TS DESSELGEM KAB 1 | SP GEESTSTRAAT | DE MOLEN | G | 10.5 | 291.6667 | AFNAME | 0.082806 | 0.18644 | 0.084199 | 0.19103 | 0.087803 | 0.19921 | 0.20774 | 0.21663 | 0.22591
Fluvius West | DEERLIJK | TS DESSELGEM KAB 1 | SP GEESTSTRAAT | DE MOLEN | G | 10.5 | 291.6667 | INJECTIE | 0.082806 | 0.13471 | 0.084199 | 0.1669 | 0.090481 | 0.17935 | 0.19273 | 0.20711 | 0.22257
Fluvius West | WAREGEM | TS DESSELGEM KAB 1 | SP HOOGMOLENSTRAAT | HOOGMOLENSTRAAT 3 | G | 10.5 | 395.8333 | AFNAME | 0.10802 | 0.17894 | 0.076407 | 0.18134 | 0.078758 | 0.18692 | 0.19267 | 0.1986 | 0.20471
Fluvius West | WAREGEM | TS DESSELGEM KAB 1 | SP HOOGMOLENSTRAAT | HOOGMOLENSTRAAT 3 | G | 10.5 | 395.8333 | INJECTIE | 0.10802 | 0.24078 | 0.076407 | 0.17469 | 0.085543 | 0.19558 | 0.21896 | 0.24514 | 0.27446
Fluvius West | WAREGEM | TS DESSELGEM KAB 1 | SP HOOGMOLENSTRAAT | BEKAERT TEXTIELS | R | 10.5 | 291.6667 | AFNAME | 0.034102 | 0.11043 | 0.03596 | 0.10651 | 0.038398 | 0.11373 | 0.12145 | 0.12968 | 0.13847
Fluvius West | WAREGEM | TS DESSELGEM KAB 1 | SP HOOGMOLENSTRAAT | BEKAERT TEXTIELS | R | 10.5 | 291.6667 | INJECTIE | 0.034102 | 0.042923 | 0.03596 | 0.038862 | 0.035993 | 0.038897 | 0.038933 | 0.038968 | 0.039004
Fluvius West | WAREGEM | TS DESSELGEM KAB 1 | SP HOOGMOLENSTRAAT | BIESTSTRAAT | G | 10.5 | 395.8333 | AFNAME | 0.051686 | 0.12954 | 0.051081 | 0.13796 | 0.05292 | 0.14292 | 0.14807 | 0.1534 | 0.15892
Fluvius West | WAREGEM | TS DESSELGEM KAB 1 | SP HOOGMOLENSTRAAT | BIESTSTRAAT | G | 10.5 | 395.8333 | INJECTIE | 0.051686 | 0.050831 | 0.051081 | 0.063815 | 0.058239 | 0.072757 | 0.082952 | 0.094575 | 0.10783
Fluvius West | WAREGEM | TS DESSELGEM KAB 1 | SP HOOGMOLENSTRAAT | VAN MARCKE | G | 10.5 | 291.6667 | AFNAME | 0 | 0 | 0.12929 | 0 | 0.13085 | 0 | 0 | 0 | 0
Fluvius West | WAREGEM | TS DESSELGEM KAB 1 | SP HOOGMOLENSTRAAT | VAN MARCKE | G | 10.5 | 291.6667 | INJECTIE | 0 | 0 | 0.12929 | 0 | 0.13883 | 0 | 0 | 0 | 0
Fluvius West | WAREGEM | TS DESSELGEM KAB 1 | SP HOOGMOLENSTRAAT | DEERLIJKSTRAAT | R | 10.5 | 145.8333 | AFNAME | 0.039657 | 0.091387 | 0.041244 | 0.089507 | 0.041711 | 0.090519 | 0.091543 | 0.092578 | 0.093625
Fluvius West | WAREGEM | TS DESSELGEM KAB 1 | SP HOOGMOLENSTRAAT | DEERLIJKSTRAAT | R | 10.5 | 145.8333 | INJECTIE | 0.039657 | 0.06644 | 0.041244 | 0.07696 | 0.041515 | 0.077466 | 0.077975 | 0.078487 | 0.079003
Fluvius West | WAREGEM | TS DESSELGEM KAB 1 | SP HOOGMOLENSTRAAT | HOOGMOLENSTRAAT 1 | G | 10.5 | 395.8333 | AFNAME | 0.11836 | 0.19616 | 0.083898 | 0.19901 | 0.086573 | 0.20536 | 0.21191 | 0.21866 | 0.22564
Fluvius West | WAREGEM | TS DESSELGEM KAB 1 | SP HOOGMOLENSTRAAT | HOOGMOLENSTRAAT 1 | G | 10.5 | 395.8333 | INJECTIE | 0.11836 | 0.26364 | 0.083898 | 0.19131 | 0.085945 | 0.19598 | 0.20076 | 0.20566 | 0.21068
Fluvius West | WAREGEM | TS DESSELGEM KAB 1 | SP HOOGMOLENSTRAAT | FORKLIFT PARTS | I | 10.5 | 395.8333 | AFNAME | 0.22705 | 0.47731 | 0.032481 | 0.10615 | 0.034802 | 0.11374 | 0.12187 | 0.13058 | 0.13991
Fluvius West | WAREGEM | TS DESSELGEM KAB 1 | SP HOOGMOLENSTRAAT | FORKLIFT PARTS | I | 10.5 | 395.8333 | INJECTIE | 0.22705 | 0.066882 | 0.032481 | 0.077436 | 0.033447 | 0.079739 | 0.082111 | 0.084554 | 0.087069
Fluvius West | WAREGEM | TS DESSELGEM KAB 1 | SP HOOGMOLENSTRAAT | E3 POMPSTATION | I | 10.5 | 305.5556 | AFNAME | 0.18745 | 0.33065 | 0.18074 | 0.34852 | 0.19239 | 0.37098 | 0.39489 | 0.42034 | 0.44743
Fluvius West | WAREGEM | TS DESSELGEM KAB 1 | SP HOOGMOLENSTRAAT | E3 POMPSTATION | I | 10.5 | 305.5556 | INJECTIE | 0.18745 | 0.65739 | 0.18074 | 0.65724 | 0.182 | 0.66181 | 0.66641 | 0.67105 | 0.67571
Fluvius West | WAREGEM | TS DESSELGEM KAB 1 | SP HOOGMOLENSTRAAT | HOOGMOLENSTRAAT 2 | G | 10.5 | 395.8333 | AFNAME | 0.11965 | 0.19746 | 0.08457 | 0.20067 | 0.086096 | 0.20429 | 0.20798 | 0.21173 | 0.21555
Fluvius West | WAREGEM | TS DESSELGEM KAB 1 | SP HOOGMOLENSTRAAT | HOOGMOLENSTRAAT 2 | G | 10.5 | 395.8333 | INJECTIE | 0.11965 | 0.26664 | 0.08457 | 0.19235 | 0.087191 | 0.19831 | 0.20446 | 0.2108 | 0.21733
Fluvius West | WAREGEM | TS DESSELGEM KAB 1 | SP HOOGMOLENSTRAAT | BARAKKEN | G | 10.5 | 145.8333 | AFNAME | 0.062993 | 0.15496 | 0.070829 | 0.24287 | 0.075945 | 0.26041 | 0.27922 | 0.29939 | 0.32101
Fluvius West | WAREGEM | TS DESSELGEM KAB 1 | SP HOOGMOLENSTRAAT | BARAKKEN | G | 10.5 | 145.8333 | INJECTIE | 0.062993 | 0.10052 | 0.070829 | 0.093693 | 0.076253 | 0.10087 | 0.10859 | 0.11691 | 0.12586
Fluvius West | WAREGEM | TS DESSELGEM KAB 1 | SP INDUSTRIEZONE WAR | INDRA | G | 10.5 | 395.8333 | AFNAME | 0.0088553 | 0 | 0.0092204 | 0 | 0.0097193 | 0 | 0 | 0 | 0
Fluvius West | WAREGEM | TS DESSELGEM KAB 1 | SP INDUSTRIEZONE WAR | INDRA | G | 10.5 | 395.8333 | INJECTIE | 0.0088553 | 0 | 0.0092204 | 0 | 0.010205 | 0 | 0 | 0 | 0
Fluvius West | ANZEGEM | TS DESSELGEM KAB 1 | SP VICHTE CENTRAAL | HARELBEKESTRAAT | G | 10.5 | 305.5556 | AFNAME | 0.095369 | 0 | 0 | 0 | 0 | 0 | 0 | 0 | 0
Fluvius West | ANZEGEM | TS DESSELGEM KAB 1 | SP VICHTE CENTRAAL | HARELBEKESTRAAT | G | 10.5 | 305.5556 | INJECTIE | 0.095369 | 0 | 0 | 0 | 0 | 0 | 0 | 0 | 0
Fluvius West | DEERLIJK | TS DESSELGEM KAB 2 | SP DEERLIJK CENTRAAL | DEERLIJK CENTRL 2 | G | 10.5 | 395.8333 | AFNAME | 0.095225 | 0.21359 | 0.099839 | 0.24278 | 0.10295 | 0.25034 | 0.25814 | 0.26617 | 0.27446
Fluvius West | DEERLIJK | TS DESSELGEM KAB 2 | SP DEERLIJK CENTRAAL | DEERLIJK CENTRL 2 | G | 10.5 | 395.8333 | INJECTIE | 0.095225 | 0.20769 | 0.099839 | 0.21619 | 0.10623 | 0.23002 | 0.24474 | 0.2604 | 0.27707
Fluvius West | DEERLIJK | TS DESSELGEM KAB 2 | SP DEERLIJK CENTRAAL | NUYTTENS | G | 10.5 | 166.6667 | AFNAME | 0.11485 | 0 | 0.014343 | 0 | 0.01448 | 0 | 0 | 0 | 0
Fluvius West | DEERLIJK | TS DESSELGEM KAB 2 | SP DEERLIJK CENTRAAL | NUYTTENS | G | 10.5 | 166.6667 | INJECTIE | 0.11485 | 0 | 0.014343 | 0 | 0.015188 | 0 | 0 | 0 | 0
Fluvius West | DEERLIJK | TS DESSELGEM KAB 2 | SP DEERLIJK CENTRAAL | HEIRWEG | G | 10.5 | 166.6667 | AFNAME | 0.10608 | 0.24684 | 0.11726 | 0.25414 | 0.12008 | 0.26023 | 0.26647 | 0.27286 | 0.27941
Fluvius West | DEERLIJK | TS DESSELGEM KAB 2 | SP DEERLIJK CENTRAAL | HEIRWEG | G | 10.5 | 166.6667 | INJECTIE | 0.10608 | 0.15987 | 0.11726 | 0.24477 | 0.12796 | 0.26709 | 0.29144 | 0.31802 | 0.34701
Fluvius West | DEERLIJK | TS DESSELGEM KAB 2 | SP DEERLIJK CENTRAAL | DEERLIJK CENTRL 3 | G | 10.5 | 395.8333 | AFNAME | 0.096517 | 0.21349 | 0.10113 | 0.24413 | 0.10289 | 0.2484 | 0.25274 | 0.25715 | 0.26164
Fluvius West | DEERLIJK | TS DESSELGEM KAB 2 | SP DEERLIJK CENTRAAL | DEERLIJK CENTRL 3 | G | 10.5 | 395.8333 | INJECTIE | 0.096517 | 0.25764 | 0.10113 | 0.2188 | 0.11339 | 0.24534 | 0.27509 | 0.30846 | 0.34587
Fluvius West | DEERLIJK | TS DESSELGEM KAB 2 | SP DEERLIJK CENTRAAL | ZALMSTRAAT | I | 10.5 | 236.1111 | AFNAME | 0.10009 | 0.24731 | 0.11723 | 0.24165 | 0.12396 | 0.25551 | 0.27017 | 0.28567 | 0.30206
Fluvius West | DEERLIJK | TS DESSELGEM KAB 2 | SP DEERLIJK CENTRAAL | ZALMSTRAAT | I | 10.5 | 236.1111 | INJECTIE | 0.10009 | 0.43987 | 0.11723 | 0.48773 | 0.13444 | 0.55934 | 0.64146 | 0.73564 | 0.84365 | verder opvolgen
Fluvius West | DEERLIJK | TS DESSELGEM KAB 2 | SP DEERLIJK CENTRAAL | RESIDENTIE ERIBO | G | 10.5 | 500 | AFNAME | 0.015118 | 0 | 0.016342 | 0 | 0.016487 | 0 | 0 | 0 | 0
Fluvius West | DEERLIJK | TS DESSELGEM KAB 2 | SP DEERLIJK CENTRAAL | RESIDENTIE ERIBO | G | 10.5 | 500 | INJECTIE | 0.015118 | 0.0064 | 0.016342 | 0.0050133 | 0.016675 | 0.0051157 | 0.0052202 | 0.0053269 | 0.0054357
Fluvius West | DEERLIJK | TS DESSELGEM KAB 2 | SP DEERLIJK CENTRAAL | HOOGSTRAAT | R | 10.5 | 305.5556 | AFNAME | 0.064631 | 0.1447 | 0.061606 | 0.12887 | 0.06549 | 0.13699 | 0.14563 | 0.15481 | 0.16457
Fluvius West | DEERLIJK | TS DESSELGEM KAB 2 | SP DEERLIJK CENTRAAL | HOOGSTRAAT | R | 10.5 | 305.5556 | INJECTIE | 0.064631 | 0.066662 | 0.061606 | 0.059821 | 0.069893 | 0.067867 | 0.076995 | 0.087351 | 0.0991
Fluvius West | DEERLIJK | TS DESSELGEM KAB 2 | SP DEERLIJK CENTRAAL | DEERLIJK CENTRL 1 | G | 10.5 | 666.6667 | AFNAME | 0.083886 | 0.18075 | 0.088011 | 0.20572 | 0.094244 | 0.22029 | 0.23589 | 0.25259 | 0.27048
Fluvius West | DEERLIJK | TS DESSELGEM KAB 2 | SP DEERLIJK CENTRAAL | DEERLIJK CENTRL 1 | G | 10.5 | 666.6667 | INJECTIE | 0.083886 | 0.1807 | 0.088011 | 0.18799 | 0.093248 | 0.19918 | 0.21103 | 0.22359 | 0.23689
Fluvius West | DEERLIJK | TS DESSELGEM KAB 2 | SP DEERLIJK CENTRAAL | KASTEEL | G | 10.5 | 291.6667 | AFNAME | 0.064315 | 0.14565 | 0.066906 | 0.13576 | 0.070049 | 0.14214 | 0.14881 | 0.15581 | 0.16312
Fluvius West | DEERLIJK | TS DESSELGEM KAB 2 | SP DEERLIJK CENTRAAL | KASTEEL | G | 10.5 | 291.6667 | INJECTIE | 0.064315 | 0.051627 | 0.066906 | 0.06864 | 0.067171 | 0.068912 | 0.069184 | 0.069458 | 0.069733
Fluvius West | DEERLIJK | TS DESSELGEM KAB 2 | SP DEERLIJK CENTRAAL | GOLDEN RIVER | G | 10.5 | 305.5556 | AFNAME | 0.10016 | 0.23057 | 0.10099 | 0.254 | 0.10228 | 0.25724 | 0.26052 | 0.26384 | 0.26721
Fluvius West | DEERLIJK | TS DESSELGEM KAB 2 | SP DEERLIJK CENTRAAL | GOLDEN RIVER | G | 10.5 | 305.5556 | INJECTIE | 0.10016 | 0.15101 | 0.10099 | 0.20051 | 0.11044 | 0.21927 | 0.23979 | 0.26223 | 0.28676
Fluvius West | WAREGEM | TS DESSELGEM KAB 2 | SP DESSELGEM CENTRAAL | TRIALOC | G | 10.5 | 291.6667 | AFNAME | 0.047851 | 0.13374 | 0.047988 | 0.12954 | 0.05092 | 0.13746 | 0.14585 | 0.15476 | 0.16422
Fluvius West | WAREGEM | TS DESSELGEM KAB 2 | SP DESSELGEM CENTRAAL | TRIALOC | G | 10.5 | 291.6667 | INJECTIE | 0.047851 | 0.056938 | 0.047988 | 0.07029 | 0.049923 | 0.073124 | 0.076072 | 0.079139 | 0.08233
Fluvius West | WAREGEM | TS DESSELGEM KAB 2 | SP DESSELGEM CENTRAAL | TS DESS FDR 1 | G | 10.5 | 666.6667 | AFNAME | 0.11857 | 0.19081 | 0.12239 | 0.2725 | 0.12335 | 0.27463 | 0.27678 | 0.27895 | 0.28113
Fluvius West | WAREGEM | TS DESSELGEM KAB 2 | SP DESSELGEM CENTRAAL | TS DESS FDR 1 | G | 10.5 | 666.6667 | INJECTIE | 0.11857 | 0.25719 | 0.12239 | 0.27771 | 0.13135 | 0.29804 | 0.31987 | 0.34329 | 0.36843
Fluvius West | WAREGEM | TS DESSELGEM KAB 2 | SP DESSELGEM CENTRAAL | SLACHTHUIS | G | 10.5 | 368.0556 | AFNAME | 0.0040036 | 0 | 0.0040146 | 0 | 0.0041563 | 0 | 0 | 0 | 0
Fluvius West | WAREGEM | TS DESSELGEM KAB 2 | SP DESSELGEM CENTRAAL | SLACHTHUIS | G | 10.5 | 368.0556 | INJECTIE | 0.0040036 | 0 | 0.0040146 | 0 | 0.0041422 | 0 | 0 | 0 | 0
Fluvius West | WAREGEM | TS DESSELGEM KAB 2 | SP DESSELGEM CENTRAAL | KERK DESSELGEM | G | 10.5 | 291.6667 | AFNAME | 0.032237 | 0.081324 | 0.056668 | 0.56254 | 0.057612 | 0.57191 | 0.58144 | 0.59113 | 0.60097
Fluvius West | WAREGEM | TS DESSELGEM KAB 2 | SP DESSELGEM CENTRAAL | KERK DESSELGEM | G | 10.5 | 291.6667 | INJECTIE | 0.032237 | 0.054069 | 0.056668 | 0.42648 | 0.057982 | 0.43637 | 0.44649 | 0.45685 | 0.46744
Fluvius West | WAREGEM | TS DESSELGEM KAB 2 | SP DESSELGEM CENTRAAL | THIVANTEX | G | 10.5 | 291.6667 | AFNAME | 0.1003 | 0.24022 | 0.10527 | 0.23338 | 0.1077 | 0.23877 | 0.24428 | 0.24993 | 0.2557
Fluvius West | WAREGEM | TS DESSELGEM KAB 2 | SP DESSELGEM CENTRAAL | THIVANTEX | G | 10.5 | 291.6667 | INJECTIE | 0.1003 | 0.24618 | 0.10527 | 0.2688 | 0.10546 | 0.26931 | 0.26981 | 0.27032 | 0.27083
Fluvius West | WAREGEM | TS DESSELGEM KAB 2 | SP DESSELGEM CENTRAAL | BAAN WAREGEM | G | 10.5 | 305.5556 | AFNAME | 0.26127 | 0.60949 | 0.25407 | 0.61936 | 0.26049 | 0.63502 | 0.65107 | 0.66753 | 0.68441
Fluvius West | WAREGEM | TS DESSELGEM KAB 2 | SP DESSELGEM CENTRAAL | BAAN WAREGEM | G | 10.5 | 305.5556 | INJECTIE | 0.26127 | 0.27749 | 0.25407 | 0.29253 | 0.26177 | 0.3014 | 0.31053 | 0.31994 | 0.32964
Fluvius West | WAREGEM | TS DESSELGEM KAB 2 | SP DESSELGEM CENTRAAL | ANCKAERT | G | 10.5 | 291.6667 | AFNAME | 0.0055737 | 0 | 0.0041646 | 0 | 0.0044571 | 0 | 0 | 0 | 0
Fluvius West | WAREGEM | TS DESSELGEM KAB 2 | SP DESSELGEM CENTRAAL | ANCKAERT | G | 10.5 | 291.6667 | INJECTIE | 0.0055737 | 0 | 0.0041646 | 0 | 0.0042503 | 0 | 0 | 0 | 0
Fluvius West | WAREGEM | TS DESSELGEM KAB 2 | SP DESSELGEM CENTRAAL | ADVANTEX | R | 10.5 | 166.6667 | AFNAME | 0.16319 | 0.3457 | 0.16066 | 0.3152 | 0.16945 | 0.33244 | 0.35062 | 0.36979 | 0.39002
Fluvius West | WAREGEM | TS DESSELGEM KAB 2 | SP DESSELGEM CENTRAAL | ADVANTEX | R | 10.5 | 166.6667 | INJECTIE | 0.16319 | 0.3896 | 0.16066 | 0.4191 | 0.17178 | 0.44812 | 0.47915 | 0.51232 | 0.54779
Fluvius West | WAREGEM | TS DESSELGEM KAB 2 | SP DESSELGEM CENTRAAL | LIEBAERTSTRAAT | R | 10.5 | 166.6667 | AFNAME | 0.082765 | 0.18122 | 0.084714 | 0.17677 | 0.085806 | 0.17904 | 0.18135 | 0.18369 | 0.18606
Fluvius West | WAREGEM | TS DESSELGEM KAB 2 | SP DESSELGEM CENTRAAL | LIEBAERTSTRAAT | R | 10.5 | 166.6667 | INJECTIE | 0.082765 | 0.1385 | 0.084714 | 0.14574 | 0.094715 | 0.16294 | 0.18218 | 0.20369 | 0.22774
Fluvius West | WAREGEM | TS DESSELGEM KAB 2 | SP INDUSTRIEZONE WAR | TS DESSELGEM KAB 2 | G | 10.5 | 500 | AFNAME | 0.0082845 | 0 | 0.0087615 | 0 | 0.0093499 | 0 | 0 | 0 | 0
Fluvius West | WAREGEM | TS DESSELGEM KAB 2 | SP INDUSTRIEZONE WAR | TS DESSELGEM KAB 2 | G | 10.5 | 500 | INJECTIE | 0.0082845 | 0 | 0.0087615 | 0 | 0.0090939 | 0 | 0 | 0 | 0
Fluvius West | WAREGEM | TS DESSELGEM KAB 2 | SP SCHOOLSTRAAT B-L | CHAMPIGNONS DESMET | G | 10.5 | 305.5556 | AFNAME | 0.066863 | 0.19733 | 0.077938 | 0.22844 | 0.077945 | 0.22847 | 0.22849 | 0.22851 | 0.22853
Fluvius West | WAREGEM | TS DESSELGEM KAB 2 | SP SCHOOLSTRAAT B-L | CHAMPIGNONS DESMET | G | 10.5 | 305.5556 | INJECTIE | 0.066863 | 0.085333 | 0.077938 | 0.090667 | 0.08228 | 0.095718 | 0.10105 | 0.10668 | 0.11262
Fluvius West | WAREGEM | TS DESSELGEM KAB 2 | SP SCHOOLSTRAAT B-L | ALBERTSTRAAT | G | 10.5 | 236.1111 | AFNAME | 0.10964 | 0.288 | 0.12126 | 0.31511 | 0.12936 | 0.33618 | 0.35865 | 0.38262 | 0.4082
Fluvius West | WAREGEM | TS DESSELGEM KAB 2 | SP SCHOOLSTRAAT B-L | ALBERTSTRAAT | G | 10.5 | 236.1111 | INJECTIE | 0.10964 | 0.26 | 0.12126 | 0.332 | 0.12619 | 0.34551 | 0.35957 | 0.3742 | 0.38942
Fluvius West | WAREGEM | TS DESSELGEM KAB 2 | SP SCHOOLSTRAAT B-L | SCHOOLSTRAAT 3 | G | 10.5 | 395.8333 | AFNAME | 0.081534 | 0.15802 | 0.087085 | 0.17791 | 0.090829 | 0.18555 | 0.19353 | 0.20185 | 0.21053
Fluvius West | WAREGEM | TS DESSELGEM KAB 2 | SP SCHOOLSTRAAT B-L | SCHOOLSTRAAT 3 | G | 10.5 | 395.8333 | INJECTIE | 0.081534 | 0.19689 | 0.087085 | 0.21462 | 0.099973 | 0.24638 | 0.28284 | 0.3247 | 0.37275
Fluvius West | WAREGEM | TS DESSELGEM KAB 2 | SP SCHOOLSTRAAT B-L | LAPEIRRE | I | 10.5 | 145.8333 | AFNAME | 0.046392 | 0.11524 | 0.045493 | 0.11809 | 0.046807 | 0.1215 | 0.12501 | 0.12862 | 0.13234
Fluvius West | WAREGEM | TS DESSELGEM KAB 2 | SP SCHOOLSTRAAT B-L | LAPEIRRE | I | 10.5 | 145.8333 | INJECTIE | 0.046392 | 0.072379 | 0.045493 | 0.083807 | 0.051854 | 0.095526 | 0.10888 | 0.12411 | 0.14146
Fluvius West | WAREGEM | TS DESSELGEM KAB 2 | SP SCHOOLSTRAAT B-L | SCHOOLSTRAAT 1 | G | 10.5 | 388.8889 | AFNAME | 0.081814 | 0.16567 | 0.087747 | 0.18211 | 0.09274 | 0.19247 | 0.20343 | 0.215 | 0.22724
Fluvius West | WAREGEM | TS DESSELGEM KAB 2 | SP SCHOOLSTRAAT B-L | SCHOOLSTRAAT 1 | G | 10.5 | 388.8889 | INJECTIE | 0.081814 | 0.20338 | 0.087747 | 0.22018 | 0.095115 | 0.23867 | 0.25872 | 0.28044 | 0.30399
Fluvius West | WAREGEM | TS DESSELGEM KAB 2 | SP SCHOOLSTRAAT B-L | DEPOORTERE | G | 10.5 | 368.0556 | AFNAME | 0.064569 | 0.17911 | 0.065792 | 0.17778 | 0.069433 | 0.18761 | 0.19799 | 0.20895 | 0.22051
Fluvius West | WAREGEM | TS DESSELGEM KAB 2 | SP SCHOOLSTRAAT B-L | DEPOORTERE | G | 10.5 | 368.0556 | INJECTIE | 0.064569 | 0.14756 | 0.065792 | 0.18711 | 0.071392 | 0.20304 | 0.22032 | 0.23907 | 0.25941
Fluvius West | WAREGEM | TS DESSELGEM KAB 2 | SP SCHOOLSTRAAT B-L | ST JAN DE DOPER | G | 10.5 | 368.0556 | AFNAME | 0.060694 | 0.14711 | 0.061741 | 0.14044 | 0.065311 | 0.14856 | 0.15715 | 0.16624 | 0.17585
Fluvius West | WAREGEM | TS DESSELGEM KAB 2 | SP SCHOOLSTRAAT B-L | ST JAN DE DOPER | G | 10.5 | 368.0556 | INJECTIE | 0.060694 | 0.089777 | 0.061741 | 0.11244 | 0.063013 | 0.11476 | 0.11712 | 0.11954 | 0.122
Fluvius West | WAREGEM | TS DESSELGEM KAB 2 | SP SCHOOLSTRAAT B-L | SCHOOLSTRAAT 2 | G | 10.5 | 395.8333 | AFNAME | 0.081763 | 0.15781 | 0.087336 | 0.17811 | 0.088254 | 0.17998 | 0.18187 | 0.18378 | 0.18571
Fluvius West | WAREGEM | TS DESSELGEM KAB 2 | SP SCHOOLSTRAAT B-L | SCHOOLSTRAAT 2 | G | 10.5 | 395.8333 | INJECTIE | 0.081763 | 0.20856 | 0.087336 | 0.21728 | 0.093244 | 0.23198 | 0.24768 | 0.26443 | 0.28232
Fluvius West | ANZEGEM | TS DESSELGEM KAB 2 | SP VICHTE CENTRAAL | JAGERSHOEK | G | 10.5 | 305.5556 | AFNAME | 0.053213 | 0 | 0.069612 | 0 | 0.0704 | 0 | 0 | 0 | 0
Fluvius West | ANZEGEM | TS DESSELGEM KAB 2 | SP VICHTE CENTRAAL | JAGERSHOEK | G | 10.5 | 305.5556 | INJECTIE | 0.053213 | 0 | 0.069612 | 0 | 0.069921 | 0 | 0 | 0 | 0
Fluvius West | GAVERE | TS GAVERE | SP BAAN GAVERE | ZINGEM | R | 10.5 | 291.6667 | AFNAME | 0.11212 | 0.23217 | 0.1426 | 0.40695 | 0.15126 | 0.43164 | 0.45783 | 0.48561 | 0.51507
Fluvius West | GAVERE | TS GAVERE | SP BAAN GAVERE | ZINGEM | R | 10.5 | 291.6667 | INJECTIE | 0.11212 | 0 | 0.1426 | 0 | 0.14547 | 0 | 0 | 0 | 0
Fluvius West | GAVERE | TS GAVERE | SP BAAN GAVERE | KLONKEVELDSTR | R | 10.5 | 305.5556 | AFNAME | 0.056725 | 0.12672 | 0.081701 | 0.13227 | 0.085922 | 0.1391 | 0.14629 | 0.15385 | 0.1618
Fluvius West | GAVERE | TS GAVERE | SP BAAN GAVERE | KLONKEVELDSTR | R | 10.5 | 305.5556 | INJECTIE | 0.056725 | 0 | 0.081701 | 0 | 0.087119 | 0 | 0 | 0 | 0
Fluvius West | GAVERE | TS GAVERE | SP BAAN GAVERE | DONKSTRAAT | R | 10.5 | 291.6667 | AFNAME | 0.066434 | 0.32 | 0.060389 | 0.30293 | 0.061997 | 0.311 | 0.31929 | 0.32779 | 0.33653
Fluvius West | GAVERE | TS GAVERE | SP BAAN GAVERE | DONKSTRAAT | R | 10.5 | 291.6667 | INJECTIE | 0.066434 | 0 | 0.060389 | 0 | 0.068056 | 0 | 0 | 0 | 0
Fluvius West | GAVERE | TS GAVERE | SP BAAN GAVERE | SP BAAN GAVERE 1 | G | 10.5 | 395.8333 | AFNAME | 0 | 0 | 0 | 0 | 0 | 0 | 0 | 0 | 0
Fluvius West | GAVERE | TS GAVERE | SP BAAN GAVERE | SP BAAN GAVERE 1 | G | 10.5 | 395.8333 | INJECTIE | 0 | 0 | 0 | 0 | 0 | 0 | 0 | 0 | 0
Fluvius West | GAVERE | TS GAVERE | SP BAAN GAVERE | BRANDWEERSTRAAT | G | 10.5 | 305.5556 | AFNAME | 0.0032853 | 0 | 0.027303 | 0 | 0.027333 | 0 | 0 | 0 | 0
Fluvius West | GAVERE | TS GAVERE | SP BAAN GAVERE | BRANDWEERSTRAAT | G | 10.5 | 305.5556 | INJECTIE | 0.0032853 | 0 | 0.027303 | 0 | 0.028139 | 0 | 0 | 0 | 0
Fluvius West | GAVERE | TS GAVERE | SP BAAN GAVERE | SP BAAN GAVERE 2 | G | 10.5 | 395.8333 | AFNAME | 0 | 0 | 0 | 0 | 0 | 0 | 0 | 0 | 0
Fluvius West | GAVERE | TS GAVERE | SP BAAN GAVERE | SP BAAN GAVERE 2 | G | 10.5 | 395.8333 | INJECTIE | 0 | 0 | 0 | 0 | 0 | 0 | 0 | 0 | 0
Fluvius West | GAVERE | TS GAVERE | SP BRANDWEERSTRAAT | WZC MARIAHUIS | G | 10.5 | 305.5556 | AFNAME | 0.028342 | 0.091159 | 0.031781 | 0.06441 | 0.0335 | 0.067894 | 0.071566 | 0.075437 | 0.079517
Fluvius West | GAVERE | TS GAVERE | SP BRANDWEERSTRAAT | WZC MARIAHUIS | G | 10.5 | 305.5556 | INJECTIE | 0.028342 | 0.029538 | 0.031781 | 0.036513 | 0.034434 | 0.03956 | 0.042862 | 0.04644 | 0.050316
Fluvius West | GAVERE | TS GAVERE | SP BRANDWEERSTRAAT | R M S | G | 10.5 | 166.6667 | AFNAME | 0.10694 | 0.2617 | 0.10856 | 0.2399 | 0.11305 | 0.24982 | 0.26015 | 0.2709 | 0.28211
Fluvius West | GAVERE | TS GAVERE | SP BRANDWEERSTRAAT | R M S | G | 10.5 | 166.6667 | INJECTIE | 0.10694 | 0.1374 | 0.10856 | 0.1575 | 0.12294 | 0.17836 | 0.20197 | 0.22872 | 0.25901
Fluvius West | GAVERE | TS GAVERE | SP BRANDWEERSTRAAT | GAVERE 3 | G | 10.5 | 666.6667 | AFNAME | 0.10809 | 0.12016 | 0.11356 | 0.13942 | 0.11395 | 0.13989 | 0.14036 | 0.14084 | 0.14131
Fluvius West | GAVERE | TS GAVERE | SP BRANDWEERSTRAAT | GAVERE 3 | G | 10.5 | 666.6667 | INJECTIE | 0.10809 | 0.21773 | 0.11356 | 0.21195 | 0.12513 | 0.23353 | 0.25731 | 0.28351 | 0.31237
Fluvius West | GAVERE | TS GAVERE | SP BRANDWEERSTRAAT | BRUG | R | 10.5 | 166.6667 | AFNAME | 0.11887 | 0.24315 | 0.12149 | 0.24021 | 0.12323 | 0.24364 | 0.24712 | 0.25065 | 0.25422
Fluvius West | GAVERE | TS GAVERE | SP BRANDWEERSTRAAT | BRUG | R | 10.5 | 166.6667 | INJECTIE | 0.11887 | 0.1272 | 0.12149 | 0.15584 | 0.13725 | 0.17605 | 0.19888 | 0.22466 | 0.2538
Fluvius West | GAVERE | TS GAVERE | SP BRANDWEERSTRAAT | SP BAAN GAVERE | G | 10.5 | 305.5556 | AFNAME | 0.0048334 | 0.00672 | 0.0047841 | 0.0065067 | 0.004911 | 0.0066792 | 0.0068564 | 0.0070382 | 0.0072249
Fluvius West | GAVERE | TS GAVERE | SP BRANDWEERSTRAAT | SP BAAN GAVERE | G | 10.5 | 305.5556 | INJECTIE | 0.0048334 | 0.00053333 | 0.0047841 | 0 | 0.0052 | 0 | 0 | 0 | 0
Fluvius West | GAVERE | TS GAVERE | SP BRANDWEERSTRAAT | GAVERE 1 | G | 10.5 | 395.8333 | AFNAME | 0.1199 | 0.14909 | 0.12601 | 0.17419 | 0.13143 | 0.18168 | 0.18948 | 0.19762 | 0.2061
Fluvius West | GAVERE | TS GAVERE | SP BRANDWEERSTRAAT | GAVERE 1 | G | 10.5 | 395.8333 | INJECTIE | 0.1199 | 0.24279 | 0.12601 | 0.23614 | 0.1297 | 0.24305 | 0.25016 | 0.25748 | 0.26501
Fluvius West | GAVERE | TS GAVERE | SP BRANDWEERSTRAAT | MEERSBLOEM | R | 10.5 | 368.0556 | AFNAME | 0.1036 | 0.21696 | 0.11015 | 0.21781 | 0.11637 | 0.23011 | 0.2431 | 0.25682 | 0.27132
Fluvius West | GAVERE | TS GAVERE | SP BRANDWEERSTRAAT | MEERSBLOEM | R | 10.5 | 368.0556 | INJECTIE | 0.1036 | 0.14581 | 0.11015 | 0.17248 | 0.12253 | 0.19186 | 0.21343 | 0.23741 | 0.26409
Fluvius West | GAVERE | TS GAVERE | SP BRANDWEERSTRAAT | SPORTHAL | G | 10.5 | 166.6667 | AFNAME | 0.063971 | 0.17391 | 0.069436 | 0.17173 | 0.069948 | 0.173 | 0.17427 | 0.17556 | 0.17685
Fluvius West | GAVERE | TS GAVERE | SP BRANDWEERSTRAAT | SPORTHAL | G | 10.5 | 166.6667 | INJECTIE | 0.063971 | 0.1225 | 0.069436 | 0.15902 | 0.078503 | 0.17978 | 0.20325 | 0.22979 | 0.2598
Fluvius West | GAVERE | TS GAVERE | SP BRANDWEERSTRAAT | GAVERE 2 | G | 10.5 | 395.8333 | AFNAME | 0.11229 | 0.14285 | 0.11827 | 0.16722 | 0.12373 | 0.17493 | 0.183 | 0.19144 | 0.20027
Fluvius West | GAVERE | TS GAVERE | SP BRANDWEERSTRAAT | GAVERE 2 | G | 10.5 | 395.8333 | INJECTIE | 0.11229 | 0.22917 | 0.11827 | 0.22285 | 0.13132 | 0.24744 | 0.27474 | 0.30505 | 0.33871
Fluvius West | GAVERE | TS GAVERE | SP BRANDWEERSTRAAT | GB | R | 10.5 | 305.5556 | AFNAME | 0.1047 | 0.20864 | 0.1074 | 0.20555 | 0.10752 | 0.20579 | 0.20603 | 0.20626 | 0.2065
Fluvius West | GAVERE | TS GAVERE | SP BRANDWEERSTRAAT | GB | R | 10.5 | 305.5556 | INJECTIE | 0.1047 | 0.045867 | 0.1074 | 0.062613 | 0.11406 | 0.0665 | 0.070628 | 0.075012 | 0.079668
Fluvius West | KRUISEM | TS GAVERE | SP ZINGEM CENTER | MECAMAR | G | 10.5 | 166.6667 | AFNAME | 0 | 0 | 0.044781 | 0.091936 | 0.048022 | 0.09859 | 0.10573 | 0.11338 | 0.12158
Fluvius West | KRUISEM | TS GAVERE | SP ZINGEM CENTER | MECAMAR | G | 10.5 | 166.6667 | INJECTIE | 0 | 0 | 0.044781 | 0 | 0.04993 | 0 | 0 | 0 | 0
Fluvius West | KRUISEM | TS GAVERE | SP ZINGEM CENTER | BAAN ZINGEM | G | 10.5 | 305.5556 | AFNAME | 0 | 0 | 0.090036 | 0.14743 | 0.096206 | 0.15753 | 0.16833 | 0.17987 | 0.19219
Fluvius West | KRUISEM | TS GAVERE | SP ZINGEM CENTER | BAAN ZINGEM | G | 10.5 | 305.5556 | INJECTIE | 0 | 0 | 0.090036 | 0 | 0.097799 | 0 | 0 | 0 | 0
Fluvius West | KRUISEM | TS GAVERE | SP ZINGEM CENTER | SP BAAN GAVERE | G | 10.5 | 291.6667 | AFNAME | 0 | 0 | 0.2547 | 0.43637 | 0.26142 | 0.44787 | 0.45968 | 0.4718 | 0.48424
Fluvius West | KRUISEM | TS GAVERE | SP ZINGEM CENTER | SP BAAN GAVERE | G | 10.5 | 291.6667 | INJECTIE | 0 | 0 | 0.2547 | 0 | 0.25791 | 0 | 0 | 0 | 0
Fluvius West | KRUISEM | TS GAVERE | SP ZINGEM CENTER | GAS | G | 10.5 | 305.5556 | AFNAME | 0 | 0 | 0.11131 | 0.19346 | 0.1129 | 0.19624 | 0.19905 | 0.2019 | 0.20479
Fluvius West | KRUISEM | TS GAVERE | SP ZINGEM CENTER | GAS | G | 10.5 | 305.5556 | INJECTIE | 0 | 0 | 0.11131 | 0 | 0.11775 | 0 | 0 | 0 | 0
Fluvius West | KRUISEM | TS GAVERE | SP ZINGEM CENTER | AMELOOTSTRAAT | G | 10.5 | 305.5556 | AFNAME | 0 | 0 | 0.10457 | 0.18071 | 0.11095 | 0.19174 | 0.20343 | 0.21584 | 0.229
Fluvius West | KRUISEM | TS GAVERE | SP ZINGEM CENTER | AMELOOTSTRAAT | G | 10.5 | 305.5556 | INJECTIE | 0 | 0 | 0.10457 | 0 | 0.10681 | 0 | 0 | 0 | 0
Fluvius West | OUDENBURG | TS GISTEL POST 36-11 KV | SP HOOGWEGEL | E29360 RUBICON | G | 11.4 | #VALUE! | AFNAME | 0 | 0 | 0 | 0 | 0 | 0 | 0 | 0 | 0
Fluvius West | OUDENBURG | TS GISTEL POST 36-11 KV | SP HOOGWEGEL | E29360 RUBICON | G | 11.4 | #VALUE! | INJECTIE | 0 | 0 | 0 | 0 | 0 | 0 | 0 | 0 | 0
Fluvius West | OUDENBURG | TS GISTEL POST 36-11 KV | SP HOOGWEGEL | E29379 INKWG | G | 11.4 | #VALUE! | AFNAME | 0 | 0 | 0 | 0 | 0 | 0 | 0 | 0 | 0
Fluvius West | OUDENBURG | TS GISTEL POST 36-11 KV | SP HOOGWEGEL | E29379 INKWG | G | 11.4 | #VALUE! | INJECTIE | 0 | 0 | 0 | 0 | 0 | 0 | 0 | 0 | 0
Fluvius West | OUDENBURG | TS GISTEL POST 36-11 KV | SP HOOGWEGEL | E29361 ABDIJHOEVE | R | 11.4 | 193.0556 | AFNAME | 0.086626 | 0.29585 | 0.11111 | 0.37388 | 0.1192 | 0.40112 | 0.43035 | 0.4617 | 0.49534
Fluvius West | OUDENBURG | TS GISTEL POST 36-11 KV | SP HOOGWEGEL | E29361 ABDIJHOEVE | R | 11.4 | 193.0556 | INJECTIE | 0.086626 | 0 | 0.11111 | 0 | 0.11722 | 0 | 0 | 0 | 0
Fluvius West | OUDENBURG | TS GISTEL POST 36-11 KV | SP HOOGWEGEL | E29319 HOOGSTR | R | 11.4 | 135.4167 | AFNAME | 0.10734 | 0.23507 | 0.11338 | 0.23418 | 0.11567 | 0.23893 | 0.24377 | 0.24871 | 0.25375
Fluvius West | OUDENBURG | TS GISTEL POST 36-11 KV | SP HOOGWEGEL | E29319 HOOGSTR | R | 11.4 | 135.4167 | INJECTIE | 0.10734 | 0 | 0.11338 | 0 | 0.12419 | 0 | 0 | 0 | 0
Fluvius West | OUDENBURG | TS GISTEL POST 36-11 KV | SP HOOGWEGEL | E29367 SPEGELAERE | R | 11.4 | 125 | AFNAME | 0.13426 | 0.26533 | 0.12337 | 0.23818 | 0.1271 | 0.24537 | 0.25278 | 0.26041 | 0.26827
Fluvius West | OUDENBURG | TS GISTEL POST 36-11 KV | SP HOOGWEGEL | E29367 SPEGELAERE | R | 11.4 | 125 | INJECTIE | 0.13426 | 0 | 0.12337 | 0 | 0.13323 | 0 | 0 | 0 | 0
Fluvius West | OUDENBURG | TS GISTEL POST 36-11 KV | SP HOOGWEGEL | E29318 AKKERSTR | R | 11.4 | 125 | AFNAME | 0.066363 | 0.15781 | 0.078294 | 0.16745 | 0.081878 | 0.17511 | 0.18313 | 0.19151 | 0.20028
Fluvius West | OUDENBURG | TS GISTEL POST 36-11 KV | SP HOOGWEGEL | E29318 AKKERSTR | R | 11.4 | 125 | INJECTIE | 0.066363 | 0 | 0.078294 | 0 | 0.083799 | 0 | 0 | 0 | 0
Fluvius West | OUDENBURG | TS GISTEL POST 36-11 KV | SP HOOGWEGEL | E29207 OUDE BRUGGEWG | G | 11.4 | #VALUE! | AFNAME | 0 | 0 | 0 | 0 | 0 | 0 | 0 | 0 | 0
Fluvius West | OUDENBURG | TS GISTEL POST 36-11 KV | SP HOOGWEGEL | E29207 OUDE BRUGGEWG | G | 11.4 | #VALUE! | INJECTIE | 0 | 0 | 0 | 0 | 0 | 0 | 0 | 0 | 0
Fluvius West | OUDENBURG | TS GISTEL POST 36-11 KV | SP OUDE BRUGGEWG | E29121 AUTO VIGER | G | 11.4 | #VALUE! | AFNAME | 0 | 0 | 0 | 0 | 0 | 0 | 0 | 0 | 0
Fluvius West | OUDENBURG | TS GISTEL POST 36-11 KV | SP OUDE BRUGGEWG | E29121 AUTO VIGER | G | 11.4 | #VALUE! | INJECTIE | 0 | 0 | 0 | 0 | 0 | 0 | 0 | 0 | 0
Fluvius West | OUDENBURG | TS GISTEL POST 36-11 KV | SP OUDE BRUGGEWG | E21079 RUSTOORD | G | 11.4 | #VALUE! | AFNAME | 0 | 0 | 0 | 0 | 0 | 0 | 0 | 0 | 0
Fluvius West | OUDENBURG | TS GISTEL POST 36-11 KV | SP OUDE BRUGGEWG | E21079 RUSTOORD | G | 11.4 | #VALUE! | INJECTIE | 0 | 0 | 0 | 0 | 0 | 0 | 0 | 0 | 0
Fluvius West | OUDENBURG | TS GISTEL POST 36-11 KV | SP OUDE BRUGGEWG | E29221 SLACHTHUIS | R | 11.4 | 250 | AFNAME | 0.13951 | 0.21792 | 0.065484 | 0.18614 | 0.066614 | 0.18935 | 0.19262 | 0.19594 | 0.19932
Fluvius West | OUDENBURG | TS GISTEL POST 36-11 KV | SP OUDE BRUGGEWG | E29221 SLACHTHUIS | R | 11.4 | 250 | INJECTIE | 0.13951 | 0 | 0.065484 | 0 | 0.069608 | 0 | 0 | 0 | 0
Fluvius West | OUDENBURG | TS GISTEL POST 36-11 KV | SP OUDE BRUGGEWG | E29201 WESTKERKE-DORP | G | 11.4 | #VALUE! | AFNAME | 0 | 0 | 0 | 0 | 0 | 0 | 0 | 0 | 0
Fluvius West | OUDENBURG | TS GISTEL POST 36-11 KV | SP OUDE BRUGGEWG | E29201 WESTKERKE-DORP | G | 11.4 | #VALUE! | INJECTIE | 0 | 0 | 0 | 0 | 0 | 0 | 0 | 0 | 0
Fluvius West | OUDENBURG | TS GISTEL POST 36-11 KV | SP OUDE BRUGGEWG | E29115 KERKHOF | R | 11.4 | 193.0556 | AFNAME | 0.10518 | 0.2352 | 0.081834 | 0.22569 | 0.083241 | 0.22956 | 0.23351 | 0.23752 | 0.2416
Fluvius West | OUDENBURG | TS GISTEL POST 36-11 KV | SP OUDE BRUGGEWG | E29115 KERKHOF | R | 11.4 | 193.0556 | INJECTIE | 0.10518 | 0 | 0.081834 | 0 | 0.089133 | 0 | 0 | 0 | 0
Fluvius West | OUDENBURG | TS GISTEL POST 36-11 KV | SP OUDE BRUGGEWG | E29219 KABOUTERPAD | G | 11.4 | 193.0556 | AFNAME | 0.094381 | 0.21388 | 0.087097 | 0.18866 | 0.087613 | 0.18978 | 0.1909 | 0.19203 | 0.19317
Fluvius West | OUDENBURG | TS GISTEL POST 36-11 KV | SP OUDE BRUGGEWG | E29219 KABOUTERPAD | G | 11.4 | 193.0556 | INJECTIE | 0.094381 | 0 | 0.087097 | 0 | 0.093984 | 0 | 0 | 0 | 0
Fluvius West | OUDENBURG | TS GISTEL POST 36-11 KV | SP OUDE BRUGGEWG | E29223 KALESHOEK | G | 11.4 | #VALUE! | AFNAME | 0 | 0 | 0 | 0 | 0 | 0 | 0 | 0 | 0
Fluvius West | OUDENBURG | TS GISTEL POST 36-11 KV | SP OUDE BRUGGEWG | E29223 KALESHOEK | G | 11.4 | #VALUE! | INJECTIE | 0 | 0 | 0 | 0 | 0 | 0 | 0 | 0 | 0
Fluvius West | OUDENBURG | TS GISTEL POST 36-11 KV | SP OUDE BRUGGEWG | E29301 SK HOOGWEGEL | R | 11.4 | 250 | AFNAME | 0.21679 | 0.40973 | 0.23454 | 0.52818 | 0.23521 | 0.52968 | 0.53117 | 0.53268 | 0.53418
Fluvius West | OUDENBURG | TS GISTEL POST 36-11 KV | SP OUDE BRUGGEWG | E29301 SK HOOGWEGEL | R | 11.4 | 250 | INJECTIE | 0.21679 | 0 | 0.23454 | 0 | 0.24909 | 0 | 0 | 0 | 0
Fluvius West | GISTEL | TS GISTEL POST 36-11 KV | SP RUSTOORD | SCHOOL | G | 11.4 | #VALUE! | AFNAME | 0 | 0 | 0 | 0 | 0 | 0 | 0 | 0 | 0
Fluvius West | GISTEL | TS GISTEL POST 36-11 KV | SP RUSTOORD | SCHOOL | G | 11.4 | #VALUE! | INJECTIE | 0 | 0 | 0 | 0 | 0 | 0 | 0 | 0 | 0
Fluvius West | GISTEL | TS GISTEL POST 36-11 KV | SP RUSTOORD | SINT GODELIEVE | G | 11.4 | #VALUE! | AFNAME | 0 | 0 | 0 | 0 | 0 | 0 | 0 | 0 | 0
Fluvius West | GISTEL | TS GISTEL POST 36-11 KV | SP RUSTOORD | SINT GODELIEVE | G | 11.4 | #VALUE! | INJECTIE | 0 | 0 | 0 | 0 | 0 | 0 | 0 | 0 | 0
Fluvius West | GISTEL | TS GISTEL POST 36-11 KV | SP RUSTOORD | GISLOM 2 | G | 11.4 | #VALUE! | AFNAME | 0.31279 | 0.90513 | 0.2608 | 0.89976 | 0.26149 | 0.90213 | 0.9045 | 0.90688 | 0.90926 | verder opvolgen - gevolg verschakeling
Fluvius West | GISTEL | TS GISTEL POST 36-11 KV | SP RUSTOORD | GISLOM 2 | G | 11.4 | #VALUE! | INJECTIE | 0.31279 | 0 | 0.2608 | 0 | 0.27146 | 0 | 0 | 0 | 0
Fluvius West | GISTEL | TS GISTEL POST 36-11 KV | SP RUSTOORD | OUDE BRUGGEWEG | G | 11.4 | #VALUE! | AFNAME | 0 | 0 | 0 | 0 | 0 | 0 | 0 | 0 | 0
Fluvius West | GISTEL | TS GISTEL POST 36-11 KV | SP RUSTOORD | OUDE BRUGGEWEG | G | 11.4 | #VALUE! | INJECTIE | 0 | 0 | 0 | 0 | 0 | 0 | 0 | 0 | 0
Fluvius West | GISTEL | TS GISTEL POST 36-11 KV | SP RUSTOORD | TS GISTEL POST 2 | G | 11.4 | #VALUE! | AFNAME | 0 | 0 | 0 | 0 | 0 | 0 | 0 | 0 | 0
Fluvius West | GISTEL | TS GISTEL POST 36-11 KV | SP RUSTOORD | TS GISTEL POST 2 | G | 11.4 | #VALUE! | INJECTIE | 0 | 0 | 0 | 0 | 0 | 0 | 0 | 0 | 0
Fluvius West | GISTEL | TS GISTEL POST 36-11 KV | SP RUSTOORD | MOSSELSTRAAT | G | 11.4 | #VALUE! | AFNAME | 0 | 0 | 0 | 0 | 0 | 0 | 0 | 0 | 0
Fluvius West | GISTEL | TS GISTEL POST 36-11 KV | SP RUSTOORD | MOSSELSTRAAT | G | 11.4 | #VALUE! | INJECTIE | 0 | 0 | 0 | 0 | 0 | 0 | 0 | 0 | 0
Fluvius West | GISTEL | TS GISTEL POST 36-11 KV | SP RUSTOORD | TS GISTEL POST 1 | G | 11.4 | #VALUE! | AFNAME | 0 | 0 | 0 | 0 | 0 | 0 | 0 | 0 | 0
Fluvius West | GISTEL | TS GISTEL POST 36-11 KV | SP RUSTOORD | TS GISTEL POST 1 | G | 11.4 | #VALUE! | INJECTIE | 0 | 0 | 0 | 0 | 0 | 0 | 0 | 0 | 0
Fluvius West | GISTEL | TS GISTEL POST 36-11 KV | SP RUSTOORD | NEERHOFSTRAAT | R | 11.4 | 125 | AFNAME | 0.075797 | 0.18282 | 0.076314 | 0.19662 | 0.078982 | 0.2035 | 0.21061 | 0.21797 | 0.22559
Fluvius West | GISTEL | TS GISTEL POST 36-11 KV | SP RUSTOORD | NEERHOFSTRAAT | R | 11.4 | 125 | INJECTIE | 0.075797 | 0 | 0.076314 | 0 | 0.08227 | 0 | 0 | 0 | 0
Fluvius West | MIDDELKERKE | TS GISTEL POST 36-11 KV | SP SNAASKERKEBRUG | AK CLEYEMEEREWEG | G | 11.4 | #VALUE! | AFNAME | 0 | 0 | 0 | 0 | 0 | 0 | 0 | 0 | 0
Fluvius West | MIDDELKERKE | TS GISTEL POST 36-11 KV | SP SNAASKERKEBRUG | AK CLEYEMEEREWEG | G | 11.4 | #VALUE! | INJECTIE | 0 | 0 | 0 | 0 | 0 | 0 | 0 | 0 | 0
Fluvius West | MIDDELKERKE | TS GISTEL POST 36-11 KV | SP SNAASKERKEBRUG | KALSIJDEBRUG-CAURA | G | 11.4 | #VALUE! | AFNAME | 0 | 0 | 0 | 0 | 0 | 0 | 0 | 0 | 0
Fluvius West | MIDDELKERKE | TS GISTEL POST 36-11 KV | SP SNAASKERKEBRUG | KALSIJDEBRUG-CAURA | G | 11.4 | #VALUE! | INJECTIE | 0 | 0 | 0 | 0 | 0 | 0 | 0 | 0 | 0
Fluvius West | MIDDELKERKE | TS GISTEL POST 36-11 KV | SP SNAASKERKEBRUG | VAARTDIJKSTRAAT | G | 11.4 | 109.7222 | AFNAME | 0 | 0.37291 | 0 | 0.38634 | 0 | 0.40196 | 0.41822 | 0.43512 | 0.45272
Fluvius West | MIDDELKERKE | TS GISTEL POST 36-11 KV | SP SNAASKERKEBRUG | VAARTDIJKSTRAAT | G | 11.4 | 109.7222 | INJECTIE | 0 | 0 | 0 | 0 | 0 | 0 | 0 | 0 | 0
Fluvius West | MIDDELKERKE | TS GISTEL POST 36-11 KV | SP SNAASKERKEBRUG | POMPSTATION KALSIJDE | G | 11.4 | 125 | AFNAME | 0 | 0.0612 | 0 | 0.048429 | 0 | 0.05042 | 0.052493 | 0.054652 | 0.056899
Fluvius West | MIDDELKERKE | TS GISTEL POST 36-11 KV | SP SNAASKERKEBRUG | POMPSTATION KALSIJDE | G | 11.4 | 125 | INJECTIE | 0 | 0 | 0 | 0 | 0 | 0 | 0 | 0 | 0
Fluvius West | IEPER | TS IEPER-NOORD | SP FLVI | FLV I | G | 15.6 | 347.2222 | AFNAME | 0.16507 | 0.10203 | 0.17003 | 0.14793 | 0.17489 | 0.15215 | 0.1565 | 0.16097 | 0.16556
Fluvius West | IEPER | TS IEPER-NOORD | SP FLVI | FLV I | G | 15.6 | 347.2222 | INJECTIE | 0.16507 | 0.36297 | 0.17003 | 0.34843 | 0.19001 | 0.38938 | 0.43514 | 0.48627 | 0.54342
Fluvius West | IEPER | TS IEPER-NOORD | SP FLVI | FLV 3 | G | 15.6 | 347.2222 | AFNAME | 0.16935 | 0.10341 | 0.17159 | 0.15077 | 0.1819 | 0.15982 | 0.16942 | 0.17959 | 0.19038
Fluvius West | IEPER | TS IEPER-NOORD | SP FLVI | FLV 3 | G | 15.6 | 347.2222 | INJECTIE | 0.16935 | 0.37102 | 0.17159 | 0.35209 | 0.19529 | 0.40073 | 0.45608 | 0.51908 | 0.59078
Fluvius West | IEPER | TS IEPER-NOORD | SP FLVI | POLITIE | I | 15.6 | 267.3611 | AFNAME | 0.13376 | 0.33072 | 0.14767 | 0.33744 | 0.15261 | 0.34873 | 0.36039 | 0.37244 | 0.3849
Fluvius West | IEPER | TS IEPER-NOORD | SP FLVI | POLITIE | I | 15.6 | 267.3611 | INJECTIE | 0.13376 | 0.19216 | 0.14767 | 0.20357 | 0.16139 | 0.22249 | 0.24317 | 0.26577 | 0.29047
Fluvius West | IEPER | TS IEPER-NOORD | SP FLVI | ST.JAN DORP | G | 15.6 | 347.2222 | AFNAME | 0.23821 | 0.43703 | 0.23426 | 0.40951 | 0.2511 | 0.43895 | 0.4705 | 0.50432 | 0.54058
Fluvius West | IEPER | TS IEPER-NOORD | SP FLVI | ST.JAN DORP | G | 15.6 | 347.2222 | INJECTIE | 0.23821 | 0.20914 | 0.23426 | 0.26592 | 0.24196 | 0.27466 | 0.28369 | 0.29302 | 0.30265
Fluvius West | IEPER | TS IEPER-NOORD | SP FLVI | FLV II | G | 15.6 | 666.6667 | AFNAME | 0.12783 | 0.081631 | 0.13128 | 0.11696 | 0.13546 | 0.12068 | 0.12451 | 0.12847 | 0.13255
Fluvius West | IEPER | TS IEPER-NOORD | SP FLVI | FLV II | G | 15.6 | 666.6667 | INJECTIE | 0.12783 | 0.28216 | 0.13128 | 0.27093 | 0.13354 | 0.27558 | 0.28031 | 0.28511 | 0.29
Fluvius West | IEPER | TS IEPER-NOORD | SP FLVI | BEDRIJVEN CENTRUM | I | 15.6 | 277.7778 | AFNAME | 0.038718 | 0.11686 | 0.040997 | 0.11159 | 0.041896 | 0.11403 | 0.11654 | 0.11909 | 0.1217
Fluvius West | IEPER | TS IEPER-NOORD | SP FLVI | BEDRIJVEN CENTRUM | I | 15.6 | 277.7778 | INJECTIE | 0.038718 | 0.054519 | 0.040997 | 0.057659 | 0.045699 | 0.064273 | 0.071645 | 0.079864 | 0.089024
Fluvius West | IEPER | TS IEPER-NOORD | SP FLVI | PICANOL UTC | G | 15.6 | 500 | AFNAME | 0.14261 | 0.32287 | 0.14505 | 0.30457 | 0.1487 | 0.31222 | 0.32007 | 0.32811 | 0.33635
Fluvius West | IEPER | TS IEPER-NOORD | SP FLVI | PICANOL UTC | G | 15.6 | 500 | INJECTIE | 0.14261 | 0 | 0.14505 | 0.048 | 0.15063 | 0.049843 | 0.051757 | 0.053745 | 0.055808
Fluvius West | IEPER | TS IEPER-NOORD | SP KLEINE POEZELSTRAA | BINERGY | G | 15.6 | 666.6667 | AFNAME | 0.12301 | 0.36026 | 0.12918 | 0.44343 | 0.13737 | 0.47154 | 0.50143 | 0.53321 | 0.56701
Fluvius West | IEPER | TS IEPER-NOORD | SP KLEINE POEZELSTRAA | BINERGY | G | 15.6 | 666.6667 | INJECTIE | 0.12301 | 0.22827 | 0.12918 | 0.2256 | 0.14467 | 0.25265 | 0.28293 | 0.31685 | 0.35484
Fluvius West | IEPER | TS IEPER-NOORD | SP KLEINE POEZELSTRAA | WINDMOLEN O-2 | G | 15.6 | 277.7778 | AFNAME | 0.024732 | 0 | 0.028095 | 0 | 0.028147 | 0 | 0 | 0 | 0
Fluvius West | IEPER | TS IEPER-NOORD | SP KLEINE POEZELSTRAA | WINDMOLEN O-2 | G | 15.6 | 277.7778 | INJECTIE | 0.024732 | 0 | 0.028095 | 0 | 0.028115 | 0 | 0 | 0 | 0
Fluvius West | IEPER | TS IEPER-NOORD | SP KLEINE POEZELSTRAA | VAN LERBERGHE | G | 15.6 | 347.2222 | AFNAME | 0.022257 | 0 | 0.024522 | 0 | 0.026247 | 0 | 0 | 0 | 0
Fluvius West | IEPER | TS IEPER-NOORD | SP KLEINE POEZELSTRAA | VAN LERBERGHE | G | 15.6 | 347.2222 | INJECTIE | 0.022257 | 0 | 0.024522 | 0 | 0.025408 | 0 | 0 | 0 | 0
Fluvius West | IEPER | TS IEPER-NOORD | SP KLEINE POEZELSTRAA | PALINGHOF | G | 15.6 | 347.2222 | AFNAME | 0.026936 | 0 | 0.017601 | 0 | 0.018351 | 0 | 0 | 0 | 0
Fluvius West | IEPER | TS IEPER-NOORD | SP KLEINE POEZELSTRAA | PALINGHOF | G | 15.6 | 347.2222 | INJECTIE | 0.026936 | 0 | 0.017601 | 0 | 0.018609 | 0 | 0 | 0 | 0
Fluvius West | IEPER | TS IEPER-NOORD | SP KLEINE POEZELSTRAA | MOORTELWEG/MOLENSTR, | G | 15.6 | 277.7778 | AFNAME | 0.043969 | 0.097387 | 0.045927 | 0.094387 | 0.048706 | 0.1001 | 0.10615 | 0.11258 | 0.11939
Fluvius West | IEPER | TS IEPER-NOORD | SP KLEINE POEZELSTRAA | MOORTELWEG/MOLENSTR, | G | 15.6 | 277.7778 | INJECTIE | 0.043969 | 0.050053 | 0.045927 | 0.054733 | 0.05229 | 0.062317 | 0.070951 | 0.080782 | 0.091975
Fluvius West | IEPER | TS IEPER-NOORD | SP KLEINE POEZELSTRAA | BORVAL | G | 15.6 | 277.7778 | AFNAME | 0.076328 | 0 | 0.16802 | 0 | 0.17919 | 0 | 0 | 0 | 0
Fluvius West | IEPER | TS IEPER-NOORD | SP KLEINE POEZELSTRAA | BORVAL | G | 15.6 | 277.7778 | INJECTIE | 0.076328 | 0 | 0.16802 | 0 | 0.18215 | 0 | 0 | 0 | 0
Fluvius West | IEPER | TS IEPER-NOORD | SP KLEINE POEZELSTRAA | PILKEM MANDEL | G | 15.6 | 277.7778 | AFNAME | 0.21961 | 0.35071 | 0.22644 | 0.36856 | 0.23048 | 0.37513 | 0.38181 | 0.38861 | 0.39554
Fluvius West | IEPER | TS IEPER-NOORD | SP KLEINE POEZELSTRAA | PILKEM MANDEL | G | 15.6 | 277.7778 | INJECTIE | 0.21961 | 0.63064 | 0.22644 | 0.78357 | 0.24567 | 0.85009 | 0.92226 | 1.0006 | 1.0855 | verder opvolgen
Fluvius West | IEPER | TS IEPER-NOORD | SP PICANOLSITE | YPLON 2 | G | 15.6 | 347.2222 | AFNAME | 0.028605 | 0 | 0.018308 | 0 | 0.019283 | 0 | 0 | 0 | 0
Fluvius West | IEPER | TS IEPER-NOORD | SP PICANOLSITE | YPLON 2 | G | 15.6 | 347.2222 | INJECTIE | 0.028605 | 0 | 0.018308 | 0 | 0.020874 | 0 | 0 | 0 | 0
Fluvius West | IEPER | TS IEPER-NOORD | SP PICANOLSITE | DELVA | G | 15.6 | 222.2222 | AFNAME | 0.096983 | 0 | 0.16139 | 0 | 0.16289 | 0 | 0 | 0 | 0
Fluvius West | IEPER | TS IEPER-NOORD | SP PICANOLSITE | DELVA | G | 15.6 | 222.2222 | INJECTIE | 0.096983 | 0 | 0.16139 | 0 | 0.17368 | 0 | 0 | 0 | 0
Fluvius West | IEPER | TS IEPER-NOORD | SP ST JAN-DORP | GROENSTRAAT | G | 15.6 | 145.8333 | AFNAME | 0.069881 | 0.15765 | 0.074408 | 0.14635 | 0.078985 | 0.15535 | 0.16491 | 0.17505 | 0.18582
Fluvius West | IEPER | TS IEPER-NOORD | SP ST JAN-DORP | GROENSTRAAT | G | 15.6 | 145.8333 | INJECTIE | 0.069881 | 0.12955 | 0.074408 | 0.14957 | 0.076112 | 0.15299 | 0.1565 | 0.16008 | 0.16375
Fluvius West | IEPER | TS IEPER-NOORD | SP ST JAN-DORP | J.IEPERMANZIEKENHUIS | G | 15.6 | 500 | AFNAME | 0.044121 | 0.070369 | 0.048866 | 0.078938 | 0.050045 | 0.080843 | 0.082794 | 0.084791 | 0.086837
Fluvius West | IEPER | TS IEPER-NOORD | SP ST JAN-DORP | J.IEPERMANZIEKENHUIS | G | 15.6 | 500 | INJECTIE | 0.044121 | 0.098308 | 0.048866 | 0.093508 | 0.052926 | 0.10128 | 0.10969 | 0.1188 | 0.12868
Fluvius West | IEPER | TS IEPER-NOORD | SP ST JAN-DORP | BRUGSEWEG | G | 15.6 | 277.7778 | AFNAME | 0.29756 | 0.54633 | 0.29342 | 0.51422 | 0.29859 | 0.52328 | 0.5325 | 0.54188 | 0.55142
Fluvius West | IEPER | TS IEPER-NOORD | SP ST JAN-DORP | BRUGSEWEG | G | 15.6 | 277.7778 | INJECTIE | 0.29756 | 0.2657 | 0.29342 | 0.34243 | 0.31333 | 0.36567 | 0.39048 | 0.41698 | 0.44527
Fluvius West | IEPER | TS IEPER-NOORD | SP ST JAN-DORP | FLV 1 | G | 15.6 | 347.2222 | AFNAME | 0.23761 | 0.20549 | 0.23466 | 0.26445 | 0.24486 | 0.27594 | 0.28794 | 0.30046 | 0.31353
Fluvius West | IEPER | TS IEPER-NOORD | SP ST JAN-DORP | FLV 1 | G | 15.6 | 347.2222 | INJECTIE | 0.23761 | 0.43678 | 0.23466 | 0.41371 | 0.25119 | 0.44286 | 0.47406 | 0.50746 | 0.54321
Fluvius West | LANGEMARK-POELKAPELLE | TS IEPER-NOORD | SP STATIE LANGEMARK | YSCO | G | 15.6 | 277.7778 | AFNAME | 0.036007 | 0.12406 | 0.04641 | 0.1536 | 0.048715 | 0.16123 | 0.16923 | 0.17764 | 0.18646
Fluvius West | LANGEMARK-POELKAPELLE | TS IEPER-NOORD | SP STATIE LANGEMARK | YSCO | G | 15.6 | 277.7778 | INJECTIE | 0.036007 | 0 | 0.04641 | 0 | 0.050236 | 0 | 0 | 0 | 0
Fluvius West | LANGEMARK-POELKAPELLE | TS IEPER-NOORD | SP STATIE LANGEMARK | AQUAFIN | G | 15.6 | #VALUE! | AFNAME | 0 | 0 | 0 | 0 | 0 | 0 | 0 | 0 | 0
Fluvius West | LANGEMARK-POELKAPELLE | TS IEPER-NOORD | SP STATIE LANGEMARK | AQUAFIN | G | 15.6 | #VALUE! | INJECTIE | 0 | 0 | 0 | 0 | 0 | 0 | 0 | 0 | 0
Fluvius West | LANGEMARK-POELKAPELLE | TS IEPER-NOORD | SP STATIE LANGEMARK | GEMEENTEHUIS | G | 15.6 | 277.7778 | AFNAME | 0.039408 | 0.079644 | 0.050459 | 0.084859 | 0.05217 | 0.087737 | 0.090712 | 0.093788 | 0.096968
Fluvius West | LANGEMARK-POELKAPELLE | TS IEPER-NOORD | SP STATIE LANGEMARK | GEMEENTEHUIS | G | 15.6 | 277.7778 | INJECTIE | 0.039408 | 0 | 0.050459 | 0 | 0.050555 | 0 | 0 | 0 | 0
Fluvius West | LANGEMARK-POELKAPELLE | TS IEPER-NOORD | SP STATIE LANGEMARK | VIJVERSTRAAT | R | 15.6 | 138.8889 | AFNAME | 0.10014 | 0.20084 | 0.10321 | 0.1859 | 0.11042 | 0.1989 | 0.2128 | 0.22767 | 0.24359
Fluvius West | LANGEMARK-POELKAPELLE | TS IEPER-NOORD | SP STATIE LANGEMARK | VIJVERSTRAAT | R | 15.6 | 138.8889 | INJECTIE | 0.10014 | 0 | 0.10321 | 0 | 0.10864 | 0 | 0 | 0 | 0
Fluvius West | LANGEMARK-POELKAPELLE | TS IEPER-NOORD | SP STATIE LANGEMARK | BEKAERT STICHING | G | 15.6 | 368.0556 | AFNAME | 0.016278 | 0.023467 | 0.016679 | 0.023893 | 0.01675 | 0.023995 | 0.024097 | 0.0242 | 0.024303
Fluvius West | LANGEMARK-POELKAPELLE | TS IEPER-NOORD | SP STATIE LANGEMARK | BEKAERT STICHING | G | 15.6 | 368.0556 | INJECTIE | 0.016278 | 0 | 0.016679 | 0 | 0.017221 | 0 | 0 | 0 | 0
Fluvius West | ZONNEBEKE | TS IEPER-NOORD | SP VOERMAN | HAZEWEIDESTRAAT | G | 15.6 | 277.7778 | AFNAME | 0.21126 | 0.14269 | 0.19886 | 0.18954 | 0.21211 | 0.20216 | 0.21563 | 0.22999 | 0.24531
Fluvius West | ZONNEBEKE | TS IEPER-NOORD | SP VOERMAN | HAZEWEIDESTRAAT | G | 15.6 | 277.7778 | INJECTIE | 0.21126 | 0.41341 | 0.19886 | 0.37397 | 0.20598 | 0.38735 | 0.40121 | 0.41557 | 0.43044
Fluvius West | ZONNEBEKE | TS IEPER-NOORD | SP VOERMAN | WASSERIJ DUMOLIN | G | 15.6 | 222.2222 | AFNAME | 0.052913 | 0.10372 | 0.053727 | 0.094748 | 0.056908 | 0.10036 | 0.1063 | 0.11259 | 0.11926
Fluvius West | ZONNEBEKE | TS IEPER-NOORD | SP VOERMAN | WASSERIJ DUMOLIN | G | 15.6 | 222.2222 | INJECTIE | 0.052913 | 0.068 | 0.053727 | 0.073704 | 0.060119 | 0.082473 | 0.092284 | 0.10326 | 0.11555
Fluvius West | ZONNEBEKE | TS IEPER-NOORD | SP VOERMAN | NV TERCA | G | 15.6 | 277.7778 | AFNAME | 0.18268 | 0.37553 | 0.16302 | 0.34365 | 0.16883 | 0.35589 | 0.36857 | 0.38169 | 0.39529
Fluvius West | ZONNEBEKE | TS IEPER-NOORD | SP VOERMAN | NV TERCA | G | 15.6 | 277.7778 | INJECTIE | 0.18268 | 0.11453 | 0.16302 | 0.06977 | 0.17025 | 0.072864 | 0.076094 | 0.079468 | 0.082991
Fluvius West | ZONNEBEKE | TS IEPER-NOORD | SP VOERMAN | WATERSPOOR | G | 15.6 | 222.2222 | AFNAME | 0.057545 | 0.11239 | 0.062687 | 0.098119 | 0.064459 | 0.10089 | 0.10375 | 0.10668 | 0.1097
Fluvius West | ZONNEBEKE | TS IEPER-NOORD | SP VOERMAN | WATERSPOOR | G | 15.6 | 222.2222 | INJECTIE | 0.057545 | 0.092385 | 0.062687 | 0.093111 | 0.06528 | 0.096963 | 0.10097 | 0.10515 | 0.1095
Fluvius West | IEPER | TS IEPER-VLAMERTINGE | SP CENTRAAL IEPER | CONTINENTAL | G | 15.6 | 118.0556 | AFNAME | 0.037904 | 0.082347 | 0.083289 | 0.15867 | 0.088332 | 0.16827 | 0.17846 | 0.18927 | 0.20073
Fluvius West | IEPER | TS IEPER-VLAMERTINGE | SP CENTRAAL IEPER | CONTINENTAL | G | 15.6 | 118.0556 | INJECTIE | 0.037904 | 0.071253 | 0.083289 | 0 | 0.084694 | 0 | 0 | 0 | 0
Fluvius West | IEPER | TS IEPER-VLAMERTINGE | SP CENTRAAL IEPER | MALTASTRAAT | G | 15.6 | 291.6667 | AFNAME | 0.064307 | 0.13075 | 0.042296 | 0.1187 | 0.045548 | 0.12783 | 0.13766 | 0.14824 | 0.15964
Fluvius West | IEPER | TS IEPER-VLAMERTINGE | SP CENTRAAL IEPER | MALTASTRAAT | G | 15.6 | 291.6667 | INJECTIE | 0.064307 | 0.031173 | 0.042296 | 0 | 0.043008 | 0 | 0 | 0 | 0
Fluvius West | IEPER | TS IEPER-VLAMERTINGE | SP CENTRAAL IEPER | R.T.T. | G | 15.6 | 125 | AFNAME | 0 | 0 | 0.062614 | 0.11247 | 0.063715 | 0.11444 | 0.11646 | 0.1185 | 0.12059
Fluvius West | IEPER | TS IEPER-VLAMERTINGE | SP CENTRAAL IEPER | R.T.T. | G | 15.6 | 125 | INJECTIE | 0 | 0 | 0.062614 | 0 | 0.065706 | 0 | 0 | 0 | 0
Fluvius West | IEPER | TS IEPER-VLAMERTINGE | SP CENTRAAL IEPER | IEPER CENTRAAL 3 | G | 15.6 | 347.2222 | AFNAME | 0 | 0 | 0.16676 | 0.27148 | 0.17637 | 0.28713 | 0.30367 | 0.32117 | 0.33968
Fluvius West | IEPER | TS IEPER-VLAMERTINGE | SP CENTRAAL IEPER | IEPER CENTRAAL 3 | G | 15.6 | 347.2222 | INJECTIE | 0 | 0 | 0.16676 | 0 | 0.1685 | 0 | 0 | 0 | 0
Fluvius West | IEPER | TS IEPER-VLAMERTINGE | SP CENTRAAL IEPER | N-ALLO | G | 15.6 | 368.0556 | AFNAME | 0.043179 | 0.081107 | 0.027917 | 0.08311 | 0.028687 | 0.085405 | 0.087764 | 0.090187 | 0.092678
Fluvius West | IEPER | TS IEPER-VLAMERTINGE | SP CENTRAAL IEPER | N-ALLO | G | 15.6 | 368.0556 | INJECTIE | 0.043179 | 0 | 0.027917 | 0 | 0.030971 | 0 | 0 | 0 | 0
Fluvius West | IEPER | TS IEPER-VLAMERTINGE | SP CENTRAAL IEPER | LIJNWAADSTRAAT | G | 15.6 | 222.2222 | AFNAME | 0.1879 | 0.18695 | 0.14867 | 0.25641 | 0.15318 | 0.26418 | 0.27218 | 0.28043 | 0.28893
Fluvius West | IEPER | TS IEPER-VLAMERTINGE | SP CENTRAAL IEPER | LIJNWAADSTRAAT | G | 15.6 | 222.2222 | INJECTIE | 0.1879 | 0.37423 | 0.14867 | 0 | 0.16398 | 0 | 0 | 0 | 0
Fluvius West | IEPER | TS IEPER-VLAMERTINGE | SP CENTRAAL IEPER | N.V. CASARCA | G | 15.6 | 145.8333 | AFNAME | 0 | 0 | 0 | 0 | 0 | 0 | 0 | 0 | 0
Fluvius West | IEPER | TS IEPER-VLAMERTINGE | SP CENTRAAL IEPER | N.V. CASARCA | G | 15.6 | 145.8333 | INJECTIE | 0 | 0 | 0 | 0 | 0 | 0 | 0 | 0 | 0
Fluvius West | IEPER | TS IEPER-VLAMERTINGE | SP CENTRAAL IEPER | PACIFIC EILAND | G | 15.6 | 291.6667 | AFNAME | 0.041297 | 0.098333 | 0.022247 | 0.042223 | 0.023946 | 0.045448 | 0.04892 | 0.052656 | 0.056678
Fluvius West | IEPER | TS IEPER-VLAMERTINGE | SP CENTRAAL IEPER | PACIFIC EILAND | G | 15.6 | 291.6667 | INJECTIE | 0.041297 | 0.0023467 | 0.022247 | 0 | 0.022531 | 0 | 0 | 0 | 0
Fluvius West | IEPER | TS IEPER-VLAMERTINGE | SP CENTRAAL IEPER | VESTING | G | 15.6 | 347.2222 | AFNAME | 0.098985 | 0 | 0.13924 | 0.20343 | 0.14805 | 0.2163 | 0.22999 | 0.24454 | 0.26002
Fluvius West | IEPER | TS IEPER-VLAMERTINGE | SP CENTRAAL IEPER | VESTING | G | 15.6 | 347.2222 | INJECTIE | 0.098985 | 0 | 0.13924 | 0 | 0.15367 | 0 | 0 | 0 | 0
Fluvius West | IEPER | TS IEPER-VLAMERTINGE | SP CENTRAAL IEPER | IEPER CENTRAAL 1 | G | 15.6 | 368.0556 | AFNAME | 0.17221 | 0.17024 | 0.22352 | 0.32547 | 0.23615 | 0.34386 | 0.36329 | 0.38382 | 0.40551
Fluvius West | IEPER | TS IEPER-VLAMERTINGE | SP CENTRAAL IEPER | IEPER CENTRAAL 1 | G | 15.6 | 368.0556 | INJECTIE | 0.17221 | 0.33049 | 0.22352 | 0 | 0.22738 | 0 | 0 | 0 | 0
Fluvius West | IEPER | TS IEPER-VLAMERTINGE | SP CENTRAAL IEPER | ALDI II | G | 15.6 | 291.6667 | AFNAME | 0.13513 | 0.2365 | 0.14789 | 0.23429 | 0.15482 | 0.24526 | 0.25675 | 0.26878 | 0.28138
Fluvius West | IEPER | TS IEPER-VLAMERTINGE | SP CENTRAAL IEPER | ALDI II | G | 15.6 | 291.6667 | INJECTIE | 0.13513 | 0.21103 | 0.14789 | 0.055867 | 0.15501 | 0.058557 | 0.061377 | 0.064333 | 0.067431
Fluvius West | IEPER | TS IEPER-VLAMERTINGE | SP CENTRAAL IEPER | ESPLANADE | R | 15.6 | 125 | AFNAME | 0.034558 | 0.13545 | 0.077127 | 0 | 0.078794 | 0 | 0 | 0 | 0
Fluvius West | IEPER | TS IEPER-VLAMERTINGE | SP CENTRAAL IEPER | ESPLANADE | R | 15.6 | 125 | INJECTIE | 0.034558 | 0 | 0.077127 | 0 | 0.085369 | 0 | 0 | 0 | 0
Fluvius West | IEPER | TS IEPER-VLAMERTINGE | SP CENTRAAL IEPER | GEVANGENIS | G | 15.6 | 277.7778 | AFNAME | 0 | 0 | 0 | 0 | 0 | 0 | 0 | 0 | 0
Fluvius West | IEPER | TS IEPER-VLAMERTINGE | SP CENTRAAL IEPER | GEVANGENIS | G | 15.6 | 277.7778 | INJECTIE | 0 | 0 | 0 | 0 | 0 | 0 | 0 | 0 | 0
Fluvius West | IEPER | TS IEPER-VLAMERTINGE | SP CENTRAAL IEPER | IEPER CENTRAAL 2 | G | 15.6 | 347.2222 | AFNAME | 0 | 0 | 0.18381 | 0.29574 | 0.18872 | 0.30363 | 0.31173 | 0.32005 | 0.32858
Fluvius West | IEPER | TS IEPER-VLAMERTINGE | SP CENTRAAL IEPER | IEPER CENTRAAL 2 | G | 15.6 | 347.2222 | INJECTIE | 0 | 0 | 0.18381 | 0 | 0.18893 | 0 | 0 | 0 | 0
Fluvius West | IEPER | TS IEPER-VLAMERTINGE | SP CENTRAAL IEPER | TER OLMEN | R | 15.6 | 277.7778 | AFNAME | 0.21709 | 0.20003 | 0.14902 | 0.087692 | 0.15196 | 0.089423 | 0.091187 | 0.092986 | 0.094821
Fluvius West | IEPER | TS IEPER-VLAMERTINGE | SP CENTRAAL IEPER | TER OLMEN | R | 15.6 | 277.7778 | INJECTIE | 0.21709 | 0.41075 | 0.14902 | 0 | 0.15428 | 0 | 0 | 0 | 0
Fluvius West | IEPER | TS IEPER-VLAMERTINGE | SP MAANSTRAAT | ZWEMBAD & SPORTHALLEN | G | 15.6 | 277.7778 | AFNAME | 0.15581 | 0.29636 | 0.15533 | 0.28485 | 0.15618 | 0.28641 | 0.28798 | 0.28955 | 0.29114
Fluvius West | IEPER | TS IEPER-VLAMERTINGE | SP MAANSTRAAT | ZWEMBAD & SPORTHALLEN | G | 15.6 | 277.7778 | INJECTIE | 0.15581 | 0.037577 | 0.15533 | 0.10121 | 0.17837 | 0.11623 | 0.13347 | 0.15327 | 0.17601
Fluvius West | IEPER | TS IEPER-VLAMERTINGE | SP MAANSTRAAT | VESTING | G | 15.6 | 347.2222 | AFNAME | 0.093389 | 0.032763 | 0.092289 | 0.068951 | 0.093024 | 0.069501 | 0.070055 | 0.070614 | 0.071177
Fluvius West | IEPER | TS IEPER-VLAMERTINGE | SP MAANSTRAAT | VESTING | G | 15.6 | 347.2222 | INJECTIE | 0.093389 | 0.17981 | 0.092289 | 0.17371 | 0.098321 | 0.18507 | 0.19717 | 0.21006 | 0.22379
Fluvius West | IEPER | TS IEPER-VLAMERTINGE | SP MAANSTRAAT | REGINA | G | 15.6 | 222.2222 | AFNAME | 0.018344 | 0 | 0.055996 | 0 | 0.057671 | 0 | 0 | 0 | 0
Fluvius West | IEPER | TS IEPER-VLAMERTINGE | SP MAANSTRAAT | REGINA | G | 15.6 | 222.2222 | INJECTIE | 0.018344 | 0 | 0.055996 | 0 | 0.060453 | 0 | 0 | 0 | 0
Fluvius West | IEPER | TS IEPER-VLAMERTINGE | SP MAANSTRAAT | IEPER VLAMERTINGE | G | 15.6 | 291.6667 | AFNAME | 0.11059 | 0 | 0.11668 | 0.0038086 | 0.12115 | 0.0039543 | 0.0041056 | 0.0042627 | 0.0044258
Fluvius West | IEPER | TS IEPER-VLAMERTINGE | SP MAANSTRAAT | IEPER VLAMERTINGE | G | 15.6 | 291.6667 | INJECTIE | 0.11059 | 0.28267 | 0.11668 | 0.28419 | 0.12659 | 0.30832 | 0.3345 | 0.3629 | 0.39371
Fluvius West | IEPER | TS IEPER-VLAMERTINGE | SP MAANSTRAAT | SPARADISO | R | 15.6 | 291.6667 | AFNAME | 0.10608 | 0.27162 | 0.11145 | 0.27809 | 0.11271 | 0.28124 | 0.28443 | 0.28765 | 0.2909
Fluvius West | IEPER | TS IEPER-VLAMERTINGE | SP MAANSTRAAT | SPARADISO | R | 15.6 | 291.6667 | INJECTIE | 0.10608 | 0 | 0.11145 | 0.019049 | 0.12347 | 0.021103 | 0.02338 | 0.025902 | 0.028695
Fluvius West | IEPER | TS IEPER-VLAMERTINGE | SP PICANOLSITE | OUDE VEURNESTRAAT | G | 15.6 | 173.6111 | AFNAME | 0.0067219 | 0 | 0.0095631 | 0 | 0.01018 | 0 | 0 | 0 | 0
Fluvius West | IEPER | TS IEPER-VLAMERTINGE | SP PICANOLSITE | OUDE VEURNESTRAAT | G | 15.6 | 173.6111 | INJECTIE | 0.0067219 | 0 | 0.0095631 | 0 | 0.0097748 | 0 | 0 | 0 | 0
Fluvius West | IEPER | TS IEPER-VLAMERTINGE | SP PICANOLSITE | HAZEWIND | G | 15.6 | 277.7778 | AFNAME | 0.12188 | 0.2871 | 0.11935 | 0.26292 | 0.12538 | 0.2762 | 0.29015 | 0.3048 | 0.32019
Fluvius West | IEPER | TS IEPER-VLAMERTINGE | SP PICANOLSITE | HAZEWIND | G | 15.6 | 277.7778 | INJECTIE | 0.12188 | 0.15891 | 0.11935 | 0.17093 | 0.13647 | 0.19545 | 0.22348 | 0.25554 | 0.29219
Fluvius West | IEPER | TS IEPER-VLAMERTINGE | SP PICANOLSITE | ARIANE | G | 15.6 | 145.8333 | AFNAME | 0.065656 | 0.13989 | 0.064656 | 0.1399 | 0.068177 | 0.14751 | 0.15555 | 0.16401 | 0.17295
Fluvius West | IEPER | TS IEPER-VLAMERTINGE | SP PICANOLSITE | ARIANE | G | 15.6 | 145.8333 | INJECTIE | 0.065656 | 0 | 0.064656 | 0 | 0.07203 | 0 | 0 | 0 | 0
Fluvius West | IEPER | TS IEPER-VLAMERTINGE | SP PICANOLSITE | WATERPOORT | R | 15.6 | 347.2222 | AFNAME | 0.028739 | 0.08801 | 0.026493 | 0.077477 | 0.027739 | 0.081122 | 0.084939 | 0.088935 | 0.09312
Fluvius West | IEPER | TS IEPER-VLAMERTINGE | SP PICANOLSITE | WATERPOORT | R | 15.6 | 347.2222 | INJECTIE | 0.028739 | 0.016882 | 0.026493 | 0.017667 | 0.028031 | 0.018692 | 0.019778 | 0.020926 | 0.022141
Fluvius West | IEPER | TS IEPER-VLAMERTINGE | SP PICANOLSITE | RUSTENHOVE | G | 15.6 | 277.7778 | AFNAME | 0.03633 | 0.084387 | 0.037762 | 0.08628 | 0.039798 | 0.090932 | 0.095834 | 0.101 | 0.10645
Fluvius West | IEPER | TS IEPER-VLAMERTINGE | SP PICANOLSITE | RUSTENHOVE | G | 15.6 | 277.7778 | INJECTIE | 0.03633 | 0.05172 | 0.037762 | 0.063533 | 0.04182 | 0.07036 | 0.077921 | 0.086294 | 0.095567
Fluvius West | IEPER | TS IEPER-VLAMERTINGE | SP PICANOLSITE | TEN VESTEN | G | 15.6 | 138.8889 | AFNAME | 0.13584 | 0.26649 | 0.1371 | 0.27549 | 0.14464 | 0.29065 | 0.30664 | 0.32352 | 0.34132
Fluvius West | IEPER | TS IEPER-VLAMERTINGE | SP PICANOLSITE | TEN VESTEN | G | 15.6 | 138.8889 | INJECTIE | 0.13584 | 0 | 0.1371 | 0 | 0.15162 | 0 | 0 | 0 | 0
Fluvius West | IEPER | TS IEPER-VLAMERTINGE | SP PICANOLSITE | VELODROOM | G | 15.6 | 277.7778 | AFNAME | 0.078135 | 0 | 0.081805 | 0 | 0.086314 | 0 | 0 | 0 | 0
Fluvius West | IEPER | TS IEPER-VLAMERTINGE | SP PICANOLSITE | VELODROOM | G | 15.6 | 277.7778 | INJECTIE | 0.078135 | 0 | 0.081805 | 0 | 0.081894 | 0 | 0 | 0 | 0
Fluvius West | IEPER | TS IEPER-VLAMERTINGE | SP PICANOLSITE | ATHENEUM | G | 15.6 | 277.7778 | AFNAME | 0.012169 | 0.032077 | 0.016996 | 0.17468 | 0.018289 | 0.18797 | 0.20228 | 0.21766 | 0.23422
Fluvius West | IEPER | TS IEPER-VLAMERTINGE | SP PICANOLSITE | ATHENEUM | G | 15.6 | 277.7778 | INJECTIE | 0.012169 | 0.019454 | 0.016996 | 0.021454 | 0.017937 | 0.022642 | 0.023895 | 0.025218 | 0.026614
Fluvius West | IEPER | TS IEPER-VLAMERTINGE | SP PICANOLSITE | ACADEMIE | G | 15.6 | 138.8889 | AFNAME | 0.024789 | 0.056447 | 0.027888 | 0.061573 | 0.028709 | 0.063384 | 0.065249 | 0.067168 | 0.069144
Fluvius West | IEPER | TS IEPER-VLAMERTINGE | SP PICANOLSITE | ACADEMIE | G | 15.6 | 138.8889 | INJECTIE | 0.024789 | 0.037667 | 0.027888 | 0.04312 | 0.03031 | 0.046864 | 0.050934 | 0.055357 | 0.060164
Fluvius West | IEPER | TS IEPER-VLAMERTINGE | SP PICANOLSITE | IEPERSTRAAT | G | 15.6 | 347.2222 | AFNAME | 0.30562 | 0.092766 | 0.30785 | 0.12945 | 0.33058 | 0.13901 | 0.14927 | 0.16028 | 0.17211
Fluvius West | IEPER | TS IEPER-VLAMERTINGE | SP PICANOLSITE | IEPERSTRAAT | G | 15.6 | 347.2222 | INJECTIE | 0.30562 | 0.61286 | 0.30785 | 0.60824 | 0.34653 | 0.68466 | 0.77068 | 0.86751 | 0.9765 | verder opvolgen
Fluvius West | IEPER | TS IEPER-VLAMERTINGE | SP ST JAN-DORP | POTYZE | G | 15.6 | 347.2222 | AFNAME | 0.16786 | 0 | 0.003564 | 0 | 0.0037938 | 0 | 0 | 0 | 0
Fluvius West | IEPER | TS IEPER-VLAMERTINGE | SP ST JAN-DORP | POTYZE | G | 15.6 | 347.2222 | INJECTIE | 0.16786 | 0 | 0.003564 | 0 | 0.0036165 | 0 | 0 | 0 | 0
Fluvius West | KOEKELARE | TS KOEKELARE POST 36-11 KV | SP CENTRALE | LIDL | G | 11.4 | 104.1667 | AFNAME | 0.01948 | 0.06825 | 0.020662 | 0.072347 | 0.021709 | 0.076013 | 0.079865 | 0.083912 | 0.088165
Fluvius West | KOEKELARE | TS KOEKELARE POST 36-11 KV | SP CENTRALE | LIDL | G | 11.4 | 104.1667 | INJECTIE | 0.01948 | 0 | 0.020662 | 0 | 0.021963 | 0 | 0 | 0 | 0
Fluvius West | KOEKELARE | TS KOEKELARE POST 36-11 KV | SP CENTRALE | AD DELHAIZE | R | 11.4 | 104.1667 | AFNAME | 0.15119 | 0.36182 | 0.16376 | 0.38827 | 0.1749 | 0.41468 | 0.44289 | 0.47302 | 0.50521
Fluvius West | KOEKELARE | TS KOEKELARE POST 36-11 KV | SP CENTRALE | AD DELHAIZE | R | 11.4 | 104.1667 | INJECTIE | 0.15119 | 0 | 0.16376 | 0 | 0.18641 | 0 | 0 | 0 | 0
Fluvius West | KOEKELARE | TS KOEKELARE POST 36-11 KV | SP CENTRALE | VCV | G | 11.4 | 104.1667 | AFNAME | 0.12163 | 0.26564 | 0.13473 | 0.32827 | 0.14344 | 0.3495 | 0.3721 | 0.39617 | 0.42179
Fluvius West | KOEKELARE | TS KOEKELARE POST 36-11 KV | SP CENTRALE | VCV | G | 11.4 | 104.1667 | INJECTIE | 0.12163 | 0 | 0.13473 | 0 | 0.14173 | 0 | 0 | 0 | 0
Fluvius West | KOEKELARE | TS KOEKELARE POST 36-11 KV | SP CENTRALE | ATLASSTRAAT | G | 11.4 | 104.1667 | AFNAME | 0.16949 | 0.39514 | 0.18828 | 0.41442 | 0.19989 | 0.43997 | 0.46709 | 0.49589 | 0.52646
Fluvius West | KOEKELARE | TS KOEKELARE POST 36-11 KV | SP CENTRALE | ATLASSTRAAT | G | 11.4 | 104.1667 | INJECTIE | 0.16949 | 0 | 0.18828 | 0 | 0.1962 | 0 | 0 | 0 | 0
Fluvius West | KOEKELARE | TS KOEKELARE POST 36-11 KV | SP CENTRALE | DE PLUIM | R | 11.4 | 104.1667 | AFNAME | 0.18315 | 0.42489 | 0.19958 | 0.49576 | 0.20212 | 0.50205 | 0.50842 | 0.51487 | 0.5214
Fluvius West | KOEKELARE | TS KOEKELARE POST 36-11 KV | SP CENTRALE | DE PLUIM | R | 11.4 | 104.1667 | INJECTIE | 0.18315 | 0 | 0.19958 | 0 | 0.21091 | 0 | 0 | 0 | 0
Fluvius West | KOEKELARE | TS KOEKELARE POST 36-11 KV | SP CENTRALE | TS POST KOEKELARE | G | 11.4 | #VALUE! | AFNAME | 0 | 0 | 0 | 0 | 0 | 0 | 0 | 0 | 0
Fluvius West | KOEKELARE | TS KOEKELARE POST 36-11 KV | SP CENTRALE | TS POST KOEKELARE | G | 11.4 | #VALUE! | INJECTIE | 0 | 0 | 0 | 0 | 0 | 0 | 0 | 0 | 0
Fluvius West | KOEKELARE | TS KOEKELARE POST 36-11 KV | SP CENTRALE | RMS | G | 11.4 | #VALUE! | AFNAME | 0 | 0 | 0 | 0 | 0 | 0 | 0 | 0 | 0
Fluvius West | KOEKELARE | TS KOEKELARE POST 36-11 KV | SP CENTRALE | RMS | G | 11.4 | #VALUE! | INJECTIE | 0 | 0 | 0 | 0 | 0 | 0 | 0 | 0 | 0
Fluvius West | KOKSIJDE | TS KOKSIJDE | SP ANEMONENLAAN | SALVIALAAN | R | 11.4 | 145.8333 | AFNAME | 0.19723 | 0.41299 | 0.19771 | 0.47887 | 0.21221 | 0.51399 | 0.55169 | 0.59216 | 0.63559
Fluvius West | KOKSIJDE | TS KOKSIJDE | SP ANEMONENLAAN | SALVIALAAN | R | 11.4 | 145.8333 | INJECTIE | 0.19723 | 0 | 0.19771 | 0.019859 | 0.22078 | 0.022176 | 0.024763 | 0.027652 | 0.030879
Fluvius West | KOKSIJDE | TS KOKSIJDE | SP ANEMONENLAAN | RIO 1 | R | 11.4 | 138.8889 | AFNAME | 0.08077 | 0.15371 | 0.079975 | 0.184 | 0.083449 | 0.19199 | 0.20033 | 0.20904 | 0.21812
Fluvius West | KOKSIJDE | TS KOKSIJDE | SP ANEMONENLAAN | RIO 1 | R | 11.4 | 138.8889 | INJECTIE | 0.08077 | 0 | 0.079975 | 0 | 0.090289 | 0 | 0 | 0 | 0
Fluvius West | KOKSIJDE | TS KOKSIJDE | SP ANEMONENLAAN | ANEMONENLAAN 3 | G | 11.4 | 666.6667 | AFNAME | 0.12427 | 0 | 0.14576 | 0 | 0.15616 | 0 | 0 | 0 | 0
Fluvius West | KOKSIJDE | TS KOKSIJDE | SP ANEMONENLAAN | ANEMONENLAAN 3 | G | 11.4 | 666.6667 | INJECTIE | 0.12427 | 0.31875 | 0.14576 | 0.38463 | 0.15064 | 0.39751 | 0.41083 | 0.42459 | 0.43881
Fluvius West | KOKSIJDE | TS KOKSIJDE | SP ANEMONENLAAN | KIWI | R | 11.4 | 277.7778 | AFNAME | 0.081879 | 0.19117 | 0.082988 | 0.24676 | 0.085392 | 0.2539 | 0.26126 | 0.26883 | 0.27662
Fluvius West | KOKSIJDE | TS KOKSIJDE | SP ANEMONENLAAN | KIWI | R | 11.4 | 277.7778 | INJECTIE | 0.081879 | 0.00011852 | 0.082988 | 0 | 0.083699 | 0 | 0 | 0 | 0
Fluvius West | KOKSIJDE | TS KOKSIJDE | SP ANEMONENLAAN | GREENPARK | R | 11.4 | 277.7778 | AFNAME | 0.19611 | 0.42667 | 0.19521 | 0.50483 | 0.19705 | 0.50958 | 0.51437 | 0.5192 | 0.52409
Fluvius West | KOKSIJDE | TS KOKSIJDE | SP ANEMONENLAAN | GREENPARK | R | 11.4 | 277.7778 | INJECTIE | 0.19611 | 0 | 0.19521 | 0 | 0.21919 | 0 | 0 | 0 | 0
Fluvius West | KOKSIJDE | TS KOKSIJDE | SP ANEMONENLAAN | BRANTANO | R | 11.4 | 347.2222 | AFNAME | 0.054633 | 0.19657 | 0.056404 | 0.23506 | 0.058852 | 0.24526 | 0.25591 | 0.26701 | 0.2786
Fluvius West | KOKSIJDE | TS KOKSIJDE | SP ANEMONENLAAN | BRANTANO | R | 11.4 | 347.2222 | INJECTIE | 0.054633 | 0 | 0.056404 | 0 | 0.062238 | 0 | 0 | 0 | 0
Fluvius West | KOKSIJDE | TS KOKSIJDE | SP ANEMONENLAAN | CULTUURCENTRUM | G | 11.4 | 180.5556 | AFNAME | 0.071556 | 0.14664 | 0.070713 | 0.13327 | 0.075353 | 0.14201 | 0.15133 | 0.16126 | 0.17184
Fluvius West | KOKSIJDE | TS KOKSIJDE | SP ANEMONENLAAN | CULTUURCENTRUM | G | 11.4 | 180.5556 | INJECTIE | 0.071556 | 0 | 0.070713 | 0 | 0.080072 | 0 | 0 | 0 | 0
Fluvius West | KOKSIJDE | TS KOKSIJDE | SP ANEMONENLAAN | ANEMONENLAAN 2 | G | 11.4 | 666.6667 | AFNAME | 0.11765 | 0 | 0.1386 | 0 | 0.14418 | 0 | 0 | 0 | 0
Fluvius West | KOKSIJDE | TS KOKSIJDE | SP ANEMONENLAAN | ANEMONENLAAN 2 | G | 11.4 | 666.6667 | INJECTIE | 0.11765 | 0.30557 | 0.1386 | 0.37427 | 0.14158 | 0.38232 | 0.39054 | 0.39894 | 0.40752
Fluvius West | KOKSIJDE | TS KOKSIJDE | SP ANEMONENLAAN | SAINT MARTIN | R | 11.4 | 347.2222 | AFNAME | 0.12656 | 0.38107 | 0.13132 | 0.47063 | 0.13227 | 0.47406 | 0.47751 | 0.48099 | 0.48449
Fluvius West | KOKSIJDE | TS KOKSIJDE | SP ANEMONENLAAN | SAINT MARTIN | R | 11.4 | 347.2222 | INJECTIE | 0.12656 | 0.00022857 | 0.13132 | 0 | 0.14577 | 0 | 0 | 0 | 0
Fluvius West | NIEUWPOORT | TS KOKSIJDE | SP ASTRIDLAAN | PARKLAAN | G | 11.4 | 277.7778 | AFNAME | 0.082067 | 0 | 0.19987 | 0 | 0.20728 | 0 | 0 | 0 | 0
Fluvius West | NIEUWPOORT | TS KOKSIJDE | SP ASTRIDLAAN | PARKLAAN | G | 11.4 | 277.7778 | INJECTIE | 0.082067 | 0 | 0.19987 | 0 | 0.20304 | 0 | 0 | 0 | 0
Fluvius West | NIEUWPOORT | TS KOKSIJDE | SP ASTRIDLAAN | WATERTOREN 1 | G | 11.4 | 277.7778 | AFNAME | 0.31262 | 0 | 0.3626 | 0 | 0.37419 | 0 | 0 | 0 | 0
Fluvius West | NIEUWPOORT | TS KOKSIJDE | SP ASTRIDLAAN | WATERTOREN 1 | G | 11.4 | 277.7778 | INJECTIE | 0.31262 | 0 | 0.3626 | 0 | 0.41203 | 0 | 0 | 0 | 0
Fluvius West | VEURNE | TS KOKSIJDE | SP BEAUVOORDE DORP | 14523 HANDELSSTRAAT | G | 11.4 | 500 | AFNAME | 0.24613 | 0.38129 | 0.23705 | 0.43452 | 0.25251 | 0.46286 | 0.49303 | 0.52518 | 0.55943
Fluvius West | VEURNE | TS KOKSIJDE | SP BEAUVOORDE DORP | 14523 HANDELSSTRAAT | G | 11.4 | 500 | INJECTIE | 0.24613 | 0.4421 | 0.23705 | 0.44791 | 0.25755 | 0.48665 | 0.52874 | 0.57447 | 0.62416
Fluvius West | VEURNE | TS KOKSIJDE | SP BEAUVOORDE DORP | 11730 DRIE KONINGEN | G | 11.4 | 222.2222 | AFNAME | 0.093559 | 0.17271 | 0.096344 | 0.17954 | 0.098381 | 0.18334 | 0.18722 | 0.19117 | 0.19522
Fluvius West | VEURNE | TS KOKSIJDE | SP BEAUVOORDE DORP | 11730 DRIE KONINGEN | G | 11.4 | 222.2222 | INJECTIE | 0.093559 | 0.15951 | 0.096344 | 0.17561 | 0.09823 | 0.17905 | 0.18255 | 0.18612 | 0.18977
Fluvius West | VEURNE | TS KOKSIJDE | SP BEAUVOORDE DORP | 12974 BAUVOORDESTRAAT | G | 11.4 | 277.7778 | AFNAME | 0.18792 | 0.35019 | 0.16946 | 0.34062 | 0.17723 | 0.35624 | 0.37256 | 0.38964 | 0.4075
Fluvius West | VEURNE | TS KOKSIJDE | SP BEAUVOORDE DORP | 12974 BAUVOORDESTRAAT | G | 11.4 | 277.7778 | INJECTIE | 0.18792 | 0.29637 | 0.16946 | 0.36492 | 0.16947 | 0.36494 | 0.36496 | 0.36499 | 0.36501
Fluvius West | VEURNE | TS KOKSIJDE | SP BEAUVOORDE DORP | 12973 DE TORELLEN | G | 11.4 | 277.7778 | AFNAME | 0.029083 | 0.091319 | 0.028437 | 0.059911 | 0.030398 | 0.064042 | 0.068457 | 0.073177 | 0.078223
Fluvius West | VEURNE | TS KOKSIJDE | SP BEAUVOORDE DORP | 12973 DE TORELLEN | G | 11.4 | 277.7778 | INJECTIE | 0.029083 | 0.022104 | 0.028437 | 0.026311 | 0.028642 | 0.026501 | 0.026692 | 0.026885 | 0.027079
Fluvius West | VEURNE | TS KOKSIJDE | SP BEAUVOORDE DORP | 11647 DE CAROLYNE | G | 11.4 | 222.2222 | AFNAME | 0.090111 | 0.15681 | 0.091328 | 0.15578 | 0.09455 | 0.16128 | 0.16697 | 0.17286 | 0.17896
Fluvius West | VEURNE | TS KOKSIJDE | SP BEAUVOORDE DORP | 11647 DE CAROLYNE | G | 11.4 | 222.2222 | INJECTIE | 0.090111 | 0.17856 | 0.091328 | 0.17926 | 0.097503 | 0.19138 | 0.20432 | 0.21813 | 0.23288
Fluvius West | VEURNE | TS KOKSIJDE | SP DE PANNELAAN | DE HANELAAN | G | 11.4 | 277.7778 | AFNAME | 0.0047976 | 0 | 0.0046481 | 0 | 0.0047969 | 0 | 0 | 0 | 0
Fluvius West | VEURNE | TS KOKSIJDE | SP DE PANNELAAN | DE HANELAAN | G | 11.4 | 277.7778 | INJECTIE | 0.0047976 | 0 | 0.0046481 | 0 | 0.0052932 | 0 | 0 | 0 | 0
Fluvius West | VEURNE | TS KOKSIJDE | SP DE PANNELAAN | ZWANEBLOEM | R | 11.4 | 500 | AFNAME | 0.078567 | 0.16627 | 0.071759 | 0.14854 | 0.073206 | 0.15153 | 0.15459 | 0.15771 | 0.16089
Fluvius West | VEURNE | TS KOKSIJDE | SP DE PANNELAAN | ZWANEBLOEM | R | 11.4 | 500 | INJECTIE | 0.078567 | 0.10449 | 0.071759 | 0.16882 | 0.07637 | 0.17966 | 0.19121 | 0.20349 | 0.21657
Fluvius West | VEURNE | TS KOKSIJDE | SP DE PANNELAAN | A-MODE | G | 11.4 | 277.7778 | AFNAME | 0.0056205 | 0 | 0.073835 | 0 | 0.07592 | 0 | 0 | 0 | 0
Fluvius West | VEURNE | TS KOKSIJDE | SP DE PANNELAAN | A-MODE | G | 11.4 | 277.7778 | INJECTIE | 0.0056205 | 0 | 0.073835 | 0 | 0.078295 | 0 | 0 | 0 | 0
Fluvius West | VEURNE | TS KOKSIJDE | SP DE PANNELAAN | SPORTDOMEIN | G | 11.4 | 347.2222 | AFNAME | 0.19687 | 0.23535 | 0.1911 | 0.24936 | 0.19779 | 0.25809 | 0.26713 | 0.27649 | 0.28617
Fluvius West | VEURNE | TS KOKSIJDE | SP DE PANNELAAN | SPORTDOMEIN | G | 11.4 | 347.2222 | INJECTIE | 0.19687 | 0.39715 | 0.1911 | 0.36751 | 0.21223 | 0.40814 | 0.45327 | 0.50339 | 0.55906
Fluvius West | VEURNE | TS KOKSIJDE | SP DE PANNELAAN | KLOKHOF | G | 11.4 | 222.2222 | AFNAME | 0.073722 | 0.12363 | 0.073143 | 0.1155 | 0.073892 | 0.11669 | 0.11788 | 0.11909 | 0.12031
Fluvius West | VEURNE | TS KOKSIJDE | SP DE PANNELAAN | KLOKHOF | G | 11.4 | 222.2222 | INJECTIE | 0.073722 | 0.16697 | 0.073143 | 0.16082 | 0.083168 | 0.18286 | 0.20792 | 0.23642 | 0.26882
Fluvius West | VEURNE | TS KOKSIJDE | SP DE PANNELAAN | ALLEGO VEURNE | G | 11.4 | 277.7778 | AFNAME | 0.10113 | 0.22245 | 0.10122 | 0.2041 | 0.10438 | 0.21047 | 0.21704 | 0.22381 | 0.2308
Fluvius West | VEURNE | TS KOKSIJDE | SP DE PANNELAAN | ALLEGO VEURNE | G | 11.4 | 277.7778 | INJECTIE | 0.10113 | 0.045637 | 0.10122 | 0.043622 | 0.10554 | 0.045481 | 0.047419 | 0.04944 | 0.051547
Fluvius West | KOKSIJDE | TS KOKSIJDE | SP DORP KOKSIJDE | NOORDDUINEN | G | 11.4 | 277.7778 | AFNAME | 0.079702 | 0.18031 | 0.086074 | 0.21218 | 0.092444 | 0.22789 | 0.24475 | 0.26286 | 0.28232
Fluvius West | KOKSIJDE | TS KOKSIJDE | SP DORP KOKSIJDE | NOORDDUINEN | G | 11.4 | 277.7778 | INJECTIE | 0.079702 | 0.028308 | 0.086074 | 0.034462 | 0.094431 | 0.037807 | 0.041478 | 0.045505 | 0.049923
Fluvius West | KOKSIJDE | TS KOKSIJDE | SP DORP KOKSIJDE | ZANDKLUYSE | R | 11.4 | 138.8889 | AFNAME | 0.063618 | 0.13638 | 0.065779 | 0.14888 | 0.067372 | 0.15248 | 0.15617 | 0.15995 | 0.16382
Fluvius West | KOKSIJDE | TS KOKSIJDE | SP DORP KOKSIJDE | ZANDKLUYSE | R | 11.4 | 138.8889 | INJECTIE | 0.063618 | 0.073067 | 0.065779 | 0.078857 | 0.072036 | 0.086358 | 0.094572 | 0.10357 | 0.11342
Fluvius West | KOKSIJDE | TS KOKSIJDE | SP DORP KOKSIJDE | COLRUYT | G | 11.4 | 138.8889 | AFNAME | 0.06109 | 0.12981 | 0.064812 | 0.14873 | 0.066516 | 0.15264 | 0.15665 | 0.16077 | 0.165
Fluvius West | KOKSIJDE | TS KOKSIJDE | SP DORP KOKSIJDE | COLRUYT | G | 11.4 | 138.8889 | INJECTIE | 0.06109 | 0.050643 | 0.064812 | 0.060591 | 0.065489 | 0.061224 | 0.061863 | 0.062509 | 0.063162
Fluvius West | KOKSIJDE | TS KOKSIJDE | SP DORP KOKSIJDE | ARTIFLORA | R | 11.4 | 180.5556 | AFNAME | 0.059269 | 0.21854 | 0.059049 | 0.21562 | 0.06266 | 0.22881 | 0.2428 | 0.25765 | 0.27341
Fluvius West | KOKSIJDE | TS KOKSIJDE | SP DORP KOKSIJDE | ARTIFLORA | R | 11.4 | 180.5556 | INJECTIE | 0.059269 | 0.081318 | 0.059049 | 0.1248 | 0.065462 | 0.13835 | 0.15338 | 0.17004 | 0.18851
Fluvius West | KOKSIJDE | TS KOKSIJDE | SP DORP KOKSIJDE | KOKSIJDE 1 | G | 11.4 | 666.6667 | AFNAME | 0.12929 | 0.036016 | 0.13632 | 0.056847 | 0.14152 | 0.059015 | 0.061266 | 0.063603 | 0.066028
Fluvius West | KOKSIJDE | TS KOKSIJDE | SP DORP KOKSIJDE | KOKSIJDE 1 | G | 11.4 | 666.6667 | INJECTIE | 0.12929 | 0.27244 | 0.13632 | 0.28455 | 0.14642 | 0.30563 | 0.32827 | 0.35259 | 0.37871
Fluvius West | KOKSIJDE | TS KOKSIJDE | SP DORP KOKSIJDE | HAGEDOORNSTRAAT | G | 11.4 | 180.5556 | AFNAME | 0.094674 | 0.18993 | 0.099034 | 0.18871 | 0.10033 | 0.19117 | 0.19367 | 0.1962 | 0.19877
Fluvius West | KOKSIJDE | TS KOKSIJDE | SP DORP KOKSIJDE | HAGEDOORNSTRAAT | G | 11.4 | 180.5556 | INJECTIE | 0.094674 | 0 | 0.099034 | 0.015153 | 0.10091 | 0.01544 | 0.015733 | 0.016031 | 0.016335
Fluvius West | KOKSIJDE | TS KOKSIJDE | SP DORP KOKSIJDE | HOTELSCHOOL | R | 11.4 | 222.2222 | AFNAME | 0.034325 | 0.098773 | 0.039093 | 0.10661 | 0.040011 | 0.10912 | 0.11168 | 0.11431 | 0.11699
Fluvius West | KOKSIJDE | TS KOKSIJDE | SP DORP KOKSIJDE | HOTELSCHOOL | R | 11.4 | 222.2222 | INJECTIE | 0.034325 | 0.027787 | 0.039093 | 0.03024 | 0.044075 | 0.034094 | 0.038438 | 0.043337 | 0.04886
Fluvius West | KOKSIJDE | TS KOKSIJDE | SP DORP KOKSIJDE | ZEEPANNE | R | 11.4 | 277.7778 | AFNAME | 0.11729 | 0.27118 | 0.11675 | 0.28096 | 0.12554 | 0.30212 | 0.32487 | 0.34934 | 0.37565
Fluvius West | KOKSIJDE | TS KOKSIJDE | SP DORP KOKSIJDE | ZEEPANNE | R | 11.4 | 277.7778 | INJECTIE | 0.11729 | 0 | 0.11675 | 0 | 0.12173 | 0 | 0 | 0 | 0
Fluvius West | KOKSIJDE | TS KOKSIJDE | SP DORP KOKSIJDE | TENNIS DORP | R | 11.4 | 180.5556 | AFNAME | 0.064124 | 0.13203 | 0.06603 | 0.14252 | 0.070354 | 0.15185 | 0.16179 | 0.17239 | 0.18368
Fluvius West | KOKSIJDE | TS KOKSIJDE | SP DORP KOKSIJDE | TENNIS DORP | R | 11.4 | 180.5556 | INJECTIE | 0.064124 | 0.0073481 | 0.06603 | 0.015704 | 0.069491 | 0.016527 | 0.017393 | 0.018304 | 0.019264
Fluvius West | KOKSIJDE | TS KOKSIJDE | SP DORP KOKSIJDE | KOKSIJDE 2 | G | 11.4 | 666.6667 | AFNAME | 0.15923 | 0.040282 | 0.1629 | 0.06331 | 0.17404 | 0.067639 | 0.072264 | 0.077206 | 0.082486
Fluvius West | KOKSIJDE | TS KOKSIJDE | SP DORP KOKSIJDE | KOKSIJDE 2 | G | 11.4 | 666.6667 | INJECTIE | 0.15923 | 0.30845 | 0.1629 | 0.36599 | 0.18373 | 0.4128 | 0.46559 | 0.52513 | 0.59229
Fluvius West | KOKSIJDE | TS KOKSIJDE | SP GANZESTRAAT | NATUUR VRIENDEN TEHUIS | G | 11.4 | 118.0556 | AFNAME | 0.060316 | 0.16 | 0.069749 | 0.18166 | 0.073037 | 0.19023 | 0.19919 | 0.20858 | 0.21841
Fluvius West | KOKSIJDE | TS KOKSIJDE | SP GANZESTRAAT | NATUUR VRIENDEN TEHUIS | G | 11.4 | 118.0556 | INJECTIE | 0.060316 | 0.15334 | 0.069749 | 0.175 | 0.07955 | 0.19959 | 0.22764 | 0.25962 | 0.2961
Fluvius West | KOKSIJDE | TS KOKSIJDE | SP GANZESTRAAT | GEMEENTESCHOOL | R | 11.4 | 118.0556 | AFNAME | 0.044475 | 0.12254 | 0.015844 | 0.0031762 | 0.016234 | 0.0032544 | 0.0033345 | 0.0034167 | 0.0035008
Fluvius West | KOKSIJDE | TS KOKSIJDE | SP GANZESTRAAT | GEMEENTESCHOOL | R | 11.4 | 118.0556 | INJECTIE | 0.044475 | 0 | 0.015844 | 0 | 0.017196 | 0 | 0 | 0 | 0
Fluvius West | KOKSIJDE | TS KOKSIJDE | SP GANZESTRAAT | OOSTDUINKERKE 3 | G | 11.4 | 666.6667 | AFNAME | 0.10903 | 0.060335 | 0.10437 | 0.10386 | 0.10594 | 0.10542 | 0.10701 | 0.10861 | 0.11024
Fluvius West | KOKSIJDE | TS KOKSIJDE | SP GANZESTRAAT | OOSTDUINKERKE 3 | G | 11.4 | 666.6667 | INJECTIE | 0.10903 | 0.24338 | 0.10437 | 0.23734 | 0.11201 | 0.2547 | 0.27334 | 0.29334 | 0.3148
Fluvius West | KOKSIJDE | TS KOKSIJDE | SP GANZESTRAAT | VRIJHEIDSSTRAAT | R | 11.4 | 118.0556 | AFNAME | 0.23963 | 0.54 | 0.2526 | 0.57222 | 0.26491 | 0.6001 | 0.62934 | 0.66 | 0.69216
Fluvius West | KOKSIJDE | TS KOKSIJDE | SP GANZESTRAAT | VRIJHEIDSSTRAAT | R | 11.4 | 118.0556 | INJECTIE | 0.23963 | 0.15111 | 0.2526 | 0.23889 | 0.27663 | 0.26161 | 0.2865 | 0.31375 | 0.34359
Fluvius West | KOKSIJDE | TS KOKSIJDE | SP GANZESTRAAT | PEERDEHOEK | R | 11.4 | 118.0556 | AFNAME | 0.03901 | 0.087841 | 0.035427 | 0.088629 | 0.035992 | 0.090043 | 0.091479 | 0.092938 | 0.094421
Fluvius West | KOKSIJDE | TS KOKSIJDE | SP GANZESTRAAT | PEERDEHOEK | R | 11.4 | 118.0556 | INJECTIE | 0.03901 | 0 | 0.035427 | 0 | 0.03584 | 0 | 0 | 0 | 0
Fluvius West | KOKSIJDE | TS KOKSIJDE | SP GANZESTRAAT | BEUKENHOF | R | 11.4 | 277.7778 | AFNAME | 0.12999 | 0.35605 | 0.1245 | 0.41333 | 0.12633 | 0.4194 | 0.42555 | 0.43179 | 0.43813
Fluvius West | KOKSIJDE | TS KOKSIJDE | SP GANZESTRAAT | BEUKENHOF | R | 11.4 | 277.7778 | INJECTIE | 0.12999 | 0.062222 | 0.1245 | 0.08 | 0.14012 | 0.090037 | 0.10133 | 0.11405 | 0.12836
Fluvius West | KOKSIJDE | TS KOKSIJDE | SP GANZESTRAAT | OOSTD. SCHAKELPOST | G | 11.4 | 500 | AFNAME | 0.079687 | 0.16444 | 0.082502 | 0.16479 | 0.082713 | 0.16521 | 0.16563 | 0.16606 | 0.16648
Fluvius West | KOKSIJDE | TS KOKSIJDE | SP GANZESTRAAT | OOSTD. SCHAKELPOST | G | 11.4 | 500 | INJECTIE | 0.079687 | 0.062223 | 0.082502 | 0.082051 | 0.085191 | 0.084726 | 0.087488 | 0.090339 | 0.093284
Fluvius West | KOKSIJDE | TS KOKSIJDE | SP GANZESTRAAT | OOSTDUINKERKE 1 | G | 11.4 | 666.6667 | AFNAME | 0.11202 | 0.059816 | 0.10725 | 0.10394 | 0.10749 | 0.10417 | 0.1044 | 0.10463 | 0.10486
Fluvius West | KOKSIJDE | TS KOKSIJDE | SP GANZESTRAAT | OOSTDUINKERKE 1 | G | 11.4 | 666.6667 | INJECTIE | 0.11202 | 0.24719 | 0.10725 | 0.23938 | 0.1157 | 0.25824 | 0.27858 | 0.30053 | 0.3242
Fluvius West | KOKSIJDE | TS KOKSIJDE | SP GANZESTRAAT | DORP | R | 11.4 | 125 | AFNAME | 0.091021 | 0.20952 | 0.072059 | 0.15048 | 0.073043 | 0.15253 | 0.15461 | 0.15672 | 0.15886
Fluvius West | KOKSIJDE | TS KOKSIJDE | SP GANZESTRAAT | DORP | R | 11.4 | 125 | INJECTIE | 0.091021 | 0.11619 | 0.072059 | 0.12444 | 0.081415 | 0.1406 | 0.15886 | 0.17948 | 0.20278
Fluvius West | KOKSIJDE | TS KOKSIJDE | SP GANZESTRAAT | WESTHINDER | R | 11.4 | 277.7778 | AFNAME | 0.084793 | 0.20222 | 0.064049 | 0.19467 | 0.068841 | 0.20923 | 0.22489 | 0.24171 | 0.2598
Fluvius West | KOKSIJDE | TS KOKSIJDE | SP GANZESTRAAT | WESTHINDER | R | 11.4 | 277.7778 | INJECTIE | 0.084793 | 0 | 0.064049 | 0.05289 | 0.07145 | 0.059001 | 0.065819 | 0.073424 | 0.081909
Fluvius West | KOKSIJDE | TS KOKSIJDE | SP GANZESTRAAT | MOLENWAL | R | 11.4 | 222.2222 | AFNAME | 0.13761 | 0.36318 | 0.14047 | 0.40699 | 0.14529 | 0.42096 | 0.4354 | 0.45035 | 0.46581
Fluvius West | KOKSIJDE | TS KOKSIJDE | SP GANZESTRAAT | MOLENWAL | R | 11.4 | 222.2222 | INJECTIE | 0.13761 | 0.05651 | 0.14047 | 0.11682 | 0.15955 | 0.13269 | 0.1507 | 0.17117 | 0.19441
Fluvius West | KOKSIJDE | TS KOKSIJDE | SP GANZESTRAAT | OOSTDUINKERKE 2 | G | 11.4 | 666.6667 | AFNAME | 0.11663 | 0.06559 | 0.11134 | 0.11237 | 0.11489 | 0.11595 | 0.11965 | 0.12346 | 0.1274
Fluvius West | KOKSIJDE | TS KOKSIJDE | SP GANZESTRAAT | OOSTDUINKERKE 2 | G | 11.4 | 666.6667 | INJECTIE | 0.11663 | 0.25792 | 0.11134 | 0.24829 | 0.12386 | 0.27622 | 0.3073 | 0.34187 | 0.38033
Fluvius West | VEURNE | TS KOKSIJDE | SP HANDELSSTRAAT | WESTPARK | G | 11.4 | 222.2222 | AFNAME | 0.14755 | 0.30392 | 0.15253 | 0.31223 | 0.1617 | 0.331 | 0.3509 | 0.37199 | 0.39435
Fluvius West | VEURNE | TS KOKSIJDE | SP HANDELSSTRAAT | WESTPARK | G | 11.4 | 222.2222 | INJECTIE | 0.14755 | 0.36678 | 0.15253 | 0.42316 | 0.17027 | 0.47239 | 0.52734 | 0.58868 | 0.65715
Fluvius West | VEURNE | TS KOKSIJDE | SP HANDELSSTRAAT | HANDELSSTRAAT 3 | G | 11.4 | 666.6667 | AFNAME | 0.29449 | 0.29973 | 0.2915 | 0.31755 | 0.29602 | 0.32248 | 0.32747 | 0.33255 | 0.33771
Fluvius West | VEURNE | TS KOKSIJDE | SP HANDELSSTRAAT | HANDELSSTRAAT 3 | G | 11.4 | 666.6667 | INJECTIE | 0.29449 | 0.56558 | 0.2915 | 0.54984 | 0.30464 | 0.57462 | 0.60053 | 0.6276 | 0.65589
Fluvius West | VEURNE | TS KOKSIJDE | SP HANDELSSTRAAT | BAILLEUL | I | 11.4 | 145.8333 | AFNAME | 0.084151 | 0.2344 | 0.074531 | 0.23712 | 0.075749 | 0.24099 | 0.24493 | 0.24893 | 0.253
Fluvius West | VEURNE | TS KOKSIJDE | SP HANDELSSTRAAT | BAILLEUL | I | 11.4 | 145.8333 | INJECTIE | 0.084151 | 0.27013 | 0.074531 | 0.27013 | 0.077116 | 0.2795 | 0.2892 | 0.29923 | 0.30961
Fluvius West | VEURNE | TS KOKSIJDE | SP HANDELSSTRAAT | PINSON | I | 11.4 | 222.2222 | AFNAME | 0.079076 | 0.21563 | 0.085023 | 0.25284 | 0.08596 | 0.25563 | 0.25845 | 0.26129 | 0.26418
Fluvius West | VEURNE | TS KOKSIJDE | SP HANDELSSTRAAT | PINSON | I | 11.4 | 222.2222 | INJECTIE | 0.079076 | 0.20328 | 0.085023 | 0.20336 | 0.089895 | 0.21502 | 0.22734 | 0.24036 | 0.25414
Fluvius West | VEURNE | TS KOKSIJDE | SP HANDELSSTRAAT | SERU | G | 11.4 | 368.0556 | AFNAME | 0.11194 | 0.16171 | 0.10206 | 0.16096 | 0.10872 | 0.17146 | 0.18265 | 0.19457 | 0.20727
Fluvius West | VEURNE | TS KOKSIJDE | SP HANDELSSTRAAT | SERU | G | 11.4 | 368.0556 | INJECTIE | 0.11194 | 0.45696 | 0.10206 | 0.47477 | 0.11516 | 0.53575 | 0.60456 | 0.6822 | 0.76981
Fluvius West | VEURNE | TS KOKSIJDE | SP HANDELSSTRAAT | NIJVERHEIDSSTRAAT | I | 11.4 | 347.2222 | AFNAME | 0.18238 | 0.36261 | 0.18265 | 0.36608 | 0.19193 | 0.38468 | 0.40423 | 0.42478 | 0.44637
Fluvius West | VEURNE | TS KOKSIJDE | SP HANDELSSTRAAT | NIJVERHEIDSSTRAAT | I | 11.4 | 347.2222 | INJECTIE | 0.18238 | 0.19877 | 0.18265 | 0.2005 | 0.20807 | 0.22841 | 0.26021 | 0.29643 | 0.33769
Fluvius West | VEURNE | TS KOKSIJDE | SP HANDELSSTRAAT | BEAUVOORDE DORP | R | 11.4 | 500 | AFNAME | 0.25336 | 0.44849 | 0.24415 | 0.45169 | 0.25043 | 0.46331 | 0.47522 | 0.48745 | 0.49998
Fluvius West | VEURNE | TS KOKSIJDE | SP HANDELSSTRAAT | BEAUVOORDE DORP | R | 11.4 | 500 | INJECTIE | 0.25336 | 0.38802 | 0.24415 | 0.43979 | 0.28039 | 0.50506 | 0.58001 | 0.66608 | 0.76492
Fluvius West | VEURNE | TS KOKSIJDE | SP HANDELSSTRAAT | HANDELSTRAAT 1 | G | 11.4 | 347.2222 | AFNAME | 0.38037 | 0.38455 | 0.37706 | 0.40357 | 0.39985 | 0.42797 | 0.45384 | 0.48128 | 0.51038
Fluvius West | VEURNE | TS KOKSIJDE | SP HANDELSSTRAAT | HANDELSTRAAT 1 | G | 11.4 | 347.2222 | INJECTIE | 0.38037 | 0.71726 | 0.37706 | 0.69778 | 0.41666 | 0.77108 | 0.85208 | 0.94159 | 1.0405 | verder opvolgen
Fluvius West | VEURNE | TS KOKSIJDE | SP HANDELSSTRAAT | BRUGSESTW-ZUID | G | 11.4 | 666.6667 | AFNAME | 0.0048333 | 0.012047 | 0.011 | 0.064941 | 0.0118 | 0.069663 | 0.074728 | 0.080161 | 0.08599
Fluvius West | VEURNE | TS KOKSIJDE | SP HANDELSSTRAAT | BRUGSESTW-ZUID | G | 11.4 | 666.6667 | INJECTIE | 0.0048333 | 6.2745e-05 | 0.011 | 0.18146 | 0.011838 | 0.19529 | 0.21018 | 0.2262 | 0.24344
Fluvius West | VEURNE | TS KOKSIJDE | SP HANDELSSTRAAT | DIERENDONCK | I | 11.4 | 222.2222 | AFNAME | 0.25579 | 0.57562 | 0.17898 | 0.31619 | 0.19013 | 0.33589 | 0.35682 | 0.37905 | 0.40266
Fluvius West | VEURNE | TS KOKSIJDE | SP HANDELSSTRAAT | DIERENDONCK | I | 11.4 | 222.2222 | INJECTIE | 0.25579 | 0.16305 | 0.17898 | 0.090514 | 0.19153 | 0.096861 | 0.10365 | 0.11092 | 0.1187
Fluvius West | VEURNE | TS KOKSIJDE | SP HANDELSSTRAAT | WESTIMEX | G | 11.4 | 347.2222 | AFNAME | 0.43665 | 0.64494 | 0.43512 | 0.6347 | 0.45696 | 0.66655 | 0.70001 | 0.73514 | 0.77204
Fluvius West | VEURNE | TS KOKSIJDE | SP HANDELSSTRAAT | WESTIMEX | G | 11.4 | 347.2222 | INJECTIE | 0.43665 | 0 | 0.43512 | 0.00192 | 0.44317 | 0.0019555 | 0.0019917 | 0.0020285 | 0.002066
Fluvius West | VEURNE | TS KOKSIJDE | SP HANDELSSTRAAT | HANDELSTRAAT 2 | G | 11.4 | 666.6667 | AFNAME | 0.31296 | 0.32383 | 0.30885 | 0.34077 | 0.31327 | 0.34564 | 0.35058 | 0.35559 | 0.36068
Fluvius West | VEURNE | TS KOKSIJDE | SP HANDELSSTRAAT | HANDELSTRAAT 2 | G | 11.4 | 666.6667 | INJECTIE | 0.31296 | 0.60367 | 0.30885 | 0.5834 | 0.32549 | 0.61482 | 0.64793 | 0.68283 | 0.7196
Fluvius West | VEURNE | TS KOKSIJDE | SP HANDELSSTRAAT | BARONIE | G | 11.4 | 277.7778 | AFNAME | 0.10208 | 0.2487 | 0.13819 | 0.24308 | 0.14221 | 0.25016 | 0.25744 | 0.26494 | 0.27266
Fluvius West | VEURNE | TS KOKSIJDE | SP HANDELSSTRAAT | BARONIE | G | 11.4 | 277.7778 | INJECTIE | 0.10208 | 0.034626 | 0.13819 | 0.028185 | 0.1482 | 0.030227 | 0.032418 | 0.034768 | 0.037288
Fluvius West | NIEUWPOORT | TS KOKSIJDE | SP LOUISLAAN NIEUW | IJZERMONDE II | G | 11.4 | 277.7778 | AFNAME | 0.0075398 | 0 | 0.054487 | 0 | 0.057665 | 0 | 0 | 0 | 0
Fluvius West | NIEUWPOORT | TS KOKSIJDE | SP LOUISLAAN NIEUW | IJZERMONDE II | G | 11.4 | 277.7778 | INJECTIE | 0.0075398 | 0 | 0.054487 | 0 | 0.058516 | 0 | 0 | 0 | 0
Fluvius West | DE PANNE | TS KOKSIJDE | SP PASTOOR DEQUIDT | IBIS | R | 11.4 | 347.2222 | AFNAME | 0.055624 | 0.12533 | 0.058898 | 0.14895 | 0.061151 | 0.15465 | 0.16057 | 0.16671 | 0.17309
Fluvius West | DE PANNE | TS KOKSIJDE | SP PASTOOR DEQUIDT | IBIS | R | 11.4 | 347.2222 | INJECTIE | 0.055624 | 0 | 0.058898 | 0 | 0.065038 | 0 | 0 | 0 | 0
Fluvius West | DE PANNE | TS KOKSIJDE | SP PASTOOR DEQUIDT | TEGETHOFFLAAN | R | 11.4 | 118.0556 | AFNAME | 0.066835 | 0.14667 | 0.066554 | 0.17101 | 0.067272 | 0.17286 | 0.17472 | 0.17661 | 0.17851
Fluvius West | DE PANNE | TS KOKSIJDE | SP PASTOOR DEQUIDT | TEGETHOFFLAAN | R | 11.4 | 118.0556 | INJECTIE | 0.066835 | 0 | 0.066554 | 0 | 0.075525 | 0 | 0 | 0 | 0
Fluvius West | DE PANNE | TS KOKSIJDE | SP PASTOOR DEQUIDT | DE PANNE 3 | G | 11.4 | 347.2222 | AFNAME | 0.22004 | 0 | 0.21315 | 0.037771 | 0.22277 | 0.039476 | 0.041258 | 0.04312 | 0.045066
Fluvius West | DE PANNE | TS KOKSIJDE | SP PASTOOR DEQUIDT | DE PANNE 3 | G | 11.4 | 347.2222 | INJECTIE | 0.22004 | 0.4648 | 0.21315 | 0.57176 | 0.22955 | 0.61574 | 0.6631 | 0.7141 | 0.76902
Fluvius West | DE PANNE | TS KOKSIJDE | SP PASTOOR DEQUIDT | DYNASTIELAAN E1 | R | 11.4 | 277.7778 | AFNAME | 0.10783 | 0.31179 | 0.11261 | 0.41983 | 0.11484 | 0.42813 | 0.43659 | 0.44522 | 0.45402
Fluvius West | DE PANNE | TS KOKSIJDE | SP PASTOOR DEQUIDT | DYNASTIELAAN E1 | R | 11.4 | 277.7778 | INJECTIE | 0.10783 | 0 | 0.11261 | 0 | 0.12549 | 0 | 0 | 0 | 0
Fluvius West | DE PANNE | TS KOKSIJDE | SP PASTOOR DEQUIDT | RITO | G | 11.4 | 118.0556 | AFNAME | 0.050062 | 0.10902 | 0.05034 | 0.10039 | 0.05051 | 0.10073 | 0.10107 | 0.10141 | 0.10176
Fluvius West | DE PANNE | TS KOKSIJDE | SP PASTOOR DEQUIDT | RITO | G | 11.4 | 118.0556 | INJECTIE | 0.050062 | 0 | 0.05034 | 0 | 0.056515 | 0 | 0 | 0 | 0
Fluvius West | DE PANNE | TS KOKSIJDE | SP PASTOOR DEQUIDT | VICTORY | G | 11.4 | 118.0556 | AFNAME | 0.069436 | 0.1346 | 0.068552 | 0.1346 | 0.073518 | 0.14436 | 0.15481 | 0.16603 | 0.17805
Fluvius West | DE PANNE | TS KOKSIJDE | SP PASTOOR DEQUIDT | VICTORY | G | 11.4 | 118.0556 | INJECTIE | 0.069436 | 0 | 0.068552 | 0 | 0.077149 | 0 | 0 | 0 | 0
Fluvius West | DE PANNE | TS KOKSIJDE | SP PASTOOR DEQUIDT | EUROPAN | R | 11.4 | 347.2222 | AFNAME | 0.038812 | 0.10933 | 0.03878 | 0.11771 | 0.041273 | 0.12528 | 0.13333 | 0.1419 | 0.15102
Fluvius West | DE PANNE | TS KOKSIJDE | SP PASTOOR DEQUIDT | EUROPAN | R | 11.4 | 347.2222 | INJECTIE | 0.038812 | 0 | 0.03878 | 0 | 0.041494 | 0 | 0 | 0 | 0
Fluvius West | DE PANNE | TS KOKSIJDE | SP PASTOOR DEQUIDT | KEESJESDREEF | R | 11.4 | 277.7778 | AFNAME | 0.057921 | 0.11474 | 0.058928 | 0.12612 | 0.058967 | 0.1262 | 0.12628 | 0.12637 | 0.12645
Fluvius West | DE PANNE | TS KOKSIJDE | SP PASTOOR DEQUIDT | KEESJESDREEF | R | 11.4 | 277.7778 | INJECTIE | 0.057921 | 0.062223 | 0.058928 | 0.085388 | 0.059268 | 0.08588 | 0.086375 | 0.086872 | 0.087372
Fluvius West | DE PANNE | TS KOKSIJDE | SP PASTOOR DEQUIDT | THEMAPARK | G | 11.4 | 500 | AFNAME | 0.065487 | 0.21908 | 0.060615 | 0.20732 | 0.061474 | 0.21025 | 0.21323 | 0.21625 | 0.21931
Fluvius West | DE PANNE | TS KOKSIJDE | SP PASTOOR DEQUIDT | THEMAPARK | G | 11.4 | 500 | INJECTIE | 0.065487 | 0.13778 | 0.060615 | 0.23765 | 0.067915 | 0.26626 | 0.29833 | 0.33425 | 0.3745
Fluvius West | DE PANNE | TS KOKSIJDE | SP PASTOOR DEQUIDT | DE LIJN | R | 11.4 | 347.2222 | AFNAME | 0.05099 | 0.15086 | 0.05313 | 0.192 | 0.053965 | 0.19502 | 0.19808 | 0.20119 | 0.20436
Fluvius West | DE PANNE | TS KOKSIJDE | SP PASTOOR DEQUIDT | DE LIJN | R | 11.4 | 347.2222 | INJECTIE | 0.05099 | 0 | 0.05313 | 0 | 0.055616 | 0 | 0 | 0 | 0
Fluvius West | DE PANNE | TS KOKSIJDE | SP PASTOOR DEQUIDT | DE PANNE 1 | G | 11.4 | 347.2222 | AFNAME | 0.2288 | 0 | 0.21918 | 0.040094 | 0.22518 | 0.041193 | 0.042322 | 0.043482 | 0.044673
Fluvius West | DE PANNE | TS KOKSIJDE | SP PASTOOR DEQUIDT | DE PANNE 1 | G | 11.4 | 347.2222 | INJECTIE | 0.2288 | 0.47271 | 0.21918 | 0.58965 | 0.24717 | 0.66495 | 0.74987 | 0.84564 | 0.95364 | verder opvolgen
Fluvius West | DE PANNE | TS KOKSIJDE | SP PASTOOR DEQUIDT | VEURNESTRAAT | G | 11.4 | 180.5556 | AFNAME | 0.058295 | 0 | 0 | 0 | 0 | 0 | 0 | 0 | 0
Fluvius West | DE PANNE | TS KOKSIJDE | SP PASTOOR DEQUIDT | VEURNESTRAAT | G | 11.4 | 180.5556 | INJECTIE | 0.058295 | 0 | 0 | 0 | 0 | 0 | 0 | 0 | 0
Fluvius West | DE PANNE | TS KOKSIJDE | SP PASTOOR DEQUIDT | UNIC | G | 11.4 | 118.0556 | AFNAME | 0.08979 | 0.16638 | 0.077997 | 0.15304 | 0.079525 | 0.15604 | 0.1591 | 0.16221 | 0.16539
Fluvius West | DE PANNE | TS KOKSIJDE | SP PASTOOR DEQUIDT | UNIC | G | 11.4 | 118.0556 | INJECTIE | 0.08979 | 0 | 0.077997 | 0 | 0.08287 | 0 | 0 | 0 | 0
Fluvius West | DE PANNE | TS KOKSIJDE | SP PASTOOR DEQUIDT | KASTEELSTRAAT | R | 11.4 | 277.7778 | AFNAME | 0.10537 | 0.2 | 0.10196 | 0.2318 | 0.10406 | 0.23657 | 0.24144 | 0.24641 | 0.25149
Fluvius West | DE PANNE | TS KOKSIJDE | SP PASTOOR DEQUIDT | KASTEELSTRAAT | R | 11.4 | 277.7778 | INJECTIE | 0.10537 | 0 | 0.10196 | 0 | 0.10197 | 0 | 0 | 0 | 0
Fluvius West | DE PANNE | TS KOKSIJDE | SP PASTOOR DEQUIDT | BOWLING | G | 11.4 | 500 | AFNAME | 0.052903 | 0.11316 | 0.05576 | 0.13983 | 0.055791 | 0.13991 | 0.13998 | 0.14006 | 0.14014
Fluvius West | DE PANNE | TS KOKSIJDE | SP PASTOOR DEQUIDT | BOWLING | G | 11.4 | 500 | INJECTIE | 0.052903 | 0.029744 | 0.05576 | 0.042392 | 0.064029 | 0.048679 | 0.055898 | 0.064187 | 0.073706
Fluvius West | DE PANNE | TS KOKSIJDE | SP PASTOOR DEQUIDT | DE PANNE 2 | G | 11.4 | 347.2222 | AFNAME | 0.23123 | 0 | 0.22383 | 0.041957 | 0.23408 | 0.04388 | 0.04589 | 0.047993 | 0.050192
Fluvius West | DE PANNE | TS KOKSIJDE | SP PASTOOR DEQUIDT | DE PANNE 2 | G | 11.4 | 347.2222 | INJECTIE | 0.23123 | 0.47962 | 0.22383 | 0.59544 | 0.25085 | 0.66732 | 0.74789 | 0.83818 | 0.93938 | verder opvolgen
Fluvius West | DE PANNE | TS KOKSIJDE | SP STATIONSSTRAAT | PLOPSA HOTEL | G | 11.4 | 500 | AFNAME | 0 | 0 | 0 | 0 | 0 | 0 | 0 | 0 | 0
Fluvius West | DE PANNE | TS KOKSIJDE | SP STATIONSSTRAAT | PLOPSA HOTEL | G | 11.4 | 500 | INJECTIE | 0 | 0 | 0 | 0 | 0 | 0 | 0 | 0 | 0
Fluvius West | DE PANNE | TS KOKSIJDE | SP STATIONSSTRAAT | DE LIJN | G | 11.4 | 277.7778 | AFNAME | 0.058448 | 0 | 0.023871 | 0 | 0.025576 | 0 | 0 | 0 | 0
Fluvius West | DE PANNE | TS KOKSIJDE | SP STATIONSSTRAAT | DE LIJN | G | 11.4 | 277.7778 | INJECTIE | 0.058448 | 0 | 0.023871 | 0 | 0.025283 | 0 | 0 | 0 | 0
Fluvius West | DE PANNE | TS KOKSIJDE | SP STATIONSSTRAAT | KROMFORTSTRAAT | R | 11.4 | 125 | AFNAME | 0.058984 | 0.010254 | 0.18951 | 0 | 0.20016 | 0 | 0 | 0 | 0
Fluvius West | DE PANNE | TS KOKSIJDE | SP STATIONSSTRAAT | KROMFORTSTRAAT | R | 11.4 | 125 | INJECTIE | 0.058984 | 0 | 0.18951 | 0 | 0.21041 | 0 | 0 | 0 | 0
Fluvius West | DE PANNE | TS KOKSIJDE | SP STATIONSSTRAAT | N.M.B.S. | G | 11.4 | 291.6667 | AFNAME | 0.021179 | 0 | 0.048669 | 0 | 0.050129 | 0 | 0 | 0 | 0
Fluvius West | DE PANNE | TS KOKSIJDE | SP STATIONSSTRAAT | N.M.B.S. | G | 11.4 | 291.6667 | INJECTIE | 0.021179 | 0 | 0.048669 | 0 | 0.051835 | 0 | 0 | 0 | 0
Fluvius West | DE PANNE | TS KOKSIJDE | SP STATIONSSTRAAT | COSYN MOLEN | G | 11.4 | 500 | AFNAME | 0.064082 | 0.092992 | 0.065621 | 0.10803 | 0.067988 | 0.11193 | 0.11597 | 0.12015 | 0.12449
Fluvius West | DE PANNE | TS KOKSIJDE | SP STATIONSSTRAAT | COSYN MOLEN | G | 11.4 | 500 | INJECTIE | 0.064082 | 0.14427 | 0.065621 | 0.13573 | 0.072685 | 0.15034 | 0.16652 | 0.18445 | 0.2043
Fluvius West | DE PANNE | TS KOKSIJDE | SP STATIONSSTRAAT | DORP ADINKERKE | R | 11.4 | 83.3333 | AFNAME | 0.10068 | 0.21524 | 0.1028 | 0.21587 | 0.10333 | 0.21699 | 0.21811 | 0.21924 | 0.22037
Fluvius West | DE PANNE | TS KOKSIJDE | SP STATIONSSTRAAT | DORP ADINKERKE | R | 11.4 | 83.3333 | INJECTIE | 0.10068 | 0.16889 | 0.1028 | 0.18286 | 0.11606 | 0.20646 | 0.2331 | 0.26319 | 0.29716
Fluvius West | KOKSIJDE | TS KOKSIJDE | SP WATERTOREN OOSTD | TER DUINEN | R | 11.4 | 277.7778 | AFNAME | 0.041354 | 0.081481 | 0.040955 | 0.080493 | 0.043464 | 0.085424 | 0.090658 | 0.096213 | 0.10211
Fluvius West | KOKSIJDE | TS KOKSIJDE | SP WATERTOREN OOSTD | TER DUINEN | R | 11.4 | 277.7778 | INJECTIE | 0.041354 | 0 | 0.040955 | 0 | 0.042901 | 0 | 0 | 0 | 0
Fluvius West | KOKSIJDE | TS KOKSIJDE | SP WATERTOREN OOSTD | APOLLO 1 | G | 11.4 | 347.2222 | AFNAME | 0.069586 | 0.15086 | 0.072633 | 0.18629 | 0.073929 | 0.18961 | 0.19299 | 0.19643 | 0.19994
Fluvius West | KOKSIJDE | TS KOKSIJDE | SP WATERTOREN OOSTD | APOLLO 1 | G | 11.4 | 347.2222 | INJECTIE | 0.069586 | 0 | 0.072633 | 0 | 0.072785 | 0 | 0 | 0 | 0
Fluvius West | KOKSIJDE | TS KOKSIJDE | SP WATERTOREN OOSTD | LABEURHOEK | G | 11.4 | 277.7778 | AFNAME | 0.090628 | 0.06754 | 0.032071 | 0.071487 | 0.032249 | 0.071883 | 0.072282 | 0.072683 | 0.073086
Fluvius West | KOKSIJDE | TS KOKSIJDE | SP WATERTOREN OOSTD | LABEURHOEK | G | 11.4 | 277.7778 | INJECTIE | 0.090628 | 0.31554 | 0.032071 | 0 | 0.034272 | 0 | 0 | 0 | 0
Fluvius West | KOKSIJDE | TS KOKSIJDE | SP WATERTOREN OOSTD | DE ZAETHE | R | 11.4 | 277.7778 | AFNAME | 0.038846 | 0 | 0.035913 | 0 | 0.038081 | 0 | 0 | 0 | 0
Fluvius West | KOKSIJDE | TS KOKSIJDE | SP WATERTOREN OOSTD | DE ZAETHE | R | 11.4 | 277.7778 | INJECTIE | 0.038846 | 0 | 0.035913 | 0 | 0.03943 | 0 | 0 | 0 | 0
Fluvius West | KOKSIJDE | TS KOKSIJDE | SP WATERTOREN OOSTD | WILGENDREEF 2 | G | 11.4 | 222.2222 | AFNAME | 0.1078 | 0.20699 | 0.10534 | 0.23175 | 0.10808 | 0.23778 | 0.24396 | 0.25031 | 0.25683
Fluvius West | KOKSIJDE | TS KOKSIJDE | SP WATERTOREN OOSTD | WILGENDREEF 2 | G | 11.4 | 222.2222 | INJECTIE | 0.1078 | 0 | 0.10534 | 0 | 0.11166 | 0 | 0 | 0 | 0
Fluvius West | KOKSIJDE | TS KOKSIJDE | SP WATERTOREN OOSTD | NIEUWPOORT 3 | G | 11.4 | 666.6667 | AFNAME | 0.12615 | 0 | 0.13447 | 0 | 0.13491 | 0 | 0 | 0 | 0
Fluvius West | KOKSIJDE | TS KOKSIJDE | SP WATERTOREN OOSTD | NIEUWPOORT 3 | G | 11.4 | 666.6667 | INJECTIE | 0.12615 | 0.27091 | 0.13447 | 0.26217 | 0.14722 | 0.28704 | 0.31427 | 0.34409 | 0.37673
Fluvius West | KOKSIJDE | TS KOKSIJDE | SP WATERTOREN OOSTD | STEENBAKKERIJ | R | 11.4 | 180.5556 | AFNAME | 0.13229 | 0.27372 | 0.13921 | 0.27686 | 0.13968 | 0.27781 | 0.27876 | 0.27971 | 0.28066
Fluvius West | KOKSIJDE | TS KOKSIJDE | SP WATERTOREN OOSTD | STEENBAKKERIJ | R | 11.4 | 180.5556 | INJECTIE | 0.13229 | 0.18824 | 0.13921 | 0.21647 | 0.14796 | 0.23007 | 0.24453 | 0.2599 | 0.27624
Fluvius West | KOKSIJDE | TS KOKSIJDE | SP WATERTOREN OOSTD | POLDERPARK | G | 11.4 | 277.7778 | AFNAME | 0.15519 | 0.48593 | 0.15649 | 0.50568 | 0.16218 | 0.52408 | 0.54315 | 0.56291 | 0.5834
Fluvius West | KOKSIJDE | TS KOKSIJDE | SP WATERTOREN OOSTD | POLDERPARK | G | 11.4 | 277.7778 | INJECTIE | 0.15519 | 0 | 0.15649 | 0 | 0.16849 | 0 | 0 | 0 | 0
Fluvius West | KOKSIJDE | TS KOKSIJDE | SP WATERTOREN OOSTD | NIEUWPOORT 1 | G | 11.4 | 666.6667 | AFNAME | 0.12534 | 0 | 0.13367 | 0 | 0.13429 | 0 | 0 | 0 | 0
Fluvius West | KOKSIJDE | TS KOKSIJDE | SP WATERTOREN OOSTD | NIEUWPOORT 1 | G | 11.4 | 666.6667 | INJECTIE | 0.12534 | 0.26992 | 0.13367 | 0.26039 | 0.13506 | 0.26309 | 0.26582 | 0.26858 | 0.27136
Fluvius West | KOKSIJDE | TS KOKSIJDE | SP WATERTOREN OOSTD | SCORPIO | G | 11.4 | 277.7778 | AFNAME | 0.11265 | 0.37156 | 0.11087 | 0.36711 | 0.11836 | 0.39189 | 0.41834 | 0.44658 | 0.47672
Fluvius West | KOKSIJDE | TS KOKSIJDE | SP WATERTOREN OOSTD | SCORPIO | G | 11.4 | 277.7778 | INJECTIE | 0.11265 | 0 | 0.11087 | 0 | 0.11441 | 0 | 0 | 0 | 0
Fluvius West | KOKSIJDE | TS KOKSIJDE | SP WATERTOREN OOSTD | APOLLO 2 | R | 11.4 | 347.2222 | AFNAME | 0.13416 | 0.30781 | 0.13461 | 0.28914 | 0.13655 | 0.29331 | 0.29754 | 0.30183 | 0.30618
Fluvius West | KOKSIJDE | TS KOKSIJDE | SP WATERTOREN OOSTD | APOLLO 2 | R | 11.4 | 347.2222 | INJECTIE | 0.13416 | 0 | 0.13461 | 0 | 0.14384 | 0 | 0 | 0 | 0
Fluvius West | KOKSIJDE | TS KOKSIJDE | SP WATERTOREN OOSTD | ASTRIDLAAN | G | 11.4 | 277.7778 | AFNAME | 0.24648 | 0 | 0.32815 | 0 | 0.34386 | 0 | 0 | 0 | 0
Fluvius West | KOKSIJDE | TS KOKSIJDE | SP WATERTOREN OOSTD | ASTRIDLAAN | G | 11.4 | 277.7778 | INJECTIE | 0.24648 | 0 | 0.32815 | 0 | 0.33908 | 0 | 0 | 0 | 0
Fluvius West | KOKSIJDE | TS KOKSIJDE | SP WATERTOREN OOSTD | NIEUWPOORT 2 | G | 11.4 | 666.6667 | AFNAME | 0.13356 | 0 | 0.12304 | 0 | 0.12656 | 0 | 0 | 0 | 0
Fluvius West | KOKSIJDE | TS KOKSIJDE | SP WATERTOREN OOSTD | NIEUWPOORT 2 | G | 11.4 | 666.6667 | INJECTIE | 0.13356 | 0.2861 | 0.12304 | 0.24027 | 0.12404 | 0.24223 | 0.24421 | 0.2462 | 0.2482
Fluvius West | VEURNE | TS KOKSIJDE | SP ZUIDBURGWEG | STATIEPLAATS | R | 11.4 | 222.2222 | AFNAME | 0.046831 | 0.10899 | 0.048732 | 0.1084 | 0.049995 | 0.11121 | 0.1141 | 0.11705 | 0.12009
Fluvius West | VEURNE | TS KOKSIJDE | SP ZUIDBURGWEG | STATIEPLAATS | R | 11.4 | 222.2222 | INJECTIE | 0.046831 | 0.061448 | 0.048732 | 0.0829 | 0.051678 | 0.087911 | 0.093225 | 0.098861 | 0.10484
Fluvius West | VEURNE | TS KOKSIJDE | SP ZUIDBURGWEG | OMWAL | I | 11.4 | 118.0556 | AFNAME | 0.14337 | 0.48222 | 0.16758 | 0.44667 | 0.16989 | 0.45284 | 0.4591 | 0.46544 | 0.47188
Fluvius West | VEURNE | TS KOKSIJDE | SP ZUIDBURGWEG | OMWAL | I | 11.4 | 118.0556 | INJECTIE | 0.14337 | 0.28444 | 0.16758 | 0.44 | 0.1743 | 0.45766 | 0.47602 | 0.49512 | 0.51499
Fluvius West | VEURNE | TS KOKSIJDE | SP ZUIDBURGWEG | VEURNE 1 | R | 11.4 | 347.2222 | AFNAME | 0.17074 | 0.14946 | 0.17458 | 0.19316 | 0.17619 | 0.19494 | 0.19673 | 0.19855 | 0.20037
Fluvius West | VEURNE | TS KOKSIJDE | SP ZUIDBURGWEG | VEURNE 1 | R | 11.4 | 347.2222 | INJECTIE | 0.17074 | 0.34599 | 0.17458 | 0.38089 | 0.17891 | 0.39033 | 0.40001 | 0.40993 | 0.42009
Fluvius West | VEURNE | TS KOKSIJDE | SP ZUIDBURGWEG | KAAIPLAATS | R | 11.4 | 118.0556 | AFNAME | 0.03615 | 0.087407 | 0.035773 | 0.077037 | 0.037299 | 0.080324 | 0.083751 | 0.087325 | 0.09105
Fluvius West | VEURNE | TS KOKSIJDE | SP ZUIDBURGWEG | KAAIPLAATS | R | 11.4 | 118.0556 | INJECTIE | 0.03615 | 0 | 0.035773 | 0 | 0.03781 | 0 | 0 | 0 | 0
Fluvius West | VEURNE | TS KOKSIJDE | SP ZUIDBURGWEG | NOVEN | G | 11.4 | 118.0556 | AFNAME | 0.071384 | 0.15826 | 0.072638 | 0.15073 | 0.0778 | 0.16144 | 0.17291 | 0.18519 | 0.19835
Fluvius West | VEURNE | TS KOKSIJDE | SP ZUIDBURGWEG | NOVEN | G | 11.4 | 118.0556 | INJECTIE | 0.071384 | 0.085796 | 0.072638 | 0.10319 | 0.078803 | 0.11194 | 0.12145 | 0.13175 | 0.14293
Fluvius West | VEURNE | TS KOKSIJDE | SP ZUIDBURGWEG | VAARTZICHT | G | 11.4 | 222.2222 | AFNAME | 0.076973 | 0.17022 | 0.08224 | 0.18178 | 0.087088 | 0.19249 | 0.20384 | 0.21586 | 0.22859
Fluvius West | VEURNE | TS KOKSIJDE | SP ZUIDBURGWEG | VAARTZICHT | G | 11.4 | 222.2222 | INJECTIE | 0.076973 | 0.062667 | 0.08224 | 0.077333 | 0.085401 | 0.080306 | 0.083394 | 0.086599 | 0.089929
Fluvius West | VEURNE | TS KOKSIJDE | SP ZUIDBURGWEG | PAVILJOEN | R | 11.4 | 277.7778 | AFNAME | 0.053866 | 0.099259 | 0.049816 | 0.10271 | 0.050482 | 0.10409 | 0.10548 | 0.10689 | 0.10832
Fluvius West | VEURNE | TS KOKSIJDE | SP ZUIDBURGWEG | PAVILJOEN | R | 11.4 | 277.7778 | INJECTIE | 0.053866 | 0 | 0.049816 | 0 | 0.053667 | 0 | 0 | 0 | 0
Fluvius West | VEURNE | TS KOKSIJDE | SP ZUIDBURGWEG | VEURNE 3 | G | 11.4 | 666.6667 | AFNAME | 0.049345 | 0.081906 | 0.052748 | 0.065604 | 0.05461 | 0.06792 | 0.070317 | 0.072799 | 0.075368
Fluvius West | VEURNE | TS KOKSIJDE | SP ZUIDBURGWEG | VEURNE 3 | G | 11.4 | 666.6667 | INJECTIE | 0.049345 | 0.12414 | 0.052748 | 0.18148 | 0.057487 | 0.19778 | 0.21555 | 0.23491 | 0.25601
Fluvius West | VEURNE | TS KOKSIJDE | SP ZUIDBURGWEG | ROZENHOF | G | 11.4 | 145.8333 | AFNAME | 0.10708 | 0.18095 | 0.10573 | 0.18413 | 0.1105 | 0.19244 | 0.20113 | 0.21021 | 0.21969
Fluvius West | VEURNE | TS KOKSIJDE | SP ZUIDBURGWEG | ROZENHOF | G | 11.4 | 145.8333 | INJECTIE | 0.10708 | 0.074919 | 0.10573 | 0.099681 | 0.10878 | 0.10256 | 0.10552 | 0.10856 | 0.11169
Fluvius West | VEURNE | TS KOKSIJDE | SP ZUIDBURGWEG | NIJVERHEIDSSTRAAT | G | 11.4 | 347.2222 | AFNAME | 0.25929 | 0 | 0.25487 | 0 | 0.25893 | 0 | 0 | 0 | 0
Fluvius West | VEURNE | TS KOKSIJDE | SP ZUIDBURGWEG | NIJVERHEIDSSTRAAT | G | 11.4 | 347.2222 | INJECTIE | 0.25929 | 0 | 0.25487 | 0 | 0.26168 | 0 | 0 | 0 | 0
Fluvius West | VEURNE | TS KOKSIJDE | SP ZUIDBURGWEG | AVEVE | R | 11.4 | 180.5556 | AFNAME | 0.14871 | 0.32 | 0.15174 | 0.32753 | 0.15869 | 0.34253 | 0.35822 | 0.37462 | 0.39178
Fluvius West | VEURNE | TS KOKSIJDE | SP ZUIDBURGWEG | AVEVE | R | 11.4 | 180.5556 | INJECTIE | 0.14871 | 0.095074 | 0.15174 | 0.12406 | 0.15293 | 0.12503 | 0.12602 | 0.12701 | 0.12801
Fluvius West | VEURNE | TS KOKSIJDE | SP ZUIDBURGWEG | VEURNE 2 | G | 11.4 | 347.2222 | AFNAME | 0.17093 | 0.14922 | 0.17438 | 0.19503 | 0.18714 | 0.20931 | 0.22462 | 0.24106 | 0.25869
Fluvius West | VEURNE | TS KOKSIJDE | SP ZUIDBURGWEG | VEURNE 2 | G | 11.4 | 347.2222 | INJECTIE | 0.17093 | 0.34607 | 0.17438 | 0.37957 | 0.19916 | 0.43352 | 0.49514 | 0.56551 | 0.64588
Fluvius West | KORTRIJK | TS KORTRIJK-HEULE | SP BELFORT | GRAANMARKT | G | 10.5 | 236.1111 | AFNAME | 0.14263 | 0.43458 | 0.13286 | 0.24494 | 0.13566 | 0.2501 | 0.25537 | 0.26075 | 0.26625
Fluvius West | KORTRIJK | TS KORTRIJK-HEULE | SP BELFORT | GRAANMARKT | G | 10.5 | 236.1111 | INJECTIE | 0.14263 | 0.37491 | 0.13286 | 0.30968 | 0.13615 | 0.31735 | 0.32521 | 0.33327 | 0.34152
Fluvius West | KORTRIJK | TS KORTRIJK-HEULE | SP BELFORT | BELFORT 2 | G | 10.5 | 666.6667 | AFNAME | 0.15973 | 0.3327 | 0.17364 | 0.3323 | 0.1799 | 0.34427 | 0.35668 | 0.36953 | 0.38284
Fluvius West | KORTRIJK | TS KORTRIJK-HEULE | SP BELFORT | BELFORT 2 | G | 10.5 | 666.6667 | INJECTIE | 0.15973 | 0.3111 | 0.17364 | 0.253 | 0.19635 | 0.28608 | 0.3235 | 0.3658 | 0.41364
Fluvius West | KORTRIJK | TS KORTRIJK-HEULE | SP BELFORT | HOSPITAAL | G | 10.5 | 388.8889 | AFNAME | 0.017172 | 0.035569 | 0.013951 | 0.033497 | 0.014725 | 0.035358 | 0.037321 | 0.039394 | 0.041582
Fluvius West | KORTRIJK | TS KORTRIJK-HEULE | SP BELFORT | HOSPITAAL | G | 10.5 | 388.8889 | INJECTIE | 0.017172 | 0.031405 | 0.013951 | 0.030769 | 0.013994 | 0.030866 | 0.030962 | 0.031059 | 0.031157
Fluvius West | KORTRIJK | TS KORTRIJK-HEULE | SP BELFORT | STEENSTRAAT | R | 10.5 | 500 | AFNAME | 0.021607 | 0.059333 | 0 | 0 | 0 | 0 | 0 | 0 | 0
Fluvius West | KORTRIJK | TS KORTRIJK-HEULE | SP BELFORT | STEENSTRAAT | R | 10.5 | 500 | INJECTIE | 0.021607 | 0.059867 | 0 | 0 | 0 | 0 | 0 | 0 | 0
Fluvius West | KORTRIJK | TS KORTRIJK-HEULE | SP BELFORT | PATRIA | G | 10.5 | 236.1111 | AFNAME | 0.066157 | 0.17371 | 0.067078 | 0.18432 | 0.068437 | 0.18805 | 0.19186 | 0.19575 | 0.19972
Fluvius West | KORTRIJK | TS KORTRIJK-HEULE | SP BELFORT | PATRIA | G | 10.5 | 236.1111 | INJECTIE | 0.066157 | 0.18619 | 0.067078 | 0.17727 | 0.067881 | 0.1794 | 0.18154 | 0.18372 | 0.18592
Fluvius West | KORTRIJK | TS KORTRIJK-HEULE | SP BELFORT | BELFORT 1 | G | 10.5 | 666.6667 | AFNAME | 0.16552 | 0.2815 | 0.15444 | 0.30805 | 0.15867 | 0.31647 | 0.32513 | 0.33402 | 0.34316
Fluvius West | KORTRIJK | TS KORTRIJK-HEULE | SP BELFORT | BELFORT 1 | G | 10.5 | 666.6667 | INJECTIE | 0.16552 | 0.35904 | 0.15444 | 0.30558 | 0.16732 | 0.33107 | 0.35869 | 0.38861 | 0.42102
Fluvius West | KORTRIJK | TS KORTRIJK-HEULE | SP BELFORT | LEIESTRAAT | G | 10.5 | 305.5556 | AFNAME | 0.12579 | 0.30126 | 0.11113 | 0.24397 | 0.11242 | 0.24679 | 0.24964 | 0.25253 | 0.25546
Fluvius West | KORTRIJK | TS KORTRIJK-HEULE | SP BELFORT | LEIESTRAAT | G | 10.5 | 305.5556 | INJECTIE | 0.12579 | 0.26082 | 0.11113 | 0.24901 | 0.12627 | 0.28295 | 0.32151 | 0.36532 | 0.4151
Fluvius West | KORTRIJK | TS KORTRIJK-HEULE | SP BELFORT | NATA | G | 10.5 | 194.4444 | AFNAME | 0.048736 | 0.13865 | 0.058905 | 0.12035 | 0.060945 | 0.12451 | 0.12883 | 0.13329 | 0.1379
Fluvius West | KORTRIJK | TS KORTRIJK-HEULE | SP BELFORT | NATA | G | 10.5 | 194.4444 | INJECTIE | 0.048736 | 0.13224 | 0.058905 | 0.12106 | 0.061356 | 0.1261 | 0.13134 | 0.13681 | 0.1425
Fluvius West | KORTRIJK | TS KORTRIJK-HEULE | SP BELFORT | DEENSE TAVERNE | G | 10.5 | 368.0556 | AFNAME | 0.030924 | 0.086667 | 0.028562 | 0.097507 | 0.029537 | 0.10083 | 0.10427 | 0.10783 | 0.11151
Fluvius West | KORTRIJK | TS KORTRIJK-HEULE | SP BELFORT | DEENSE TAVERNE | G | 10.5 | 368.0556 | INJECTIE | 0.030924 | 0.03994 | 0.028562 | 0.08538 | 0.029496 | 0.08817 | 0.091052 | 0.094028 | 0.0971
Fluvius West | KORTRIJK | TS KORTRIJK-HEULE | SP BELFORT | ING | R | 10.5 | 194.4444 | AFNAME | 0.020193 | 0.046453 | 0.01406 | 0.035027 | 0.015135 | 0.037707 | 0.040592 | 0.043698 | 0.047041
Fluvius West | KORTRIJK | TS KORTRIJK-HEULE | SP BELFORT | ING | R | 10.5 | 194.4444 | INJECTIE | 0.020193 | 0.045193 | 0.01406 | 0.045747 | 0.014889 | 0.048446 | 0.051305 | 0.054332 | 0.057538
Fluvius West | KORTRIJK | TS KORTRIJK-HEULE | SP BELFORT | KASTEELKAAI | G | 10.5 | 291.6667 | AFNAME | 0.044424 | 0.068717 | 0.054771 | 0.049214 | 0.055816 | 0.050152 | 0.051109 | 0.052084 | 0.053077
Fluvius West | KORTRIJK | TS KORTRIJK-HEULE | SP BELFORT | KASTEELKAAI | G | 10.5 | 291.6667 | INJECTIE | 0.044424 | 0.067945 | 0.054771 | 0.05411 | 0.055981 | 0.055305 | 0.056527 | 0.057775 | 0.059051
Fluvius West | KORTRIJK | TS KORTRIJK-HEULE | SP HEULE CENTER | HEMELWEG | R | 10.5 | 295.1389 | AFNAME | 0.044458 | 0.10041 | 0.0467 | 0.10185 | 0.046755 | 0.10197 | 0.10209 | 0.10221 | 0.10233
Fluvius West | KORTRIJK | TS KORTRIJK-HEULE | SP HEULE CENTER | HEMELWEG | R | 10.5 | 295.1389 | INJECTIE | 0.044458 | 0 | 0.0467 | 0 | 0.049953 | 0 | 0 | 0 | 0
Fluvius West | KORTRIJK | TS KORTRIJK-HEULE | SP HEULE CENTER | DEMEESTERE | G | 10.5 | 138.8889 | AFNAME | 0.044639 | 0.11047 | 0.044198 | 0.11172 | 0.045248 | 0.11437 | 0.11709 | 0.11987 | 0.12272
Fluvius West | KORTRIJK | TS KORTRIJK-HEULE | SP HEULE CENTER | DEMEESTERE | G | 10.5 | 138.8889 | INJECTIE | 0.044639 | 0 | 0.044198 | 0 | 0.044495 | 0 | 0 | 0 | 0
Fluvius West | KORTRIJK | TS KORTRIJK-HEULE | SP HEULE CENTER | HEULSEKASTEELSTRAAT | R | 10.5 | 138.8889 | AFNAME | 0.078952 | 0.17236 | 0.082644 | 0.17178 | 0.082824 | 0.17216 | 0.17253 | 0.17291 | 0.17329
Fluvius West | KORTRIJK | TS KORTRIJK-HEULE | SP HEULE CENTER | HEULSEKASTEELSTRAAT | R | 10.5 | 138.8889 | INJECTIE | 0.078952 | 0 | 0.082644 | 0 | 0.085445 | 0 | 0 | 0 | 0
Fluvius West | KORTRIJK | TS KORTRIJK-HEULE | SP HEULE CENTER | ZWEMKOM | G | 10.5 | 138.8889 | AFNAME | 0.027392 | 0.070748 | 0.029532 | 0.077635 | 0.031528 | 0.082882 | 0.088484 | 0.094465 | 0.10085
Fluvius West | KORTRIJK | TS KORTRIJK-HEULE | SP HEULE CENTER | ZWEMKOM | G | 10.5 | 138.8889 | INJECTIE | 0.027392 | 0.00013913 | 0.029532 | 0.00034783 | 0.032951 | 0.00038809 | 0.00043302 | 0.00048315 | 0.00053909
Fluvius West | KORTRIJK | TS KORTRIJK-HEULE | SP HEULE CENTER | POST HEULE 2 | G | 10.5 | #VALUE! | AFNAME | 0 | 0 | 0 | 0 | 0 | 0 | 0 | 0 | 0
Fluvius West | KORTRIJK | TS KORTRIJK-HEULE | SP HEULE CENTER | POST HEULE 2 | G | 10.5 | #VALUE! | INJECTIE | 0 | 0 | 0 | 0 | 0 | 0 | 0 | 0 | 0
Fluvius West | KORTRIJK | TS KORTRIJK-HEULE | SP HEULE CENTER | HEULEBEEK | G | 10.5 | 104.1667 | AFNAME | 0.12887 | 0.28116 | 0.13745 | 0.2672 | 0.14517 | 0.28222 | 0.29807 | 0.31483 | 0.33252
Fluvius West | KORTRIJK | TS KORTRIJK-HEULE | SP HEULE CENTER | HEULEBEEK | G | 10.5 | 104.1667 | INJECTIE | 0.12887 | 0 | 0.13745 | 0 | 0.14976 | 0 | 0 | 0 | 0
Fluvius West | KORTRIJK | TS KORTRIJK-HEULE | SP KONGOWEG | WELLNEST | G | 10.5 | 291.6667 | AFNAME | 0.04583 | 0.076759 | 0.046539 | 0.079272 | 0.046688 | 0.079525 | 0.079779 | 0.080034 | 0.08029
Fluvius West | KORTRIJK | TS KORTRIJK-HEULE | SP KONGOWEG | WELLNEST | G | 10.5 | 291.6667 | INJECTIE | 0.04583 | 0 | 0.046539 | 0 | 0.052423 | 0 | 0 | 0 | 0
Fluvius West | KORTRIJK | TS KORTRIJK-HEULE | SP KONGOWEG | JUSTITIE | G | 10.5 | 291.6667 | AFNAME | 0.10066 | 0.20193 | 0.10266 | 0.19177 | 0.1089 | 0.20341 | 0.21576 | 0.22886 | 0.24276
Fluvius West | KORTRIJK | TS KORTRIJK-HEULE | SP KONGOWEG | JUSTITIE | G | 10.5 | 291.6667 | INJECTIE | 0.10066 | 0 | 0.10266 | 0 | 0.11588 | 0 | 0 | 0 | 0
Fluvius West | KORTRIJK | TS KORTRIJK-HEULE | SP KONGOWEG | RES. PANORAMA | G | 10.5 | 291.6667 | AFNAME | 0.09065 | 0.17337 | 0.08781 | 0.19448 | 0.092191 | 0.20418 | 0.21437 | 0.22506 | 0.23629
Fluvius West | KORTRIJK | TS KORTRIJK-HEULE | SP KONGOWEG | RES. PANORAMA | G | 10.5 | 291.6667 | INJECTIE | 0.09065 | 0.019021 | 0.08781 | 0.039656 | 0.090993 | 0.041094 | 0.042583 | 0.044126 | 0.045725
Fluvius West | KORTRIJK | TS KORTRIJK-HEULE | SP KONGOWEG | O.L.VR.V.VLAANDEREN | G | 10.5 | 236.1111 | AFNAME | 0.081633 | 0.1786 | 0.090023 | 0.19129 | 0.094737 | 0.20131 | 0.21185 | 0.22295 | 0.23462
Fluvius West | KORTRIJK | TS KORTRIJK-HEULE | SP KONGOWEG | O.L.VR.V.VLAANDEREN | G | 10.5 | 236.1111 | INJECTIE | 0.081633 | 0.022493 | 0.090023 | 0.021567 | 0.10151 | 0.024319 | 0.027423 | 0.030923 | 0.03487
Fluvius West | KORTRIJK | TS KORTRIJK-HEULE | SP KONGOWEG | RES. BERKENHOF | G | 10.5 | 243.0556 | AFNAME | 0 | 0 | 0 | 0 | 0 | 0 | 0 | 0 | 0
Fluvius West | KORTRIJK | TS KORTRIJK-HEULE | SP KONGOWEG | RES. BERKENHOF | G | 10.5 | 243.0556 | INJECTIE | 0 | 0 | 0 | 0 | 0 | 0 | 0 | 0 | 0
Fluvius West | KORTRIJK | TS KORTRIJK-HEULE | SP KONGOWEG | KONGOWEG 1 | G | 10.5 | 395.8333 | AFNAME | 0.13052 | 0 | 0.13729 | 0.025522 | 0.13881 | 0.025804 | 0.02609 | 0.026379 | 0.026672
Fluvius West | KORTRIJK | TS KORTRIJK-HEULE | SP KONGOWEG | KONGOWEG 1 | G | 10.5 | 395.8333 | INJECTIE | 0.13052 | 0.24091 | 0.13729 | 0.29179 | 0.13987 | 0.29728 | 0.30288 | 0.30858 | 0.31439
Fluvius West | KORTRIJK | TS KORTRIJK-HEULE | SP KONGOWEG | KONGOWEG 2 | G | 10.5 | 395.8333 | AFNAME | 0.13334 | 0 | 0.13997 | 0.02031 | 0.15023 | 0.021798 | 0.023395 | 0.025109 | 0.026948
Fluvius West | KORTRIJK | TS KORTRIJK-HEULE | SP KONGOWEG | KONGOWEG 2 | G | 10.5 | 395.8333 | INJECTIE | 0.13334 | 0.24406 | 0.13997 | 0.29409 | 0.14431 | 0.30321 | 0.31261 | 0.32231 | 0.3323
Fluvius West | KORTRIJK | TS KORTRIJK-HEULE | SP KONGOWEG | PARKING STATION | G | 10.5 | 291.6667 | AFNAME | 0.022984 | 0.064267 | 0.027476 | 0.072967 | 0.028339 | 0.075258 | 0.077621 | 0.080059 | 0.082573
Fluvius West | KORTRIJK | TS KORTRIJK-HEULE | SP KONGOWEG | PARKING STATION | G | 10.5 | 291.6667 | INJECTIE | 0.022984 | 0 | 0.027476 | 0 | 0.028367 | 0 | 0 | 0 | 0
Fluvius West | KUURNE | TS KORTRIJK-HEULE | SP KUURNE CENTER | WEGGEVOERDENPLEIN | G | 10.5 | 291.6667 | AFNAME | 0.089218 | 0 | 0.060791 | 0 | 0.064441 | 0 | 0 | 0 | 0
Fluvius West | KUURNE | TS KORTRIJK-HEULE | SP KUURNE CENTER | WEGGEVOERDENPLEIN | G | 10.5 | 291.6667 | INJECTIE | 0.089218 | 0 | 0.060791 | 0 | 0.064371 | 0 | 0 | 0 | 0
Fluvius West | KORTRIJK | TS KORTRIJK-HEULE | SP RECOLLETTENSTRAAT | MENENPOORT | G | 10.5 | 166.6667 | AFNAME | 0.06596 | 0.13044 | 0.066255 | 0.13022 | 0.070185 | 0.13795 | 0.14613 | 0.1548 | 0.16398
Fluvius West | KORTRIJK | TS KORTRIJK-HEULE | SP RECOLLETTENSTRAAT | MENENPOORT | G | 10.5 | 166.6667 | INJECTIE | 0.06596 | 0.00711 | 0.066255 | 0.027777 | 0.073724 | 0.030908 | 0.034392 | 0.03827 | 0.042584
Fluvius West | KORTRIJK | TS KORTRIJK-HEULE | SP RECOLLETTENSTRAAT | CAMPUS KAAI | I | 10.5 | 166.6667 | AFNAME | 0.029767 | 0.069333 | 0.033572 | 0.073557 | 0.033769 | 0.073989 | 0.074424 | 0.074861 | 0.075301
Fluvius West | KORTRIJK | TS KORTRIJK-HEULE | SP RECOLLETTENSTRAAT | CAMPUS KAAI | I | 10.5 | 166.6667 | INJECTIE | 0.029767 | 0.00111 | 0.033572 | 0 | 0.035403 | 0 | 0 | 0 | 0
Fluvius West | KORTRIJK | TS KORTRIJK-HEULE | SP RECOLLETTENSTRAAT | RECOLLETTEN 1 | G | 10.5 | 395.8333 | AFNAME | 0.098551 | 1.7949e-05 | 0.10223 | 0.017497 | 0.10265 | 0.01757 | 0.017643 | 0.017716 | 0.01779
Fluvius West | KORTRIJK | TS KORTRIJK-HEULE | SP RECOLLETTENSTRAAT | RECOLLETTEN 1 | G | 10.5 | 395.8333 | INJECTIE | 0.098551 | 0.19576 | 0.10223 | 0.19483 | 0.10814 | 0.20611 | 0.21804 | 0.23066 | 0.24401
Fluvius West | KORTRIJK | TS KORTRIJK-HEULE | SP RECOLLETTENSTRAAT | MOSSELBANK | R | 10.5 | 236.1111 | AFNAME | 0.15737 | 0.34933 | 0.15848 | 0.32911 | 0.17061 | 0.3543 | 0.38142 | 0.41061 | 0.44204
Fluvius West | KORTRIJK | TS KORTRIJK-HEULE | SP RECOLLETTENSTRAAT | MOSSELBANK | R | 10.5 | 236.1111 | INJECTIE | 0.15737 | 0 | 0.15848 | 0.021333 | 0.17042 | 0.02294 | 0.024667 | 0.026525 | 0.028523
Fluvius West | KORTRIJK | TS KORTRIJK-HEULE | SP RECOLLETTENSTRAAT | DOORNSTRAAT | G | 10.5 | 291.6667 | AFNAME | 0.032559 | 0 | 0.067841 | 0 | 0.069657 | 0 | 0 | 0 | 0
Fluvius West | KORTRIJK | TS KORTRIJK-HEULE | SP RECOLLETTENSTRAAT | DOORNSTRAAT | G | 10.5 | 291.6667 | INJECTIE | 0.032559 | 0 | 0.067841 | 0 | 0.072092 | 0 | 0 | 0 | 0
Fluvius West | KORTRIJK | TS KORTRIJK-HEULE | SP RECOLLETTENSTRAAT | RECOLLETTEN 2 | G | 10.5 | 395.8333 | AFNAME | 0.095254 | 0.0019538 | 0.098312 | 0.01071 | 0.10126 | 0.011032 | 0.011363 | 0.011704 | 0.012056
Fluvius West | KORTRIJK | TS KORTRIJK-HEULE | SP RECOLLETTENSTRAAT | RECOLLETTEN 2 | G | 10.5 | 395.8333 | INJECTIE | 0.095254 | 0.1899 | 0.098312 | 0.18743 | 0.1076 | 0.20514 | 0.22452 | 0.24574 | 0.26896
Fluvius West | KORTRIJK | TS KORTRIJK-HEULE | SP RECOLLETTENSTRAAT | TELENET | G | 10.5 | 291.6667 | AFNAME | 0.040475 | 0 | 0.18146 | 0 | 0.19413 | 0 | 0 | 0 | 0
Fluvius West | KORTRIJK | TS KORTRIJK-HEULE | SP RECOLLETTENSTRAAT | TELENET | G | 10.5 | 291.6667 | INJECTIE | 0.040475 | 0 | 0.18146 | 0 | 0.20624 | 0 | 0 | 0 | 0
Fluvius West | KORTRIJK | TS KORTRIJK-HEULE | SP WATERMOLEN | WATERMOLEN 2 | G | 10.5 | 291.6667 | AFNAME | 0 | 0 | 0.12682 | 0.30175 | 0.13267 | 0.31567 | 0.33024 | 0.34549 | 0.36143
Fluvius West | KORTRIJK | TS KORTRIJK-HEULE | SP WATERMOLEN | WATERMOLEN 2 | G | 10.5 | 291.6667 | INJECTIE | 0 | 0 | 0.12682 | 0 | 0.13528 | 0 | 0 | 0 | 0
Fluvius West | KORTRIJK | TS KORTRIJK-HEULE | SP WATERMOLEN | VERILIN | G | 10.5 | 236.1111 | AFNAME | 0 | 0 | 0.0085901 | 0 | 0.0091024 | 0 | 0 | 0 | 0
Fluvius West | KORTRIJK | TS KORTRIJK-HEULE | SP WATERMOLEN | VERILIN | G | 10.5 | 236.1111 | INJECTIE | 0 | 0 | 0.0085901 | 0 | 0.009759 | 0 | 0 | 0 | 0
Fluvius West | KORTRIJK | TS KORTRIJK-HEULE | SP WATERMOLEN | IEPERSTRAAT | G | 10.5 | 305.5556 | AFNAME | 0 | 0 | 0.026234 | 0.051282 | 0.027176 | 0.053123 | 0.055029 | 0.057004 | 0.05905
Fluvius West | KORTRIJK | TS KORTRIJK-HEULE | SP WATERMOLEN | IEPERSTRAAT | G | 10.5 | 305.5556 | INJECTIE | 0 | 0 | 0.026234 | 0 | 0.028293 | 0 | 0 | 0 | 0
Fluvius West | KORTRIJK | TS KORTRIJK-HEULE | SP WATERMOLEN | LINEAGE | G | 10.5 | 291.6667 | AFNAME | 0 | 0 | 0.19042 | 0.43402 | 0.20271 | 0.46203 | 0.49184 | 0.52358 | 0.55736
Fluvius West | KORTRIJK | TS KORTRIJK-HEULE | SP WATERMOLEN | LINEAGE | G | 10.5 | 291.6667 | INJECTIE | 0 | 0 | 0.19042 | 0 | 0.20538 | 0 | 0 | 0 | 0
Fluvius West | KORTRIJK | TS KORTRIJK-HEULE | SP WATERMOLEN | OUDE LIMONADEFABRIEK | G | 10.5 | 145.8333 | AFNAME | 0 | 0 | 0.03862 | 0.097931 | 0.039551 | 0.10029 | 0.10271 | 0.10518 | 0.10772
Fluvius West | KORTRIJK | TS KORTRIJK-HEULE | SP WATERMOLEN | OUDE LIMONADEFABRIEK | G | 10.5 | 145.8333 | INJECTIE | 0 | 0 | 0.03862 | 0 | 0.044114 | 0 | 0 | 0 | 0
Fluvius West | KORTRIJK | TS KORTRIJK-HEULE | SP WATERMOLEN | WATERMOLEN 3 | G | 10.5 | 395.8333 | AFNAME | 0 | 0 | 0.16583 | 0.35768 | 0.1777 | 0.38328 | 0.41073 | 0.44013 | 0.47164
Fluvius West | KORTRIJK | TS KORTRIJK-HEULE | SP WATERMOLEN | WATERMOLEN 3 | G | 10.5 | 395.8333 | INJECTIE | 0 | 0 | 0.16583 | 0 | 0.1769 | 0 | 0 | 0 | 0
Fluvius West | KORTRIJK | TS KORTRIJK-HEULE | SP WATERMOLEN | K2 PROPERTY | G | 10.5 | 291.6667 | AFNAME | 0 | 0 | 0.12938 | 0.36533 | 0.13411 | 0.37869 | 0.39254 | 0.40689 | 0.42177
Fluvius West | KORTRIJK | TS KORTRIJK-HEULE | SP WATERMOLEN | K2 PROPERTY | G | 10.5 | 291.6667 | INJECTIE | 0 | 0 | 0.12938 | 0 | 0.13809 | 0 | 0 | 0 | 0
Fluvius West | KORTRIJK | TS KORTRIJK-HEULE | SP WATERMOLEN | RING | G | 10.5 | 305.5556 | AFNAME | 0 | 0 | 0.13891 | 0.30667 | 0.13977 | 0.30855 | 0.31045 | 0.31236 | 0.31428
Fluvius West | KORTRIJK | TS KORTRIJK-HEULE | SP WATERMOLEN | RING | G | 10.5 | 305.5556 | INJECTIE | 0 | 0 | 0.13891 | 0 | 0.14713 | 0 | 0 | 0 | 0
Fluvius West | KORTRIJK | TS KORTRIJK-HEULE | SP WATERMOLEN | HEIRBAAN | G | 10.5 | 291.6667 | AFNAME | 0 | 0 | 0.42464 | 0 | 0.42466 | 0 | 0 | 0 | 0
Fluvius West | KORTRIJK | TS KORTRIJK-HEULE | SP WATERMOLEN | HEIRBAAN | G | 10.5 | 291.6667 | INJECTIE | 0 | 0 | 0.42464 | 0 | 0.48331 | 0 | 0 | 0 | 0
Fluvius West | KORTRIJK | TS KORTRIJK-HEULE | SP WATERMOLEN | WATERMOLEN 1 | G | 10.5 | 395.8333 | AFNAME | 0 | 0 | 0.17142 | 0.39124 | 0.17497 | 0.39936 | 0.40764 | 0.4161 | 0.42473
Fluvius West | KORTRIJK | TS KORTRIJK-HEULE | SP WATERMOLEN | WATERMOLEN 1 | G | 10.5 | 395.8333 | INJECTIE | 0 | 0 | 0.17142 | 0 | 0.18615 | 0 | 0 | 0 | 0
Fluvius West | KORTRIJK | TS KORTRIJK-HEULE | SP WATERMOLEN | ROESIMA | G | 10.5 | 291.6667 | AFNAME | 0 | 0 | 0.076181 | 0.21379 | 0.081574 | 0.22893 | 0.24514 | 0.26249 | 0.28108
Fluvius West | KORTRIJK | TS KORTRIJK-HEULE | SP WATERMOLEN | ROESIMA | G | 10.5 | 291.6667 | INJECTIE | 0 | 0 | 0.076181 | 0 | 0.082517 | 0 | 0 | 0 | 0
Fluvius West | KORTRIJK | TS KORTRIJK-HEULE | SP WATERMOLEN | DEVRESSE | G | 10.5 | 291.6667 | AFNAME | 0 | 0 | 0.029849 | 0.072183 | 0.031177 | 0.075395 | 0.078749 | 0.082254 | 0.085914
Fluvius West | KORTRIJK | TS KORTRIJK-HEULE | SP WATERMOLEN | DEVRESSE | G | 10.5 | 291.6667 | INJECTIE | 0 | 0 | 0.029849 | 0 | 0.030222 | 0 | 0 | 0 | 0
Fluvius West | KORTRIJK | TS KORTRIJK-HEULE | SP WIJNGAARDSTRAAT | STEENSTRAAT | G | 10.5 | 500 | AFNAME | 0.012408 | 0 | 0.012704 | 0 | 0.013269 | 0 | 0 | 0 | 0
Fluvius West | KORTRIJK | TS KORTRIJK-HEULE | SP WIJNGAARDSTRAAT | STEENSTRAAT | G | 10.5 | 500 | INJECTIE | 0.012408 | 0 | 0.012704 | 0 | 0.01433 | 0 | 0 | 0 | 0
Fluvius West | KORTRIJK | TS KORTRIJK-HEULE | SP ZUID BEDIENINGSWEG | HOLVOET | G | 10.5 | 291.6667 | AFNAME | 0.006828 | 0 | 0.0077756 | 0 | 0.0079612 | 0 | 0 | 0 | 0
Fluvius West | KORTRIJK | TS KORTRIJK-HEULE | SP ZUID BEDIENINGSWEG | HOLVOET | G | 10.5 | 291.6667 | INJECTIE | 0.006828 | 0 | 0.0077756 | 0 | 0.0088618 | 0 | 0 | 0 | 0
Fluvius West | KORTRIJK | TS KORTRIJK-OOST | SP BELFORT | SCHOUWBURG | G | 10.5 | 388.8889 | AFNAME | 0 | 0 | 0.19993 | 0 | 0.21395 | 0 | 0 | 0 | 0
Fluvius West | KORTRIJK | TS KORTRIJK-OOST | SP BELFORT | SCHOUWBURG | G | 10.5 | 388.8889 | INJECTIE | 0 | 0 | 0.19993 | 0 | 0.21876 | 0 | 0 | 0 | 0
Fluvius West | KORTRIJK | TS KORTRIJK-OOST | SP EVOLIS | EVOLIS 2 | G | 10.5 | 395.8333 | AFNAME | 0.091675 | 0.32803 | 0.099386 | 0.44484 | 0.10104 | 0.45223 | 0.45974 | 0.46738 | 0.47514
Fluvius West | KORTRIJK | TS KORTRIJK-OOST | SP EVOLIS | EVOLIS 2 | G | 10.5 | 395.8333 | INJECTIE | 0.091675 | 0.24101 | 0.099386 | 0.25006 | 0.11283 | 0.28389 | 0.32229 | 0.36589 | 0.41538
Fluvius West | KORTRIJK | TS KORTRIJK-OOST | SP EVOLIS | STENEN KRUIS | G | 10.5 | 305.5556 | AFNAME | 0.02896 | 0.064667 | 0.029739 | 0.069653 | 0.031004 | 0.072616 | 0.075705 | 0.078925 | 0.082282
Fluvius West | KORTRIJK | TS KORTRIJK-OOST | SP EVOLIS | STENEN KRUIS | G | 10.5 | 305.5556 | INJECTIE | 0.02896 | 0.00724 | 0.029739 | 0.00892 | 0.03184 | 0.0095503 | 0.010225 | 0.010948 | 0.011721
Fluvius West | KORTRIJK | TS KORTRIJK-OOST | SP EVOLIS | BLOKSTRAAT | G | 10.5 | 291.6667 | AFNAME | 0.022282 | 0.044947 | 0.025146 | 0.063947 | 0.027017 | 0.068704 | 0.073815 | 0.079307 | 0.085207
Fluvius West | KORTRIJK | TS KORTRIJK-OOST | SP EVOLIS | BLOKSTRAAT | G | 10.5 | 291.6667 | INJECTIE | 0.022282 | 0.04588 | 0.025146 | 0.064213 | 0.027073 | 0.069134 | 0.074432 | 0.080136 | 0.086277
Fluvius West | KORTRIJK | TS KORTRIJK-OOST | SP EVOLIS | EVOLIS 3 | G | 10.5 | 395.8333 | AFNAME | 0.09522 | 0.32146 | 0.10426 | 0.45636 | 0.10551 | 0.46184 | 0.46739 | 0.47301 | 0.4787
Fluvius West | KORTRIJK | TS KORTRIJK-OOST | SP EVOLIS | EVOLIS 3 | G | 10.5 | 395.8333 | INJECTIE | 0.09522 | 0.25006 | 0.10426 | 0.26059 | 0.11408 | 0.28515 | 0.31203 | 0.34144 | 0.37362
Fluvius West | KORTRIJK | TS KORTRIJK-OOST | SP EVOLIS | LOSSCHAERT | G | 10.5 | 166.6667 | AFNAME | 0.080209 | 0.18779 | 0.093346 | 0.20521 | 0.097098 | 0.21346 | 0.22204 | 0.23096 | 0.24025
Fluvius West | KORTRIJK | TS KORTRIJK-OOST | SP EVOLIS | LOSSCHAERT | G | 10.5 | 166.6667 | INJECTIE | 0.080209 | 0.20187 | 0.093346 | 0.28331 | 0.10272 | 0.31176 | 0.34306 | 0.37751 | 0.41541
Fluvius West | KORTRIJK | TS KORTRIJK-OOST | SP EVOLIS | A. EINSTEINLAAN | G | 10.5 | 395.8333 | AFNAME | 0.13544 | 0.27889 | 0.14601 | 0.28705 | 0.15439 | 0.30351 | 0.32092 | 0.33933 | 0.3588
Fluvius West | KORTRIJK | TS KORTRIJK-OOST | SP EVOLIS | A. EINSTEINLAAN | G | 10.5 | 395.8333 | INJECTIE | 0.13544 | 0.20938 | 0.14601 | 0.23632 | 0.14868 | 0.24064 | 0.24503 | 0.24951 | 0.25407
Fluvius West | KORTRIJK | TS KORTRIJK-OOST | SP EVOLIS | ELECTRAWINDS | G | 10.5 | 388.8889 | AFNAME | 0.25221 | 0 | 0.23187 | 0 | 0.2492 | 0 | 0 | 0 | 0
Fluvius West | KORTRIJK | TS KORTRIJK-OOST | SP EVOLIS | ELECTRAWINDS | G | 10.5 | 388.8889 | INJECTIE | 0.25221 | 0.66854 | 0.23187 | 0.67826 | 0.2431 | 0.7111 | 0.74553 | 0.78163 | 0.81948 | verder opvolgen
Fluvius West | KORTRIJK | TS KORTRIJK-OOST | SP EVOLIS | BARCONET | G | 10.5 | 291.6667 | AFNAME | 0.05021 | 0.087507 | 0.059174 | 0.087987 | 0.060294 | 0.089652 | 0.091349 | 0.093078 | 0.094839
Fluvius West | KORTRIJK | TS KORTRIJK-OOST | SP EVOLIS | BARCONET | G | 10.5 | 291.6667 | INJECTIE | 0.05021 | 0 | 0.059174 | 0 | 0.061554 | 0 | 0 | 0 | 0
Fluvius West | KORTRIJK | TS KORTRIJK-OOST | SP EVOLIS | PROSTOR | G | 10.5 | 194.4444 | AFNAME | 0.1085 | 0 | 0.24739 | 0 | 0.26272 | 0 | 0 | 0 | 0
Fluvius West | KORTRIJK | TS KORTRIJK-OOST | SP EVOLIS | PROSTOR | G | 10.5 | 194.4444 | INJECTIE | 0.1085 | 0 | 0.24739 | 0 | 0.26416 | 0 | 0 | 0 | 0
Fluvius West | KORTRIJK | TS KORTRIJK-OOST | SP EVOLIS | EVOLIS 1 | G | 10.5 | 395.8333 | AFNAME | 0.092752 | 0.31044 | 0.1017 | 0.42673 | 0.10519 | 0.44139 | 0.45657 | 0.47226 | 0.48849
Fluvius West | KORTRIJK | TS KORTRIJK-OOST | SP EVOLIS | EVOLIS 1 | G | 10.5 | 395.8333 | INJECTIE | 0.092752 | 0.24518 | 0.1017 | 0.25304 | 0.10646 | 0.26488 | 0.27728 | 0.29027 | 0.30386
Fluvius West | KORTRIJK | TS KORTRIJK-OOST | SP EVOLIS | BAYART | G | 10.5 | 291.6667 | AFNAME | 0.15528 | 0.31647 | 0.15466 | 0.29309 | 0.16517 | 0.313 | 0.33426 | 0.35696 | 0.38121
Fluvius West | KORTRIJK | TS KORTRIJK-OOST | SP EVOLIS | BAYART | G | 10.5 | 291.6667 | INJECTIE | 0.15528 | 0.041067 | 0.15466 | 0.095787 | 0.16596 | 0.10278 | 0.11029 | 0.11834 | 0.12699
Fluvius West | KORTRIJK | TS KORTRIJK-OOST | SP EVOLIS | KORATON | G | 10.5 | 305.5556 | AFNAME | 0 | 0 | 0.050953 | 0 | 0.053725 | 0 | 0 | 0 | 0
Fluvius West | KORTRIJK | TS KORTRIJK-OOST | SP EVOLIS | KORATON | G | 10.5 | 305.5556 | INJECTIE | 0 | 0 | 0.050953 | 0 | 0.056388 | 0 | 0 | 0 | 0
Fluvius West | KORTRIJK | TS KORTRIJK-OOST | SP EVOLIS | TRUSTTEAM | G | 10.5 | 388.8889 | AFNAME | 0.017282 | 0 | 0.016235 | 0 | 0.016296 | 0 | 0 | 0 | 0
Fluvius West | KORTRIJK | TS KORTRIJK-OOST | SP EVOLIS | TRUSTTEAM | G | 10.5 | 388.8889 | INJECTIE | 0.017282 | 0 | 0.016235 | 0 | 0.016655 | 0 | 0 | 0 | 0
Fluvius West | KORTRIJK | TS KORTRIJK-OOST | SP HOOG KORTRIJK | XPO | G | 10.5 | 395.8333 | AFNAME | 0.026825 | 0.14387 | 0.028213 | 0.15849 | 0.028726 | 0.16138 | 0.16432 | 0.16731 | 0.17036
Fluvius West | KORTRIJK | TS KORTRIJK-OOST | SP HOOG KORTRIJK | XPO | G | 10.5 | 395.8333 | INJECTIE | 0.026825 | 0.048 | 0.028213 | 0.076675 | 0.029878 | 0.081201 | 0.085996 | 0.091073 | 0.09645
Fluvius West | KORTRIJK | TS KORTRIJK-OOST | SP HOOG KORTRIJK | KORTRIJK HOOG 3 | G | 10.5 | 666.6667 | AFNAME | 0.14411 | 0.12624 | 0.24918 | 0.063184 | 0.25377 | 0.064348 | 0.065532 | 0.066739 | 0.067968
Fluvius West | KORTRIJK | TS KORTRIJK-OOST | SP HOOG KORTRIJK | KORTRIJK HOOG 3 | G | 10.5 | 666.6667 | INJECTIE | 0.14411 | 0.47736 | 0.24918 | 0.512 | 0.25946 | 0.53312 | 0.55512 | 0.57802 | 0.60186
Fluvius West | KORTRIJK | TS KORTRIJK-OOST | SP HOOG KORTRIJK | AZ GROENINGHE | G | 10.5 | 395.8333 | AFNAME | 0.17415 | 0.3552 | 0.16897 | 0.36769 | 0.17367 | 0.37791 | 0.38843 | 0.39923 | 0.41034
Fluvius West | KORTRIJK | TS KORTRIJK-OOST | SP HOOG KORTRIJK | AZ GROENINGHE | G | 10.5 | 395.8333 | INJECTIE | 0.17415 | 0.0060235 | 0.16897 | 0.0065882 | 0.17478 | 0.0068147 | 0.0070489 | 0.0072911 | 0.0075417
Fluvius West | KORTRIJK | TS KORTRIJK-OOST | SP HOOG KORTRIJK | BARCO | G | 10.5 | 500 | AFNAME | 0.0054448 | 0 | 0.010611 | 0 | 0.010984 | 0 | 0 | 0 | 0
Fluvius West | KORTRIJK | TS KORTRIJK-OOST | SP HOOG KORTRIJK | BARCO | G | 10.5 | 500 | INJECTIE | 0.0054448 | 0 | 0.010611 | 0 | 0.011848 | 0 | 0 | 0 | 0
Fluvius West | KORTRIJK | TS KORTRIJK-OOST | SP HOOG KORTRIJK | PYPESTRAAT | I | 10.5 | 291.6667 | AFNAME | 0.066876 | 0.22464 | 0.088706 | 0.25867 | 0.09158 | 0.26705 | 0.2757 | 0.28463 | 0.29385
Fluvius West | KORTRIJK | TS KORTRIJK-OOST | SP HOOG KORTRIJK | PYPESTRAAT | I | 10.5 | 291.6667 | INJECTIE | 0.066876 | 0.04672 | 0.088706 | 0.061653 | 0.099996 | 0.069501 | 0.078347 | 0.088319 | 0.099561
Fluvius West | KORTRIJK | TS KORTRIJK-OOST | SP HOOG KORTRIJK | KORTRIJK HOOG 1 | G | 10.5 | 666.6667 | AFNAME | 0.284 | 0.053522 | 0.24016 | 0.063875 | 0.25647 | 0.068214 | 0.072848 | 0.077796 | 0.083081
Fluvius West | KORTRIJK | TS KORTRIJK-OOST | SP HOOG KORTRIJK | KORTRIJK HOOG 1 | G | 10.5 | 666.6667 | INJECTIE | 0.284 | 0.65048 | 0.24016 | 0.49606 | 0.26542 | 0.54826 | 0.60595 | 0.66971 | 0.74017
Fluvius West | KORTRIJK | TS KORTRIJK-OOST | SP HOOG KORTRIJK | VOKA | G | 10.5 | 368.0556 | AFNAME | 0.15908 | 0.43509 | 0.17959 | 0.52843 | 0.18783 | 0.55266 | 0.57801 | 0.60452 | 0.63225
Fluvius West | KORTRIJK | TS KORTRIJK-OOST | SP HOOG KORTRIJK | VOKA | G | 10.5 | 368.0556 | INJECTIE | 0.15908 | 0.073227 | 0.17959 | 0.12667 | 0.18497 | 0.13046 | 0.13436 | 0.13839 | 0.14253
Fluvius West | KORTRIJK | TS KORTRIJK-OOST | SP HOOG KORTRIJK | DECATHLON | I | 10.5 | 500 | AFNAME | 0.326 | 0.6665 | 0.32626 | 0.72131 | 0.34034 | 0.75244 | 0.78491 | 0.81878 | 0.85412 | verder opvolgen
Fluvius West | KORTRIJK | TS KORTRIJK-OOST | SP HOOG KORTRIJK | DECATHLON | I | 10.5 | 500 | INJECTIE | 0.326 | 0.032 | 0.32626 | 0.081641 | 0.34555 | 0.086468 | 0.091581 | 0.096995 | 0.10273
Fluvius West | KORTRIJK | TS KORTRIJK-OOST | SP HOOG KORTRIJK | KENNEDYLAAN | R | 10.5 | 437.5 | AFNAME | 0.14523 | 0.27978 | 0.15302 | 0.33682 | 0.15753 | 0.34674 | 0.35696 | 0.36747 | 0.3783
Fluvius West | KORTRIJK | TS KORTRIJK-OOST | SP HOOG KORTRIJK | KENNEDYLAAN | R | 10.5 | 437.5 | INJECTIE | 0.14523 | 0.11533 | 0.15302 | 0.13264 | 0.16504 | 0.14307 | 0.15431 | 0.16644 | 0.17952
Fluvius West | KORTRIJK | TS KORTRIJK-OOST | SP HOOG KORTRIJK | KORTRIJK HOOG 2 | G | 10.5 | 666.6667 | AFNAME | 0.28517 | 0.052392 | 0.24194 | 0.063122 | 0.24812 | 0.064734 | 0.066387 | 0.068083 | 0.069822
Fluvius West | KORTRIJK | TS KORTRIJK-OOST | SP HOOG KORTRIJK | KORTRIJK HOOG 2 | G | 10.5 | 666.6667 | INJECTIE | 0.28517 | 0.65261 | 0.24194 | 0.49876 | 0.25105 | 0.51755 | 0.53704 | 0.55727 | 0.57826
Fluvius West | KORTRIJK | TS KORTRIJK-OOST | SP HOOG KORTRIJK | RESERVE (VHTI KATHO) | G | 10.5 | 368.0556 | AFNAME | 0.0034239 | 0 | 0.0034008 | 0 | 0.0035279 | 0 | 0 | 0 | 0
Fluvius West | KORTRIJK | TS KORTRIJK-OOST | SP HOOG KORTRIJK | RESERVE (VHTI KATHO) | G | 10.5 | 368.0556 | INJECTIE | 0.0034239 | 0 | 0.0034008 | 0 | 0.0034629 | 0 | 0 | 0 | 0
Fluvius West | KORTRIJK | TS KORTRIJK-OOST | SP RECOLLETTENSTRAAT | SCHINKELSTRAAT | G | 10.5 | 291.6667 | AFNAME | 0.041403 | 0 | 0.18496 | 0 | 0.19902 | 0 | 0 | 0 | 0
Fluvius West | KORTRIJK | TS KORTRIJK-OOST | SP RECOLLETTENSTRAAT | SCHINKELSTRAAT | G | 10.5 | 291.6667 | INJECTIE | 0.041403 | 0 | 0.18496 | 0 | 0.19636 | 0 | 0 | 0 | 0
Fluvius West | KORTRIJK | TS KORTRIJK-OOST | SP VISSERSKAAI | SILVER RESIDENTIE | G | 10.5 | 291.6667 | AFNAME | 0.18505 | 0.43747 | 0.18848 | 0.44351 | 0.20187 | 0.47502 | 0.50876 | 0.5449 | 0.5836
Fluvius West | KORTRIJK | TS KORTRIJK-OOST | SP VISSERSKAAI | SILVER RESIDENTIE | G | 10.5 | 291.6667 | INJECTIE | 0.18505 | 0.13483 | 0.18848 | 0.18007 | 0.19443 | 0.18575 | 0.19162 | 0.19767 | 0.20391
Fluvius West | KORTRIJK | TS KORTRIJK-OOST | SP VISSERSKAAI | VISSERSKAAI 2 | G | 10.5 | 402.7778 | AFNAME | 0.21111 | 0.022677 | 0.21893 | 0.040051 | 0.22895 | 0.041883 | 0.043799 | 0.045802 | 0.047896
Fluvius West | KORTRIJK | TS KORTRIJK-OOST | SP VISSERSKAAI | VISSERSKAAI 2 | G | 10.5 | 402.7778 | INJECTIE | 0.21111 | 0.42555 | 0.21893 | 0.45959 | 0.21974 | 0.46128 | 0.46299 | 0.46469 | 0.46641
Fluvius West | KORTRIJK | TS KORTRIJK-OOST | SP VISSERSKAAI | KANTOORGEBOUW | G | 10.5 | 194.4444 | AFNAME | 0.10506 | 0.18876 | 0.10396 | 0.19788 | 0.10417 | 0.19827 | 0.19866 | 0.19905 | 0.19945
Fluvius West | KORTRIJK | TS KORTRIJK-OOST | SP VISSERSKAAI | KANTOORGEBOUW | G | 10.5 | 194.4444 | INJECTIE | 0.10506 | 0 | 0.10396 | 0.00089333 | 0.10834 | 0.00093095 | 0.00097014 | 0.001011 | 0.0010536
Fluvius West | KORTRIJK | TS KORTRIJK-OOST | SP VISSERSKAAI | DECONINCK | G | 10.5 | 194.4444 | AFNAME | 0.17781 | 0.38895 | 0.18596 | 0.43567 | 0.19687 | 0.46123 | 0.48829 | 0.51694 | 0.54727
Fluvius West | KORTRIJK | TS KORTRIJK-OOST | SP VISSERSKAAI | DECONINCK | G | 10.5 | 194.4444 | INJECTIE | 0.17781 | 0.045493 | 0.18596 | 0.084173 | 0.19827 | 0.089746 | 0.095687 | 0.10202 | 0.10878
Fluvius West | KORTRIJK | TS KORTRIJK-OOST | SP VISSERSKAAI | VISSERSKAAI 3 | G | 10.5 | 395.8333 | AFNAME | 0.20219 | 0.038359 | 0.20864 | 0.056985 | 0.22061 | 0.060256 | 0.063716 | 0.067374 | 0.071242
Fluvius West | KORTRIJK | TS KORTRIJK-OOST | SP VISSERSKAAI | VISSERSKAAI 3 | G | 10.5 | 395.8333 | INJECTIE | 0.20219 | 0.42135 | 0.20864 | 0.48803 | 0.23744 | 0.55541 | 0.63209 | 0.71935 | 0.81866 | verder opvolgen
Fluvius West | KORTRIJK | TS KORTRIJK-OOST | SP VISSERSKAAI | VAARTSTRAAT | R | 10.5 | 500 | AFNAME | 0.021533 | 0.046636 | 0.022129 | 0.046718 | 0.022813 | 0.048162 | 0.04965 | 0.051184 | 0.052766
Fluvius West | KORTRIJK | TS KORTRIJK-OOST | SP VISSERSKAAI | VAARTSTRAAT | R | 10.5 | 500 | INJECTIE | 0.021533 | 0 | 0.022129 | 0 | 0.022769 | 0 | 0 | 0 | 0
Fluvius West | KORTRIJK | TS KORTRIJK-OOST | SP VISSERSKAAI | RESIDENTIE MARIE JOSE | R | 10.5 | 166.6667 | AFNAME | 0.033777 | 0.074287 | 0.035301 | 0.071017 | 0.035725 | 0.07187 | 0.072733 | 0.073606 | 0.074489
Fluvius West | KORTRIJK | TS KORTRIJK-OOST | SP VISSERSKAAI | RESIDENTIE MARIE JOSE | R | 10.5 | 166.6667 | INJECTIE | 0.033777 | 0 | 0.035301 | 0.0030957 | 0.040357 | 0.003539 | 0.0040457 | 0.0046251 | 0.0052874
Fluvius West | KORTRIJK | TS KORTRIJK-OOST | SP VISSERSKAAI | WIJNGAARDSTRAAT | G | 10.5 | 666.6667 | AFNAME | 0.086985 | 0.17936 | 0.084621 | 0.17851 | 0.090273 | 0.19043 | 0.20315 | 0.21672 | 0.2312
Fluvius West | KORTRIJK | TS KORTRIJK-OOST | SP VISSERSKAAI | WIJNGAARDSTRAAT | G | 10.5 | 666.6667 | INJECTIE | 0.086985 | 0 | 0.084621 | 0 | 0.087436 | 0 | 0 | 0 | 0
Fluvius West | KORTRIJK | TS KORTRIJK-OOST | SP VISSERSKAAI | VAART | G | 10.5 | 305.5556 | AFNAME | 0.058533 | 0.19547 | 0.059774 | 0.18575 | 0.063081 | 0.19602 | 0.20687 | 0.21832 | 0.23039
Fluvius West | KORTRIJK | TS KORTRIJK-OOST | SP VISSERSKAAI | VAART | G | 10.5 | 305.5556 | INJECTIE | 0.058533 | 0.0052667 | 0.059774 | 0.013627 | 0.067148 | 0.015308 | 0.017196 | 0.019318 | 0.021701
Fluvius West | KORTRIJK | TS KORTRIJK-OOST | SP VISSERSKAAI | DAMASTWEVERSTRAAT | R | 10.5 | 500 | AFNAME | 0.043905 | 0.094369 | 0.045519 | 0.098082 | 0.048433 | 0.10436 | 0.11104 | 0.11814 | 0.1257
Fluvius West | KORTRIJK | TS KORTRIJK-OOST | SP VISSERSKAAI | DAMASTWEVERSTRAAT | R | 10.5 | 500 | INJECTIE | 0.043905 | 0 | 0.045519 | 0 | 0.051125 | 0 | 0 | 0 | 0
Fluvius West | KORTRIJK | TS KORTRIJK-OOST | SP VISSERSKAAI | SPINNERIJKAAI | R | 10.5 | 500 | AFNAME | 0.060462 | 0.13292 | 0.061984 | 0.14316 | 0.063782 | 0.14731 | 0.15158 | 0.15598 | 0.1605
Fluvius West | KORTRIJK | TS KORTRIJK-OOST | SP VISSERSKAAI | SPINNERIJKAAI | R | 10.5 | 500 | INJECTIE | 0.060462 | 0.010051 | 0.061984 | 0.077641 | 0.06459 | 0.080905 | 0.084307 | 0.087851 | 0.091544
Fluvius West | KORTRIJK | TS KORTRIJK-OOST | SP VISSERSKAAI | GOEDENDAGLAAN | R | 10.5 | 236.1111 | AFNAME | 0.016699 | 0.044948 | 0.017338 | 0.049496 | 0.017442 | 0.049793 | 0.050093 | 0.050394 | 0.050697
Fluvius West | KORTRIJK | TS KORTRIJK-OOST | SP VISSERSKAAI | GOEDENDAGLAAN | R | 10.5 | 236.1111 | INJECTIE | 0.016699 | 0.0048174 | 0.017338 | 0.007513 | 0.018485 | 0.0080104 | 0.0085406 | 0.0091059 | 0.0097087
Fluvius West | KORTRIJK | TS KORTRIJK-OOST | SP VISSERSKAAI | VISSERSKAAI 1 | G | 10.5 | 395.8333 | AFNAME | 0.21436 | 0.030031 | 0.21973 | 0.044123 | 0.21983 | 0.044144 | 0.044165 | 0.044186 | 0.044207
Fluvius West | KORTRIJK | TS KORTRIJK-OOST | SP VISSERSKAAI | VISSERSKAAI 1 | G | 10.5 | 395.8333 | INJECTIE | 0.21436 | 0.43872 | 0.21973 | 0.4584 | 0.22939 | 0.47854 | 0.49957 | 0.52152 | 0.54444
Fluvius West | KORTRIJK | TS KORTRIJK-OOST | SP VISSERSKAAI | ARIANE | G | 10.5 | 291.6667 | AFNAME | 0.083679 | 0.15992 | 0.098833 | 0.18778 | 0.10429 | 0.19816 | 0.20911 | 0.22066 | 0.23285
Fluvius West | KORTRIJK | TS KORTRIJK-OOST | SP VISSERSKAAI | ARIANE | G | 10.5 | 291.6667 | INJECTIE | 0.083679 | 0 | 0.098833 | 0 | 0.10799 | 0 | 0 | 0 | 0
Fluvius West | KORTRIJK | TS KORTRIJK-OOST | SP WIJNGAARDSTRAAT | VISSERSKAAI | G | 10.5 | 666.6667 | AFNAME | 0.082353 | 0 | 0.080183 | 0 | 0.080932 | 0 | 0 | 0 | 0
Fluvius West | KORTRIJK | TS KORTRIJK-OOST | SP WIJNGAARDSTRAAT | VISSERSKAAI | G | 10.5 | 666.6667 | INJECTIE | 0.082353 | 0.17267 | 0.080183 | 0.17164 | 0.081153 | 0.17372 | 0.17582 | 0.17794 | 0.1801
Fluvius West | KORTRIJK | TS KORTRIJK-OOST | SP WIJNGAARDSTRAAT | WINKEL K3 | G | 10.5 | 500 | AFNAME | 0.049834 | 0.11175 | 0.049178 | 0.11508 | 0.049604 | 0.11607 | 0.11708 | 0.11809 | 0.11912
Fluvius West | KORTRIJK | TS KORTRIJK-OOST | SP WIJNGAARDSTRAAT | WINKEL K3 | G | 10.5 | 500 | INJECTIE | 0.049834 | 0 | 0.049178 | 0 | 0.053116 | 0 | 0 | 0 | 0
Fluvius West | KORTRIJK | TS KORTRIJK-OOST | SP WIJNGAARDSTRAAT | WINKEL K10 | G | 10.5 | 500 | AFNAME | 0.015424 | 0 | 0.013903 | 0 | 0.014797 | 0 | 0 | 0 | 0
Fluvius West | KORTRIJK | TS KORTRIJK-OOST | SP WIJNGAARDSTRAAT | WINKEL K10 | G | 10.5 | 500 | INJECTIE | 0.015424 | 0 | 0.013903 | 0 | 0.015695 | 0 | 0 | 0 | 0
Fluvius West | KORTRIJK | TS KORTRIJK-OOST | SP WIJNGAARDSTRAAT | WINKEL K7 | G | 10.5 | 500 | AFNAME | 0.037152 | 0.066359 | 0.034501 | 0.069015 | 0.036486 | 0.072987 | 0.077187 | 0.081629 | 0.086326
Fluvius West | KORTRIJK | TS KORTRIJK-OOST | SP WIJNGAARDSTRAAT | WINKEL K7 | G | 10.5 | 500 | INJECTIE | 0.037152 | 0 | 0.034501 | 0 | 0.035042 | 0 | 0 | 0 | 0
Fluvius West | KORTRIJK | TS KORTRIJK-OOST | SP WIT KASTEEL | RESIDENT OTHELLO | G | 10.5 | 347.2222 | AFNAME | 0.11024 | 0.23926 | 0.1341 | 0.24123 | 0.14061 | 0.25294 | 0.26521 | 0.27809 | 0.29158
Fluvius West | KORTRIJK | TS KORTRIJK-OOST | SP WIT KASTEEL | RESIDENT OTHELLO | G | 10.5 | 347.2222 | INJECTIE | 0.11024 | 0 | 0.1341 | 0 | 0.14863 | 0 | 0 | 0 | 0
Fluvius West | KORTRIJK | TS KORTRIJK-OOST | SP WIT KASTEEL | BLAUWE POORT | R | 10.5 | 166.6667 | AFNAME | 0.10729 | 0.24448 | 0.11072 | 0.23595 | 0.1144 | 0.2438 | 0.25192 | 0.2603 | 0.26897
Fluvius West | KORTRIJK | TS KORTRIJK-OOST | SP WIT KASTEEL | BLAUWE POORT | R | 10.5 | 166.6667 | INJECTIE | 0.10729 | 0 | 0.11072 | 0 | 0.11459 | 0 | 0 | 0 | 0
Fluvius West | KORTRIJK | TS KORTRIJK-OOST | SP WIT KASTEEL | WIT KASTEEL 2 | G | 10.5 | 388.8889 | AFNAME | 0.1203 | 0.256 | 0.13442 | 0.25403 | 0.13597 | 0.25696 | 0.25993 | 0.26293 | 0.26597
Fluvius West | KORTRIJK | TS KORTRIJK-OOST | SP WIT KASTEEL | WIT KASTEEL 2 | G | 10.5 | 388.8889 | INJECTIE | 0.1203 | 0 | 0.13442 | 0 | 0.14788 | 0 | 0 | 0 | 0
Fluvius West | KORTRIJK | TS KORTRIJK-OOST | SP WIT KASTEEL | BRANDWEER | G | 10.5 | 295.1389 | AFNAME | 0.050167 | 0.11034 | 0.049508 | 0.11741 | 0.053055 | 0.12582 | 0.13483 | 0.14449 | 0.15485
Fluvius West | KORTRIJK | TS KORTRIJK-OOST | SP WIT KASTEEL | BRANDWEER | G | 10.5 | 295.1389 | INJECTIE | 0.050167 | 0 | 0.049508 | 0 | 0.053678 | 0 | 0 | 0 | 0
Fluvius West | KORTRIJK | TS KORTRIJK-OOST | SP WIT KASTEEL | POMPSTATION E3 | G | 10.5 | 236.1111 | AFNAME | 0.004219 | 0 | 0.0033836 | 0 | 0.0035066 | 0 | 0 | 0 | 0
Fluvius West | KORTRIJK | TS KORTRIJK-OOST | SP WIT KASTEEL | POMPSTATION E3 | G | 10.5 | 236.1111 | INJECTIE | 0.004219 | 0 | 0.0033836 | 0 | 0.0034014 | 0 | 0 | 0 | 0
Fluvius West | KORTRIJK | TS KORTRIJK-OOST | SP WIT KASTEEL | XPO | G | 10.5 | 395.8333 | AFNAME | 0.005246 | 0 | 0.001917 | 0 | 0.00201 | 0 | 0 | 0 | 0
Fluvius West | KORTRIJK | TS KORTRIJK-OOST | SP WIT KASTEEL | XPO | G | 10.5 | 395.8333 | INJECTIE | 0.005246 | 0 | 0.001917 | 0 | 0.0019268 | 0 | 0 | 0 | 0
Fluvius West | KORTRIJK | TS KORTRIJK-OOST | SP WIT KASTEEL | WIT KASTEEL 1 | G | 10.5 | 395.8333 | AFNAME | 0.11859 | 0.24615 | 0.13021 | 0.24484 | 0.13671 | 0.25706 | 0.2699 | 0.28337 | 0.29751
Fluvius West | KORTRIJK | TS KORTRIJK-OOST | SP WIT KASTEEL | WIT KASTEEL 1 | G | 10.5 | 395.8333 | INJECTIE | 0.11859 | 0 | 0.13021 | 0 | 0.14097 | 0 | 0 | 0 | 0
Fluvius West | KORTRIJK | TS KUURNE | SP HEULE CENTER | LAGE DREEF | I | 10.5 | 243.0556 | AFNAME | 0.11803 | 0.30257 | 0.13016 | 0.29396 | 0.1338 | 0.3022 | 0.31066 | 0.31937 | 0.32832
Fluvius West | KORTRIJK | TS KUURNE | SP HEULE CENTER | LAGE DREEF | I | 10.5 | 243.0556 | INJECTIE | 0.11803 | 0 | 0.13016 | 0 | 0.13591 | 0 | 0 | 0 | 0
Fluvius West | KUURNE | TS KUURNE | SP KUURNE CENTER | GEN GERARDSTR | G | 10.5 | 145.8333 | AFNAME | 0.10198 | 0.21155 | 0.10602 | 0.21804 | 0.11322 | 0.23285 | 0.24865 | 0.26553 | 0.28356
Fluvius West | KUURNE | TS KUURNE | SP KUURNE CENTER | GEN GERARDSTR | G | 10.5 | 145.8333 | INJECTIE | 0.10198 | 0.15887 | 0.10602 | 0.17945 | 0.12104 | 0.20488 | 0.23392 | 0.26707 | 0.30492
Fluvius West | KUURNE | TS KUURNE | SP KUURNE CENTER | ELISABETHSTRAAT | G | 10.5 | 236.1111 | AFNAME | 0.11845 | 0.24527 | 0.11822 | 0.24864 | 0.12086 | 0.2542 | 0.25989 | 0.2657 | 0.27165
Fluvius West | KUURNE | TS KUURNE | SP KUURNE CENTER | ELISABETHSTRAAT | G | 10.5 | 236.1111 | INJECTIE | 0.11845 | 0.082553 | 0.11822 | 0.11055 | 0.12794 | 0.11965 | 0.12949 | 0.14014 | 0.15167
Fluvius West | KUURNE | TS KUURNE | SP KUURNE CENTER | KUURNE CENTER | G | 10.5 | 500 | AFNAME | 0.26271 | 0.31249 | 0.27102 | 0.34695 | 0.27289 | 0.34935 | 0.35176 | 0.35418 | 0.35663
Fluvius West | KUURNE | TS KUURNE | SP KUURNE CENTER | KUURNE CENTER | G | 10.5 | 500 | INJECTIE | 0.26271 | 0.54366 | 0.27102 | 0.55692 | 0.27789 | 0.57105 | 0.58553 | 0.60038 | 0.6156
Fluvius West | KUURNE | TS KUURNE | SP KUURNE CENTER | WONTERKUR | G | 10.5 | 236.1111 | AFNAME | 0.022705 | 0.062391 | 0.022909 | 0.064243 | 0.023563 | 0.066075 | 0.067959 | 0.069897 | 0.07189
Fluvius West | KUURNE | TS KUURNE | SP KUURNE CENTER | WONTERKUR | G | 10.5 | 236.1111 | INJECTIE | 0.022705 | 0.0015652 | 0.022909 | 0.0041391 | 0.024035 | 0.0043426 | 0.0045561 | 0.0047801 | 0.0050151
Fluvius West | KUURNE | TS KUURNE | SP KUURNE CENTER | KOUTERSTRAAT | G | 10.5 | 291.6667 | AFNAME | 0.032767 | 0 | 0.020773 | 0 | 0.021607 | 0 | 0 | 0 | 0
Fluvius West | KUURNE | TS KUURNE | SP KUURNE CENTER | KOUTERSTRAAT | G | 10.5 | 291.6667 | INJECTIE | 0.032767 | 0 | 0.020773 | 0 | 0.022424 | 0 | 0 | 0 | 0
Fluvius West | KUURNE | TS KUURNE | SP KUURNE CENTER | T GOED TER PLAETSE | R | 10.5 | 236.1111 | AFNAME | 0.14768 | 0.32559 | 0.15337 | 0.34394 | 0.16017 | 0.35919 | 0.37512 | 0.39175 | 0.40912
Fluvius West | KUURNE | TS KUURNE | SP KUURNE CENTER | T GOED TER PLAETSE | R | 10.5 | 236.1111 | INJECTIE | 0.14768 | 0.19361 | 0.15337 | 0.22919 | 0.15482 | 0.23136 | 0.23356 | 0.23578 | 0.23802
Fluvius West | KUURNE | TS KUURNE | SP VIJVERHOEK | WAAK 3 | G | 10.5 | 291.6667 | AFNAME | 0.092537 | 0.20578 | 0.092731 | 0.28178 | 0.094536 | 0.28726 | 0.29286 | 0.29856 | 0.30437
Fluvius West | KUURNE | TS KUURNE | SP VIJVERHOEK | WAAK 3 | G | 10.5 | 291.6667 | INJECTIE | 0.092537 | 0 | 0.092731 | 0 | 0.093641 | 0 | 0 | 0 | 0
Fluvius West | KUURNE | TS KUURNE | SP VIJVERHOEK | RIGOLE | G | 10.5 | 305.5556 | AFNAME | 0.12401 | 0.24044 | 0.099509 | 0.24933 | 0.10499 | 0.26307 | 0.27756 | 0.29286 | 0.30899
Fluvius West | KUURNE | TS KUURNE | SP VIJVERHOEK | RIGOLE | G | 10.5 | 305.5556 | INJECTIE | 0.12401 | 0 | 0.099509 | 0 | 0.10207 | 0 | 0 | 0 | 0
Fluvius West | KUURNE | TS KUURNE | SP VIJVERHOEK | VIJVERHOEK 1 | G | 10.5 | 395.8333 | AFNAME | 0.16794 | 0.34145 | 0.14733 | 0.35718 | 0.15571 | 0.37751 | 0.399 | 0.42171 | 0.44571
Fluvius West | KUURNE | TS KUURNE | SP VIJVERHOEK | VIJVERHOEK 1 | G | 10.5 | 395.8333 | INJECTIE | 0.16794 | 0 | 0.14733 | 0 | 0.1561 | 0 | 0 | 0 | 0
Fluvius West | KUURNE | TS KUURNE | SP VIJVERHOEK | WATERTORENSTRAAT | G | 10.5 | 166.6667 | AFNAME | 0.36477 | 0.63879 | 0.12681 | 0.53818 | 0.13154 | 0.55825 | 0.57907 | 0.60067 | 0.62307
Fluvius West | KUURNE | TS KUURNE | SP VIJVERHOEK | WATERTORENSTRAAT | G | 10.5 | 166.6667 | INJECTIE | 0.36477 | 0 | 0.12681 | 0 | 0.13734 | 0 | 0 | 0 | 0
Fluvius West | KUURNE | TS KUURNE | SP VIJVERHOEK | STORAL/INTERTEX | G | 10.5 | 291.6667 | AFNAME | 0.16686 | 0.33701 | 0.12983 | 0.34161 | 0.13347 | 0.3512 | 0.36106 | 0.3712 | 0.38163
Fluvius West | KUURNE | TS KUURNE | SP VIJVERHOEK | STORAL/INTERTEX | G | 10.5 | 291.6667 | INJECTIE | 0.16686 | 0 | 0.12983 | 0 | 0.14167 | 0 | 0 | 0 | 0
Fluvius West | KUURNE | TS KUURNE | SP VIJVERHOEK | VIJVERHOEK 2 | G | 10.5 | 395.8333 | AFNAME | 0.32406 | 0.59779 | 0.15287 | 0.35194 | 0.16221 | 0.37343 | 0.39624 | 0.42043 | 0.44611
Fluvius West | KUURNE | TS KUURNE | SP VIJVERHOEK | VIJVERHOEK 2 | G | 10.5 | 395.8333 | INJECTIE | 0.32406 | 0 | 0.15287 | 0 | 0.16254 | 0 | 0 | 0 | 0
Fluvius West | KORTRIJK | TS KUURNE | SP ZUID BEDIENINGSWEG | MIRODAM | G | 10.5 | 291.6667 | AFNAME | 0.098108 | 0.28931 | 0 | 0 | 0 | 0 | 0 | 0 | 0
Fluvius West | KORTRIJK | TS KUURNE | SP ZUID BEDIENINGSWEG | MIRODAM | G | 10.5 | 291.6667 | INJECTIE | 0.098108 | 0 | 0 | 0 | 0 | 0 | 0 | 0 | 0
Fluvius West | KORTRIJK | TS KUURNE | SP ZUID BEDIENINGSWEG | DOORTREKKER | I | 10.5 | 291.6667 | AFNAME | 0.013957 | 0.030477 | 0.01554 | 0.032593 | 0.015668 | 0.032861 | 0.03313 | 0.033401 | 0.033675
Fluvius West | KORTRIJK | TS KUURNE | SP ZUID BEDIENINGSWEG | DOORTREKKER | I | 10.5 | 291.6667 | INJECTIE | 0.013957 | 0 | 0.01554 | 0 | 0.015682 | 0 | 0 | 0 | 0
Fluvius West | KORTRIJK | TS KUURNE | SP ZUID BEDIENINGSWEG | ZD BEDIENINGSWG 1 | G | 10.5 | 666.6667 | AFNAME | 0.061403 | 0.14239 | 0.044743 | 0.083167 | 0.046086 | 0.085664 | 0.088236 | 0.090885 | 0.093613
Fluvius West | KORTRIJK | TS KUURNE | SP ZUID BEDIENINGSWEG | ZD BEDIENINGSWG 1 | G | 10.5 | 666.6667 | INJECTIE | 0.061403 | 0 | 0.044743 | 0 | 0.045654 | 0 | 0 | 0 | 0
Fluvius West | KORTRIJK | TS KUURNE | SP ZUID BEDIENINGSWEG | RENT WASH | G | 10.5 | 291.6667 | AFNAME | 0 | 0 | 0.2811 | 0 | 0.2839 | 0 | 0 | 0 | 0
Fluvius West | KORTRIJK | TS KUURNE | SP ZUID BEDIENINGSWEG | RENT WASH | G | 10.5 | 291.6667 | INJECTIE | 0 | 0 | 0.2811 | 0 | 0.30379 | 0 | 0 | 0 | 0
Fluvius West | KORTRIJK | TS KUURNE | SP ZUID BEDIENINGSWEG | ZD BEDIENINGSWG 2 | G | 10.5 | 666.6667 | AFNAME | 0.062532 | 0.13504 | 0.046237 | 0.078118 | 0.048453 | 0.081861 | 0.085785 | 0.089896 | 0.094204
Fluvius West | KORTRIJK | TS KUURNE | SP ZUID BEDIENINGSWEG | ZD BEDIENINGSWG 2 | G | 10.5 | 666.6667 | INJECTIE | 0.062532 | 0 | 0.046237 | 0 | 0.051909 | 0 | 0 | 0 | 0
Fluvius West | KORTRIJK | TS KUURNE | SP ZUID BEDIENINGSWEG | HOORENS PRINTING | G | 10.5 | 291.6667 | AFNAME | 0.11438 | 0.20108 | 0.10733 | 0.18895 | 0.11558 | 0.20347 | 0.21911 | 0.23595 | 0.25409
Fluvius West | KORTRIJK | TS KUURNE | SP ZUID BEDIENINGSWEG | HOORENS PRINTING | G | 10.5 | 291.6667 | INJECTIE | 0.11438 | 0 | 0.10733 | 0 | 0.11011 | 0 | 0 | 0 | 0
Fluvius West | KORTRIJK | TS KUURNE | SP ZUID BEDIENINGSWEG | DERIJCKE | G | 10.5 | 291.6667 | AFNAME | 0.019159 | 0.0502 | 0.019301 | 0.055872 | 0.019841 | 0.057437 | 0.059046 | 0.060701 | 0.062401
Fluvius West | KORTRIJK | TS KUURNE | SP ZUID BEDIENINGSWEG | DERIJCKE | G | 10.5 | 291.6667 | INJECTIE | 0.019159 | 0 | 0.019301 | 0 | 0.021941 | 0 | 0 | 0 | 0
Fluvius West | LENDELEDE | TS LENDELEDE POST 36 10 | SP STATIESTR | ST-VINCENTIUS | G | 10.5 | #VALUE! | AFNAME | 0 | 0 | 0 | 0 | 0 | 0 | 0 | 0 | 0
Fluvius West | LENDELEDE | TS LENDELEDE POST 36 10 | SP STATIESTR | ST-VINCENTIUS | G | 10.5 | #VALUE! | INJECTIE | 0 | 0 | 0 | 0 | 0 | 0 | 0 | 0 | 0
Fluvius West | LENDELEDE | TS LENDELEDE POST 36 10 | SP STATIESTR | LENDELEDE 36/10 | G | 10.5 | #VALUE! | AFNAME | 0 | 0 | 0 | 0 | 0 | 0 | 0 | 0 | 0
Fluvius West | LENDELEDE | TS LENDELEDE POST 36 10 | SP STATIESTR | LENDELEDE 36/10 | G | 10.5 | #VALUE! | INJECTIE | 0 | 0 | 0 | 0 | 0 | 0 | 0 | 0 | 0
Fluvius West | LENDELEDE | TS LENDELEDE POST 36 10 | SP STATIESTR | OTTEVAERELAAN | G | 10.5 | #VALUE! | AFNAME | 0 | 0 | 0 | 0 | 0 | 0 | 0 | 0 | 0
Fluvius West | LENDELEDE | TS LENDELEDE POST 36 10 | SP STATIESTR | OTTEVAERELAAN | G | 10.5 | #VALUE! | INJECTIE | 0 | 0 | 0 | 0 | 0 | 0 | 0 | 0 | 0
Fluvius West | LENDELEDE | TS LENDELEDE POST 36 10 | SP STATIESTR | VOLYS STAR | G | 10.5 | #VALUE! | AFNAME | 0 | 0 | 0 | 0 | 0 | 0 | 0 | 0 | 0
Fluvius West | LENDELEDE | TS LENDELEDE POST 36 10 | SP STATIESTR | VOLYS STAR | G | 10.5 | #VALUE! | INJECTIE | 0 | 0 | 0 | 0 | 0 | 0 | 0 | 0 | 0
Fluvius West | LENDELEDE | TS LENDELEDE POST 36 10 | SP STATIESTR | BERGKAPEL | G | 10.5 | 83.3333 | AFNAME | 0 | 0 | 0 | 0 | 0 | 0 | 0 | 0 | 0
Fluvius West | LENDELEDE | TS LENDELEDE POST 36 10 | SP STATIESTR | BERGKAPEL | G | 10.5 | 83.3333 | INJECTIE | 0 | 0 | 0 | 0 | 0 | 0 | 0 | 0 | 0
Fluvius West | LENDELEDE | TS LENDELEDE POST 36 10 | SP STATIESTR | VANDEWALLE | G | 10.5 | 109.7222 | AFNAME | 0 | 0 | 0 | 0 | 0 | 0 | 0 | 0 | 0
Fluvius West | LENDELEDE | TS LENDELEDE POST 36 10 | SP STATIESTR | VANDEWALLE | G | 10.5 | 109.7222 | INJECTIE | 0 | 0 | 0 | 0 | 0 | 0 | 0 | 0 | 0
Fluvius West | LENDELEDE | TS LENDELEDE POST 36 10 | SP STATIESTR | THOMAS | G | 10.5 | #VALUE! | AFNAME | 0 | 0 | 0 | 0 | 0 | 0 | 0 | 0 | 0
Fluvius West | LENDELEDE | TS LENDELEDE POST 36 10 | SP STATIESTR | THOMAS | G | 10.5 | #VALUE! | INJECTIE | 0 | 0 | 0 | 0 | 0 | 0 | 0 | 0 | 0
Fluvius West | HOOGLEDE | TS LICHTERV BOLLESTR | SP GITSBERG | TURBO'S GROUP | G | 11.4 | 109.7222 | AFNAME | 0.10454 | 0.3127 | 0.097879 | 0.28031 | 0.10322 | 0.29559 | 0.31171 | 0.3287 | 0.34662
Fluvius West | HOOGLEDE | TS LICHTERV BOLLESTR | SP GITSBERG | TURBO'S GROUP | G | 11.4 | 109.7222 | INJECTIE | 0.10454 | 0 | 0.097879 | 0 | 0.10328 | 0 | 0 | 0 | 0
Fluvius West | HOOGLEDE | TS LICHTERV BOLLESTR | SP GITSBERG | AMBACHTELIJKE ZONE | G | 11.4 | 208.3333 | AFNAME | 0.026024 | 0.073952 | 0.027716 | 0.084285 | 0.029136 | 0.088603 | 0.093142 | 0.097913 | 0.10293
Fluvius West | HOOGLEDE | TS LICHTERV BOLLESTR | SP GITSBERG | AMBACHTELIJKE ZONE | G | 11.4 | 208.3333 | INJECTIE | 0.026024 | 0 | 0.027716 | 0 | 0.028686 | 0 | 0 | 0 | 0
Fluvius West | HOOGLEDE | TS LICHTERV BOLLESTR | SP GITSBERG | MARIASTEEN R.C. | G | 11.4 | #VALUE! | AFNAME | 0 | 0 | 0 | 0 | 0 | 0 | 0 | 0 | 0
Fluvius West | HOOGLEDE | TS LICHTERV BOLLESTR | SP GITSBERG | MARIASTEEN R.C. | G | 11.4 | #VALUE! | INJECTIE | 0 | 0 | 0 | 0 | 0 | 0 | 0 | 0 | 0
Fluvius West | HOOGLEDE | TS LICHTERV BOLLESTR | SP GITSBERG | LATRE | G | 11.4 | 109.7222 | AFNAME | 0.05822 | 0.17222 | 0.052076 | 0.18683 | 0.05499 | 0.19729 | 0.20833 | 0.21999 | 0.2323
Fluvius West | HOOGLEDE | TS LICHTERV BOLLESTR | SP GITSBERG | LATRE | G | 11.4 | 109.7222 | INJECTIE | 0.05822 | 0 | 0.052076 | 0 | 0.054648 | 0 | 0 | 0 | 0
Fluvius West | HOOGLEDE | TS LICHTERV BOLLESTR | SP GITSBERG | LUMINA-FADES | R | 11.4 | 83.3333 | AFNAME | 0.034457 | 0.11049 | 0.036199 | 0.11946 | 0.03633 | 0.11989 | 0.12033 | 0.12076 | 0.1212
Fluvius West | HOOGLEDE | TS LICHTERV BOLLESTR | SP GITSBERG | LUMINA-FADES | R | 11.4 | 83.3333 | INJECTIE | 0.034457 | 0 | 0.036199 | 0 | 0.036445 | 0 | 0 | 0 | 0
Fluvius West | HOOGLEDE | TS LICHTERV BOLLESTR | SP GITSBERG | CLAERBOUT | G | 11.4 | 193.0556 | AFNAME | 0.10648 | 0.32786 | 0.11705 | 0.35362 | 0.11936 | 0.36058 | 0.36768 | 0.37492 | 0.3823
Fluvius West | HOOGLEDE | TS LICHTERV BOLLESTR | SP GITSBERG | CLAERBOUT | G | 11.4 | 193.0556 | INJECTIE | 0.10648 | 0 | 0.11705 | 0 | 0.12133 | 0 | 0 | 0 | 0
Fluvius West | WINGENE | TS LICHTERV BOLLESTR | SP JAAGPAD SMEDESTRAA | DE GROOTE | I | 12.4 | 347.2222 | AFNAME | 0.018687 | 0.0764 | 0.036596 | 0.11198 | 0.038316 | 0.11724 | 0.12276 | 0.12853 | 0.13457
Fluvius West | WINGENE | TS LICHTERV BOLLESTR | SP JAAGPAD SMEDESTRAA | DE GROOTE | I | 12.4 | 347.2222 | INJECTIE | 0.018687 | 0.0017641 | 0.036596 | 0.073374 | 0.037714 | 0.075616 | 0.077927 | 0.080308 | 0.082762
Fluvius West | WINGENE | TS LICHTERV BOLLESTR | SP JAAGPAD SMEDESTRAA | VEOS | G | 12.4 | 500 | AFNAME | 0.18483 | 0.31486 | 0.20795 | 0.35578 | 0.20876 | 0.35717 | 0.35856 | 0.35996 | 0.36137
Fluvius West | WINGENE | TS LICHTERV BOLLESTR | SP JAAGPAD SMEDESTRAA | VEOS | G | 12.4 | 500 | INJECTIE | 0.18483 | 0.025385 | 0.20795 | 0.017918 | 0.227 | 0.019559 | 0.021351 | 0.023307 | 0.025442
Fluvius West | WINGENE | TS LICHTERV BOLLESTR | SP JAAGPAD SMEDESTRAA | HILLE ZUID | I | 12.4 | 500 | AFNAME | 0.077512 | 0.17401 | 0.081809 | 0.18231 | 0.083412 | 0.18588 | 0.18953 | 0.19324 | 0.19703
Fluvius West | WINGENE | TS LICHTERV BOLLESTR | SP JAAGPAD SMEDESTRAA | HILLE ZUID | I | 12.4 | 500 | INJECTIE | 0.077512 | 0.16544 | 0.081809 | 0.182 | 0.092756 | 0.20635 | 0.23397 | 0.26527 | 0.30077
Fluvius West | WINGENE | TS LICHTERV BOLLESTR | SP JAAGPAD SMEDESTRAA | JAAGPD SMEDESTR 1 | G | 12.4 | 666.6667 | AFNAME | 0.19643 | 0 | 0.21311 | 0 | 0.21736 | 0 | 0 | 0 | 0
Fluvius West | WINGENE | TS LICHTERV BOLLESTR | SP JAAGPAD SMEDESTRAA | JAAGPD SMEDESTR 1 | G | 12.4 | 666.6667 | INJECTIE | 0.19643 | 0 | 0.21311 | 0 | 0.22007 | 0 | 0 | 0 | 0
Fluvius West | WINGENE | TS LICHTERV BOLLESTR | SP JAAGPAD SMEDESTRAA | BRUGGESTRAAT | R | 12.4 | 277.7778 | AFNAME | 0.044353 | 0.090415 | 0.047278 | 0.094993 | 0.050464 | 0.1014 | 0.10823 | 0.11553 | 0.12331
Fluvius West | WINGENE | TS LICHTERV BOLLESTR | SP JAAGPAD SMEDESTRAA | BRUGGESTRAAT | R | 12.4 | 277.7778 | INJECTIE | 0.044353 | 0.027719 | 0.047278 | 0.051378 | 0.049886 | 0.054213 | 0.057204 | 0.06036 | 0.063691
Fluvius West | WINGENE | TS LICHTERV BOLLESTR | SP JAAGPAD SMEDESTRAA | KERK | G | 12.4 | 222.2222 | AFNAME | 0.065936 | 0.15744 | 0.063768 | 0.29415 | 0.068295 | 0.31503 | 0.33739 | 0.36134 | 0.38698
Fluvius West | WINGENE | TS LICHTERV BOLLESTR | SP JAAGPAD SMEDESTRAA | KERK | G | 12.4 | 222.2222 | INJECTIE | 0.065936 | 0.06848 | 0.063768 | 0.082733 | 0.06502 | 0.084357 | 0.086013 | 0.087701 | 0.089422
Fluvius West | WINGENE | TS LICHTERV BOLLESTR | SP JAAGPAD SMEDESTRAA | DORP | G | 12.4 | 347.2222 | AFNAME | 0.12168 | 0 | 0.11973 | 0 | 0.12267 | 0 | 0 | 0 | 0
Fluvius West | WINGENE | TS LICHTERV BOLLESTR | SP JAAGPAD SMEDESTRAA | DORP | G | 12.4 | 347.2222 | INJECTIE | 0.12168 | 0 | 0.11973 | 0 | 0.12028 | 0 | 0 | 0 | 0
Fluvius West | WINGENE | TS LICHTERV BOLLESTR | SP JAAGPAD SMEDESTRAA | JAAGPD SMEDESTR 2 | G | 12.4 | 666.6667 | AFNAME | 0.19921 | 0 | 0.21545 | 0 | 0.22619 | 0 | 0 | 0 | 0
Fluvius West | WINGENE | TS LICHTERV BOLLESTR | SP JAAGPAD SMEDESTRAA | JAAGPD SMEDESTR 2 | G | 12.4 | 666.6667 | INJECTIE | 0.19921 | 0 | 0.21545 | 0 | 0.2359 | 0 | 0 | 0 | 0
Fluvius West | WINGENE | TS LICHTERV BOLLESTR | SP JAAGPAD SMEDESTRAA | DE GROOTE TRUKS | G | 12.4 | 222.2222 | AFNAME | 0.059915 | 0.12561 | 0.068343 | 0.13463 | 0.069635 | 0.13717 | 0.13977 | 0.14241 | 0.14511
Fluvius West | WINGENE | TS LICHTERV BOLLESTR | SP JAAGPAD SMEDESTRAA | DE GROOTE TRUKS | G | 12.4 | 222.2222 | INJECTIE | 0.059915 | 0.09628 | 0.068343 | 0.11528 | 0.076317 | 0.12873 | 0.14375 | 0.16053 | 0.17926
Fluvius West | WINGENE | TS LICHTERV BOLLESTR | SP JAAGPAD SMEDESTRAA | HEULSTRAAT | G | 12.4 | 222.2222 | AFNAME | 0.090874 | 0.17803 | 0.085084 | 0.16837 | 0.088065 | 0.17427 | 0.18038 | 0.1867 | 0.19324
Fluvius West | WINGENE | TS LICHTERV BOLLESTR | SP JAAGPAD SMEDESTRAA | HEULSTRAAT | G | 12.4 | 222.2222 | INJECTIE | 0.090874 | 0.09424 | 0.085084 | 0.10631 | 0.096418 | 0.12047 | 0.13651 | 0.1547 | 0.1753
Fluvius West | WINGENE | TS LICHTERV BOLLESTR | SP ZWEVEZELE DORP |  | G | 12.4 | #VALUE! | AFNAME | 0 | 0 | 0 | 0 | 0 | 0 | 0 | 0 | 0
Fluvius West | WINGENE | TS LICHTERV BOLLESTR | SP ZWEVEZELE DORP |  | G | 12.4 | #VALUE! | INJECTIE | 0 | 0 | 0 | 0 | 0 | 0 | 0 | 0 | 0
Fluvius West | WINGENE | TS LICHTERV BOLLESTR | SP ZWEVEZELE DORP |  | G | 12.4 | 138.8889 | AFNAME | 0 | 0 | 0 | 0 | 0 | 0 | 0 | 0 | 0
Fluvius West | WINGENE | TS LICHTERV BOLLESTR | SP ZWEVEZELE DORP |  | G | 12.4 | 138.8889 | INJECTIE | 0 | 0 | 0 | 0 | 0 | 0 | 0 | 0 | 0
Fluvius West | WINGENE | TS LICHTERV BOLLESTR | SP ZWEVEZELE DORP |  | G | 12.4 | 277.7778 | AFNAME | 0 | 0 | 0 | 0 | 0 | 0 | 0 | 0 | 0
Fluvius West | WINGENE | TS LICHTERV BOLLESTR | SP ZWEVEZELE DORP |  | G | 12.4 | 277.7778 | INJECTIE | 0 | 0 | 0 | 0 | 0 | 0 | 0 | 0 | 0
Fluvius West | WINGENE | TS LICHTERV BOLLESTR | SP ZWEVEZELE DORP |  | G | 12.4 | 138.8889 | AFNAME | 0 | 0 | 0 | 0 | 0 | 0 | 0 | 0 | 0
Fluvius West | WINGENE | TS LICHTERV BOLLESTR | SP ZWEVEZELE DORP |  | G | 12.4 | 138.8889 | INJECTIE | 0 | 0 | 0 | 0 | 0 | 0 | 0 | 0 | 0
Fluvius West | WINGENE | TS LICHTERV BOLLESTR | SP ZWEVEZELE DORP |  | G | 12.4 | #VALUE! | AFNAME | 0 | 0 | 0 | 0 | 0 | 0 | 0 | 0 | 0
Fluvius West | WINGENE | TS LICHTERV BOLLESTR | SP ZWEVEZELE DORP |  | G | 12.4 | #VALUE! | INJECTIE | 0 | 0 | 0 | 0 | 0 | 0 | 0 | 0 | 0
Fluvius West | NIEUWPOORT | TS LOMBARDSIJDE | SP ASTRIDLAAN | ASTRIDLAAN 2 | G | 11.4 | 520.8333 | AFNAME | 0.22026 | 0 | 0.20735 | 0.0034745 | 0.21725 | 0.0036404 | 0.0038143 | 0.0039964 | 0.0041873
Fluvius West | NIEUWPOORT | TS LOMBARDSIJDE | SP ASTRIDLAAN | ASTRIDLAAN 2 | G | 11.4 | 520.8333 | INJECTIE | 0.22026 | 0.47728 | 0.20735 | 0.43775 | 0.22829 | 0.48196 | 0.53064 | 0.58424 | 0.64324
Fluvius West | NIEUWPOORT | TS LOMBARDSIJDE | SP ASTRIDLAAN | BUURTSLAGERS | R | 11.4 | 277.7778 | AFNAME | 0.14197 | 0.40476 | 0.1481 | 0.51931 | 0.14838 | 0.5203 | 0.52129 | 0.52228 | 0.52328
Fluvius West | NIEUWPOORT | TS LOMBARDSIJDE | SP ASTRIDLAAN | BUURTSLAGERS | R | 11.4 | 277.7778 | INJECTIE | 0.14197 | 0 | 0.1481 | 0 | 0.15848 | 0 | 0 | 0 | 0
Fluvius West | NIEUWPOORT | TS LOMBARDSIJDE | SP ASTRIDLAAN | KAAISTRAAT | G | 11.4 | 138.8889 | AFNAME | 0.076155 | 0.12826 | 0.071968 | 0.13023 | 0.073892 | 0.13372 | 0.13729 | 0.14096 | 0.14473
Fluvius West | NIEUWPOORT | TS LOMBARDSIJDE | SP ASTRIDLAAN | KAAISTRAAT | G | 11.4 | 138.8889 | INJECTIE | 0.076155 | 0 | 0.071968 | 0 | 0.079484 | 0 | 0 | 0 | 0
Fluvius West | NIEUWPOORT | TS LOMBARDSIJDE | SP ASTRIDLAAN | KOKSTRAAT | R | 11.4 | 277.7778 | AFNAME | 0.092292 | 0.17745 | 0.096426 | 0.18255 | 0.099105 | 0.18763 | 0.19284 | 0.1982 | 0.2037
Fluvius West | NIEUWPOORT | TS LOMBARDSIJDE | SP ASTRIDLAAN | KOKSTRAAT | R | 11.4 | 277.7778 | INJECTIE | 0.092292 | 0.084015 | 0.096426 | 0.10106 | 0.099345 | 0.10412 | 0.10727 | 0.11052 | 0.11387
Fluvius West | NIEUWPOORT | TS LOMBARDSIJDE | SP ASTRIDLAAN | TEN ANKER | R | 11.4 | 500 | AFNAME | 0.06246 | 0.43202 | 0.03375 | 0.070544 | 0.034544 | 0.072204 | 0.073904 | 0.075644 | 0.077425
Fluvius West | NIEUWPOORT | TS LOMBARDSIJDE | SP ASTRIDLAAN | TEN ANKER | R | 11.4 | 500 | INJECTIE | 0.06246 | 0 | 0.03375 | 0 | 0.038459 | 0 | 0 | 0 | 0
Fluvius West | NIEUWPOORT | TS LOMBARDSIJDE | SP ASTRIDLAAN | DE WATERKANT | G | 11.4 | 180.5556 | AFNAME | 0.16403 | 0.47926 | 0.13558 | 0.34845 | 0.13702 | 0.35213 | 0.35585 | 0.35961 | 0.36341
Fluvius West | NIEUWPOORT | TS LOMBARDSIJDE | SP ASTRIDLAAN | DE WATERKANT | G | 11.4 | 180.5556 | INJECTIE | 0.16403 | 0.12261 | 0.13558 | 0.13706 | 0.14349 | 0.14505 | 0.1535 | 0.16245 | 0.17192
Fluvius West | NIEUWPOORT | TS LOMBARDSIJDE | SP ASTRIDLAAN | ZWEMBAD | R | 11.4 | 277.7778 | AFNAME | 0.19239 | 0.40975 | 0.1934 | 0.47193 | 0.19732 | 0.48149 | 0.49123 | 0.50117 | 0.51132
Fluvius West | NIEUWPOORT | TS LOMBARDSIJDE | SP ASTRIDLAAN | ZWEMBAD | R | 11.4 | 277.7778 | INJECTIE | 0.19239 | 0 | 0.1934 | 0 | 0.21762 | 0 | 0 | 0 | 0
Fluvius West | NIEUWPOORT | TS LOMBARDSIJDE | SP ASTRIDLAAN | ST, JACOBSTRAAT | G | 11.4 | 180.5556 | AFNAME | 0.029984 | 0.06316 | 0.029723 | 0.072387 | 0.031677 | 0.077145 | 0.082217 | 0.087621 | 0.093381
Fluvius West | NIEUWPOORT | TS LOMBARDSIJDE | SP ASTRIDLAAN | ST, JACOBSTRAAT | G | 11.4 | 180.5556 | INJECTIE | 0.029984 | 0.014973 | 0.029723 | 0.018647 | 0.031749 | 0.019918 | 0.021276 | 0.022726 | 0.024275
Fluvius West | NIEUWPOORT | TS LOMBARDSIJDE | SP ASTRIDLAAN | ASTRIDLAAN 1 | G | 11.4 | 520.8333 | AFNAME | 0.21756 | 0 | 0.20425 | 0.0067373 | 0.21759 | 0.0071773 | 0.007646 | 0.0081454 | 0.0086774
Fluvius West | NIEUWPOORT | TS LOMBARDSIJDE | SP ASTRIDLAAN | ASTRIDLAAN 1 | G | 11.4 | 520.8333 | INJECTIE | 0.21756 | 0.47704 | 0.20425 | 0.43652 | 0.21388 | 0.4571 | 0.47866 | 0.50123 | 0.52487
Fluvius West | NIEUWPOORT | TS LOMBARDSIJDE | SP ASTRIDLAAN | SPADERIJKE | R | 11.4 | 145.8333 | AFNAME | 0.1425 | 0.26699 | 0.14249 | 0.31676 | 0.14296 | 0.3178 | 0.31884 | 0.31988 | 0.32093
Fluvius West | NIEUWPOORT | TS LOMBARDSIJDE | SP ASTRIDLAAN | SPADERIJKE | R | 11.4 | 145.8333 | INJECTIE | 0.1425 | 0 | 0.14249 | 0.033429 | 0.1537 | 0.036057 | 0.038891 | 0.041949 | 0.045246
Fluvius West | NIEUWPOORT | TS LOMBARDSIJDE | SP LOUISLAAN NIEUW | APHRODITE | G | 11.4 | 277.7778 | AFNAME | 0.062369 | 0 | 0.068162 | 0 | 0.07269 | 0 | 0 | 0 | 0
Fluvius West | NIEUWPOORT | TS LOMBARDSIJDE | SP LOUISLAAN NIEUW | APHRODITE | G | 11.4 | 277.7778 | INJECTIE | 0.062369 | 0.13443 | 0.068162 | 0.27168 | 0.076415 | 0.30457 | 0.34145 | 0.38279 | 0.42913
Fluvius West | NIEUWPOORT | TS LOMBARDSIJDE | SP LOUISLAAN NIEUW | CARLTON | R | 11.4 | 138.8889 | AFNAME | 0.074671 | 0.14742 | 0.077046 | 0.1621 | 0.080583 | 0.16955 | 0.17733 | 0.18547 | 0.19399
Fluvius West | NIEUWPOORT | TS LOMBARDSIJDE | SP LOUISLAAN NIEUW | CARLTON | R | 11.4 | 138.8889 | INJECTIE | 0.074671 | 0 | 0.077046 | 0 | 0.078283 | 0 | 0 | 0 | 0
Fluvius West | NIEUWPOORT | TS LOMBARDSIJDE | SP LOUISLAAN NIEUW | NEO PORTUS | G | 11.4 | 277.7778 | AFNAME | 0.1333 | 0 | 0.13609 | 0 | 0.14208 | 0 | 0 | 0 | 0
Fluvius West | NIEUWPOORT | TS LOMBARDSIJDE | SP LOUISLAAN NIEUW | NEO PORTUS | G | 11.4 | 277.7778 | INJECTIE | 0.1333 | 0.31164 | 0.13609 | 0.34627 | 0.13747 | 0.34977 | 0.35331 | 0.35688 | 0.36049
Fluvius West | NIEUWPOORT | TS LOMBARDSIJDE | SP LOUISLAAN NIEUW | EEKHOUDLAAN | R | 11.4 | 277.7778 | AFNAME | 0.087658 | 0.2371 | 0.089024 | 0.26702 | 0.094143 | 0.28238 | 0.29862 | 0.31579 | 0.33395
Fluvius West | NIEUWPOORT | TS LOMBARDSIJDE | SP LOUISLAAN NIEUW | EEKHOUDLAAN | R | 11.4 | 277.7778 | INJECTIE | 0.087658 | 0 | 0.089024 | 0 | 0.094558 | 0 | 0 | 0 | 0
Fluvius West | NIEUWPOORT | TS LOMBARDSIJDE | SP LOUISLAAN NIEUW | CASINO | R | 11.4 | 500 | AFNAME | 0.048707 | 0.4067 | 0.017058 | 0.0041538 | 0.018113 | 0.0044106 | 0.0046833 | 0.0049728 | 0.0052802
Fluvius West | NIEUWPOORT | TS LOMBARDSIJDE | SP LOUISLAAN NIEUW | CASINO | R | 11.4 | 500 | INJECTIE | 0.048707 | 0 | 0.017058 | 0 | 0.019266 | 0 | 0 | 0 | 0
Fluvius West | NIEUWPOORT | TS LOMBARDSIJDE | SP LOUISLAAN NIEUW | TEN ANKER | G | 11.4 | 500 | AFNAME | 0.052656 | 0 | 0.023612 | 0 | 0.024702 | 0 | 0 | 0 | 0
Fluvius West | NIEUWPOORT | TS LOMBARDSIJDE | SP LOUISLAAN NIEUW | TEN ANKER | G | 11.4 | 500 | INJECTIE | 0.052656 | 0.42523 | 0.023612 | 0.053877 | 0.026304 | 0.060018 | 0.066859 | 0.074479 | 0.082968
Fluvius West | NIEUWPOORT | TS LOMBARDSIJDE | SP LOUISLAAN NIEUW | ZEEMEERMINNEDREEF | R | 11.4 | 138.8889 | AFNAME | 0.0088822 | 0.01884 | 0.0095712 | 0.0196 | 0.009857 | 0.020185 | 0.020788 | 0.021409 | 0.022048
Fluvius West | NIEUWPOORT | TS LOMBARDSIJDE | SP LOUISLAAN NIEUW | ZEEMEERMINNEDREEF | R | 11.4 | 138.8889 | INJECTIE | 0.0088822 | 0.0096 | 0.0095712 | 0.02142 | 0.010037 | 0.022462 | 0.023554 | 0.0247 | 0.025901
Fluvius West | NIEUWPOORT | TS LOMBARDSIJDE | SP LOUISLAAN NIEUW | NIEUWERHYDE | R | 11.4 | 277.7778 | AFNAME | 0.072358 | 0.14504 | 0.078255 | 0.28159 | 0.083777 | 0.30146 | 0.32274 | 0.34551 | 0.3699
Fluvius West | NIEUWPOORT | TS LOMBARDSIJDE | SP LOUISLAAN NIEUW | NIEUWERHYDE | R | 11.4 | 277.7778 | INJECTIE | 0.072358 | 0 | 0.078255 | 0 | 0.087776 | 0 | 0 | 0 | 0
Fluvius West | KOKSIJDE | TS LOMBARDSIJDE | SP WATERTOREN OOSTD | CANADALAAN | G | 11.4 | 277.7778 | AFNAME | 0 | 0 | 0.078227 | 0 | 0.078302 | 0 | 0 | 0 | 0
Fluvius West | KOKSIJDE | TS LOMBARDSIJDE | SP WATERTOREN OOSTD | CANADALAAN | G | 11.4 | 277.7778 | INJECTIE | 0 | 0 | 0.078227 | 0 | 0.083892 | 0 | 0 | 0 | 0
Fluvius West | KORTRIJK | TS MARKE | SP KONGOWEG | BETHUNELAAN | G | 10.5 | 291.6667 | AFNAME | 0 | 0 | 0 | 0 | 0 | 0 | 0 | 0 | 0
Fluvius West | KORTRIJK | TS MARKE | SP KONGOWEG | BETHUNELAAN | G | 10.5 | 291.6667 | INJECTIE | 0 | 0 | 0 | 0 | 0 | 0 | 0 | 0 | 0
Fluvius West | WERVIK | TS MENEN-WEST | SP BAAN IEPER | VOSSTRAAT | R | 15.6 | 145.8333 | AFNAME | 0.027959 | 0.062887 | 0.031187 | 0.0616 | 0.031564 | 0.062345 | 0.063099 | 0.063862 | 0.064634
Fluvius West | WERVIK | TS MENEN-WEST | SP BAAN IEPER | VOSSTRAAT | R | 15.6 | 145.8333 | INJECTIE | 0.027959 | 0.052261 | 0.031187 | 0.071461 | 0.035745 | 0.081904 | 0.093874 | 0.10759 | 0.12332
Fluvius West | WERVIK | TS MENEN-WEST | SP BAAN IEPER | STATIESTRAAT | G | 15.6 | 277.7778 | AFNAME | 0.11222 | 0 | 0.041488 | 0 | 0.044182 | 0 | 0 | 0 | 0
Fluvius West | WERVIK | TS MENEN-WEST | SP BAAN IEPER | STATIESTRAAT | G | 15.6 | 277.7778 | INJECTIE | 0.11222 | 0 | 0.041488 | 0 | 0.04417 | 0 | 0 | 0 | 0
Fluvius West | WERVIK | TS MENEN-WEST | SP BAAN IEPER | INDUSTRIEZONE GELUWE | G | 15.6 | 145.8333 | AFNAME | 0.050716 | 0.087053 | 0.053839 | 0.088107 | 0.057679 | 0.09439 | 0.10112 | 0.10833 | 0.11606
Fluvius West | WERVIK | TS MENEN-WEST | SP BAAN IEPER | INDUSTRIEZONE GELUWE | G | 15.6 | 145.8333 | INJECTIE | 0.050716 | 0.10076 | 0.053839 | 0.11445 | 0.060564 | 0.12875 | 0.14483 | 0.16292 | 0.18327
Fluvius West | WERVIK | TS MENEN-WEST | SP BAAN IEPER | INDUSTRIEZONE GELUVELD | G | 15.6 | 222.2222 | AFNAME | 0.10315 | 0.18438 | 0.10706 | 0.2055 | 0.10862 | 0.2085 | 0.21154 | 0.21462 | 0.21775
Fluvius West | WERVIK | TS MENEN-WEST | SP BAAN IEPER | INDUSTRIEZONE GELUVELD | G | 15.6 | 222.2222 | INJECTIE | 0.10315 | 0.10348 | 0.10706 | 0.10712 | 0.12017 | 0.12024 | 0.13497 | 0.15151 | 0.17008
Fluvius West | WERVIK | TS MENEN-WEST | SP BAAN IEPER | SP BAAN IEPER 1 | G | 15.6 | 500 | AFNAME | 0.10894 | 0.40273 | 0.10998 | 0.43208 | 0.11343 | 0.44565 | 0.45965 | 0.47409 | 0.48899
Fluvius West | WERVIK | TS MENEN-WEST | SP BAAN IEPER | SP BAAN IEPER 1 | G | 15.6 | 500 | INJECTIE | 0.10894 | 0.20705 | 0.10998 | 0.2072 | 0.11759 | 0.22154 | 0.23687 | 0.25327 | 0.2708
Fluvius West | WERVIK | TS MENEN-WEST | SP BAAN IEPER | GEMEENSCHAPSCENTRUM | G | 15.6 | 145.8333 | AFNAME | 0.044969 | 0.092552 | 0.048272 | 0.098057 | 0.051243 | 0.10409 | 0.1105 | 0.1173 | 0.12452
Fluvius West | WERVIK | TS MENEN-WEST | SP BAAN IEPER | GEMEENSCHAPSCENTRUM | G | 15.6 | 145.8333 | INJECTIE | 0.044969 | 0.059162 | 0.048272 | 0.08501 | 0.050953 | 0.089731 | 0.094716 | 0.099977 | 0.10553
Fluvius West | WERVIK | TS MENEN-WEST | SP BAAN IEPER | KROCK (FLUVIUS-ORES) | R | 15.6 | 145.8333 | AFNAME | 0.043248 | 0.07492 | 0.043617 | 0.073987 | 0.044105 | 0.074816 | 0.075654 | 0.076501 | 0.077358
Fluvius West | WERVIK | TS MENEN-WEST | SP BAAN IEPER | KROCK (FLUVIUS-ORES) | R | 15.6 | 145.8333 | INJECTIE | 0.043248 | 0.1354 | 0.043617 | 0.14017 | 0.044062 | 0.14161 | 0.14305 | 0.14451 | 0.14599
Fluvius West | WERVIK | TS MENEN-WEST | SP BAAN IEPER | POMPSTATION | R | 15.6 | 277.7778 | AFNAME | 0.12061 | 0.20699 | 0.11558 | 0.17703 | 0.12133 | 0.18582 | 0.19506 | 0.20475 | 0.21492
Fluvius West | WERVIK | TS MENEN-WEST | SP BAAN IEPER | POMPSTATION | R | 15.6 | 277.7778 | INJECTIE | 0.12061 | 0.21941 | 0.11558 | 0.15847 | 0.12167 | 0.16681 | 0.1756 | 0.18485 | 0.19459
Fluvius West | WERVIK | TS MENEN-WEST | SP BAAN IEPER | VOSSAARDESTRAAT | R | 15.6 | 222.2222 | AFNAME | 0.041925 | 0.067695 | 0.043082 | 0.067905 | 0.046287 | 0.072956 | 0.078383 | 0.084214 | 0.090478
Fluvius West | WERVIK | TS MENEN-WEST | SP BAAN IEPER | VOSSAARDESTRAAT | R | 15.6 | 222.2222 | INJECTIE | 0.041925 | 0.064667 | 0.043082 | 0.064343 | 0.043166 | 0.064468 | 0.064594 | 0.064719 | 0.064845
Fluvius West | WERVIK | TS MENEN-WEST | SP BAAN IEPER | SP BAAN IEPER 2 | G | 15.6 | 666.6667 | AFNAME | 0.12414 | 0.44166 | 0.12625 | 0.47173 | 0.13556 | 0.50654 | 0.54392 | 0.58405 | 0.62715
Fluvius West | WERVIK | TS MENEN-WEST | SP BAAN IEPER | SP BAAN IEPER 2 | G | 15.6 | 666.6667 | INJECTIE | 0.12414 | 0.23958 | 0.12625 | 0.23957 | 0.14288 | 0.27112 | 0.30683 | 0.34724 | 0.39298
Fluvius West | WERVIK | TS MENEN-WEST | SP BAAN IEPER | GELUWESTRAAT | G | 15.6 | 500 | AFNAME | 0.20895 | 0.0031216 | 0.19833 | 0.0028471 | 0.2134 | 0.0030634 | 0.0032961 | 0.0035465 | 0.003816
Fluvius West | WERVIK | TS MENEN-WEST | SP BAAN IEPER | GELUWESTRAAT | G | 15.6 | 500 | INJECTIE | 0.20895 | 0.52225 | 0.19833 | 0.53497 | 0.21686 | 0.58496 | 0.63961 | 0.69937 | 0.76472
Fluvius West | MENEN | TS MENEN-WEST | SP CENTRAAL MENEN | K.CARDIJNLAAN | G | 15.6 | 347.2222 | AFNAME | 0.31747 | 0 | 0.24283 | 0 | 0.24807 | 0 | 0 | 0 | 0
Fluvius West | MENEN | TS MENEN-WEST | SP CENTRAAL MENEN | K.CARDIJNLAAN | G | 15.6 | 347.2222 | INJECTIE | 0.31747 | 0 | 0.24283 | 0 | 0.2739 | 0 | 0 | 0 | 0
Fluvius West | MENEN | TS MENEN-WEST | SP HOGEWEG | KOEKUIT | G | 15.6 | 270.8333 | AFNAME | 0.1548 | 0.37175 | 0.15485 | 0.36265 | 0.15876 | 0.3718 | 0.38119 | 0.39082 | 0.40069
Fluvius West | MENEN | TS MENEN-WEST | SP HOGEWEG | KOEKUIT | G | 15.6 | 270.8333 | INJECTIE | 0.1548 | 0 | 0.15485 | 0 | 0.16639 | 0 | 0 | 0 | 0
Fluvius West | MENEN | TS MENEN-WEST | SP HOGEWEG | HOGEWEG B | G | 15.6 | #VALUE! | AFNAME | 0.11873 | 0.28155 | 0.11905 | 0.27442 | 0.12502 | 0.28819 | 0.30264 | 0.31781 | 0.33375
Fluvius West | MENEN | TS MENEN-WEST | SP HOGEWEG | HOGEWEG B | G | 15.6 | #VALUE! | INJECTIE | 0.11873 | 0 | 0.11905 | 0 | 0.11939 | 0 | 0 | 0 | 0
Fluvius West | MENEN | TS MENEN-WEST | SP HOGEWEG | DE MOLEN | R | 15.6 | 347.2222 | AFNAME | 0.18777 | 1.5887 | 0.19459 | 0.36702 | 0.20803 | 0.39236 | 0.41945 | 0.44841 | 0.47937
Fluvius West | MENEN | TS MENEN-WEST | SP HOGEWEG | DE MOLEN | R | 15.6 | 347.2222 | INJECTIE | 0.18777 | 0 | 0.19459 | 0 | 0.21667 | 0 | 0 | 0 | 0
Fluvius West | MENEN | TS MENEN-WEST | SP HOGEWEG | TYBERGHIEN | G | 15.6 | #VALUE! | AFNAME | 0.019603 | 0 | 0.00091225 | 0 | 0.00092145 | 0 | 0 | 0 | 0
Fluvius West | MENEN | TS MENEN-WEST | SP HOGEWEG | TYBERGHIEN | G | 15.6 | #VALUE! | INJECTIE | 0.019603 | 0 | 0.00091225 | 0 | 0.00097974 | 0 | 0 | 0 | 0
Fluvius West | MENEN | TS MENEN-WEST | SP HOGEWEG | DECOSPAN 2 | G | 15.6 | 347.2222 | AFNAME | 0.014019 | 0 | 0.0014345 | 0 | 0.0014704 | 0 | 0 | 0 | 0
Fluvius West | MENEN | TS MENEN-WEST | SP HOGEWEG | DECOSPAN 2 | G | 15.6 | 347.2222 | INJECTIE | 0.014019 | 0 | 0.0014345 | 0 | 0.0015686 | 0 | 0 | 0 | 0
Fluvius West | MENEN | TS MENEN-WEST | SP INDUSTRIEZONE MEN | DKW | G | 15.6 | 347.2222 | AFNAME | 0.19016 | 0.46839 | 0.17664 | 0.45894 | 0.17714 | 0.46022 | 0.46151 | 0.4628 | 0.46409
Fluvius West | MENEN | TS MENEN-WEST | SP INDUSTRIEZONE MEN | DKW | G | 15.6 | 347.2222 | INJECTIE | 0.19016 | 0.39365 | 0.17664 | 0.40733 | 0.19113 | 0.44074 | 0.47689 | 0.51601 | 0.55833
Fluvius West | MENEN | TS MENEN-WEST | SP INDUSTRIEZONE MEN | DECOSPAN 2 | G | 15.6 | 347.2222 | AFNAME | 0.074343 | 0.20232 | 0.072698 | 0.21411 | 0.075138 | 0.2213 | 0.22873 | 0.23641 | 0.24435
Fluvius West | MENEN | TS MENEN-WEST | SP INDUSTRIEZONE MEN | DECOSPAN 2 | G | 15.6 | 347.2222 | INJECTIE | 0.074343 | 0.148 | 0.072698 | 0.14866 | 0.08054 | 0.1647 | 0.18247 | 0.20215 | 0.22395
Fluvius West | MENEN | TS MENEN-WEST | SP INDUSTRIEZONE MEN | IMMOBILIA | G | 15.6 | 500 | AFNAME | 0.066247 | 0.12865 | 0.07169 | 0.13032 | 0.07659 | 0.13923 | 0.14874 | 0.15891 | 0.16978
Fluvius West | MENEN | TS MENEN-WEST | SP INDUSTRIEZONE MEN | IMMOBILIA | G | 15.6 | 500 | INJECTIE | 0.066247 | 0.0073744 | 0.07169 | 0.034995 | 0.079543 | 0.038829 | 0.043082 | 0.047802 | 0.053038
Fluvius West | MENEN | TS MENEN-WEST | SP INDUSTRIEZONE MEN | BELFYTO-SANAC | G | 15.6 | 347.2222 | AFNAME | 0.049954 | 0 | 0.038096 | 0 | 0.040283 | 0 | 0 | 0 | 0
Fluvius West | MENEN | TS MENEN-WEST | SP INDUSTRIEZONE MEN | BELFYTO-SANAC | G | 15.6 | 347.2222 | INJECTIE | 0.049954 | 0 | 0.038096 | 0 | 0.039359 | 0 | 0 | 0 | 0
Fluvius West | MENEN | TS MENEN-WEST | SP INDUSTRIEZONE MEN | INDUSTRIEZONE 1 | G | 15.6 | 666.6667 | AFNAME | 0.15332 | 0.39744 | 0.15751 | 0.47477 | 0.16216 | 0.48876 | 0.50317 | 0.518 | 0.53326
Fluvius West | MENEN | TS MENEN-WEST | SP INDUSTRIEZONE MEN | INDUSTRIEZONE 1 | G | 15.6 | 666.6667 | INJECTIE | 0.15332 | 0.39605 | 0.15751 | 0.41009 | 0.16144 | 0.42032 | 0.4308 | 0.44154 | 0.45255
Fluvius West | MENEN | TS MENEN-WEST | SP INDUSTRIEZONE MEN | WT3 | G | 15.6 | 222.2222 | AFNAME | 0.26981 | 0.0058783 | 0.24153 | 0.0061565 | 0.24356 | 0.0062082 | 0.0062604 | 0.0063129 | 0.006366
Fluvius West | MENEN | TS MENEN-WEST | SP INDUSTRIEZONE MEN | WT3 | G | 15.6 | 222.2222 | INJECTIE | 0.26981 | 0.73863 | 0.24153 | 0.75275 | 0.24845 | 0.77429 | 0.79645 | 0.81925 | 0.8427 | verder opvolgen
Fluvius West | MENEN | TS MENEN-WEST | SP INDUSTRIEZONE MEN | CATTEEUW | G | 15.6 | 145.8333 | AFNAME | 0.14777 | 0.32906 | 0.16717 | 0.3477 | 0.17029 | 0.35419 | 0.3608 | 0.36753 | 0.37439
Fluvius West | MENEN | TS MENEN-WEST | SP INDUSTRIEZONE MEN | CATTEEUW | G | 15.6 | 145.8333 | INJECTIE | 0.14777 | 0.095617 | 0.16717 | 0.19791 | 0.17955 | 0.21257 | 0.22832 | 0.24524 | 0.2634
Fluvius West | MENEN | TS MENEN-WEST | SP INDUSTRIEZONE MEN | HOLVRIEKA | G | 15.6 | 277.7778 | AFNAME | 0.093095 | 0.26397 | 0.092771 | 0.248 | 0.094287 | 0.25205 | 0.25617 | 0.26036 | 0.26462
Fluvius West | MENEN | TS MENEN-WEST | SP INDUSTRIEZONE MEN | HOLVRIEKA | G | 15.6 | 277.7778 | INJECTIE | 0.093095 | 0.16153 | 0.092771 | 0.1997 | 0.098769 | 0.21262 | 0.22636 | 0.241 | 0.25658
Fluvius West | MENEN | TS MENEN-WEST | SP INDUSTRIEZONE MEN | GALLOO RINGLAAN | G | 15.6 | 222.2222 | AFNAME | 0.037874 | 0.096387 | 0.036158 | 0.09124 | 0.037977 | 0.095831 | 0.10065 | 0.10572 | 0.11104
Fluvius West | MENEN | TS MENEN-WEST | SP INDUSTRIEZONE MEN | GALLOO RINGLAAN | G | 15.6 | 222.2222 | INJECTIE | 0.037874 | 0.0538 | 0.036158 | 0.061387 | 0.040443 | 0.068662 | 0.076799 | 0.085901 | 0.096082
Fluvius West | MENEN | TS MENEN-WEST | SP INDUSTRIEZONE MEN | INDUSTRIEZONE 2 | G | 15.6 | 666.6667 | AFNAME | 0.14317 | 0.3558 | 0.14827 | 0.42648 | 0.15241 | 0.43841 | 0.45067 | 0.46328 | 0.47624
Fluvius West | MENEN | TS MENEN-WEST | SP INDUSTRIEZONE MEN | INDUSTRIEZONE 2 | G | 15.6 | 666.6667 | INJECTIE | 0.14317 | 0.36969 | 0.14827 | 0.37897 | 0.1628 | 0.41611 | 0.45689 | 0.50167 | 0.55083
Fluvius West | MENEN | TS MENEN-WEST | SP KEIZER KAREL III | KEIZER KAREL 3 | G | 15.6 | 347.2222 | AFNAME | 0.18606 | 0.35342 | 0.18588 | 0.39237 | 0.19538 | 0.41243 | 0.43352 | 0.45569 | 0.47899
Fluvius West | MENEN | TS MENEN-WEST | SP KEIZER KAREL III | KEIZER KAREL 3 | G | 15.6 | 347.2222 | INJECTIE | 0.18606 | 0.36165 | 0.18588 | 0.3552 | 0.20171 | 0.38546 | 0.4183 | 0.45394 | 0.49262
Fluvius West | MENEN | TS MENEN-WEST | SP KEIZER KAREL III | COLRUYT | G | 15.6 | 277.7778 | AFNAME | 0.14188 | 0.26926 | 0.14612 | 0.27593 | 0.14868 | 0.28076 | 0.28567 | 0.29066 | 0.29575
Fluvius West | MENEN | TS MENEN-WEST | SP KEIZER KAREL III | COLRUYT | G | 15.6 | 277.7778 | INJECTIE | 0.14188 | 0.24137 | 0.14612 | 0.27547 | 0.16732 | 0.31543 | 0.36118 | 0.41356 | 0.47355
Fluvius West | MENEN | TS MENEN-WEST | SP KEIZER KAREL III | IEPERPOORT | G | 15.6 | 222.2222 | AFNAME | 0.015304 | 0 | 0.010422 | 0 | 0.01047 | 0 | 0 | 0 | 0
Fluvius West | MENEN | TS MENEN-WEST | SP KEIZER KAREL III | IEPERPOORT | G | 15.6 | 222.2222 | INJECTIE | 0.015304 | 0.010667 | 0.010422 | 0.013714 | 0.011645 | 0.015324 | 0.017123 | 0.019133 | 0.021379
Fluvius West | MENEN | TS MENEN-WEST | SP KEIZER KAREL III | SP HOGEWEG | R | 15.6 | 277.7778 | AFNAME | 0.019258 | 0.023111 | 0.014707 | 0.023941 | 0.015294 | 0.024897 | 0.025891 | 0.026925 | 0.028001
Fluvius West | MENEN | TS MENEN-WEST | SP KEIZER KAREL III | SP HOGEWEG | R | 15.6 | 277.7778 | INJECTIE | 0.019258 | 0.0035556 | 0.014707 | 0 | 0.015134 | 0 | 0 | 0 | 0
Fluvius West | MENEN | TS MENEN-WEST | SP KEIZER KAREL III | KEIZER KAREL I | R | 15.6 | 145.8333 | AFNAME | 0.030667 | 0.061257 | 0.030357 | 0.052571 | 0.031324 | 0.054245 | 0.055972 | 0.057754 | 0.059593
Fluvius West | MENEN | TS MENEN-WEST | SP KEIZER KAREL III | KEIZER KAREL I | R | 15.6 | 145.8333 | INJECTIE | 0.030667 | 0.073143 | 0.030357 | 0.081829 | 0.031734 | 0.08554 | 0.08942 | 0.093476 | 0.097716
Fluvius West | MENEN | TS MENEN-WEST | SP KEIZER KAREL III | KEIZER KAREL II | R | 15.6 | 145.8333 | AFNAME | 0.043259 | 0.096762 | 0.035338 | 0.0896 | 0.037352 | 0.094707 | 0.1001 | 0.10581 | 0.11184
Fluvius West | MENEN | TS MENEN-WEST | SP KEIZER KAREL III | KEIZER KAREL II | R | 15.6 | 145.8333 | INJECTIE | 0.043259 | 0.038857 | 0.035338 | 0.046933 | 0.035625 | 0.047314 | 0.047699 | 0.048086 | 0.048476
Fluvius West | WERVIK | TS MENEN-WEST | SP MOLEN | HOGEWEG | G | 15.6 | 347.2222 | AFNAME | 0.18014 | 1.5895 | 0.1902 | 0.37323 | 0.20254 | 0.39743 | 0.42321 | 0.45065 | 0.47987
Fluvius West | WERVIK | TS MENEN-WEST | SP MOLEN | HOGEWEG | G | 15.6 | 347.2222 | INJECTIE | 0.18014 | 0 | 0.1902 | 0 | 0.1996 | 0 | 0 | 0 | 0
Fluvius West | WERVIK | TS MENEN-WEST | SP MOLEN | SINT JANSSTRAAT | G | 15.6 | 222.2222 | AFNAME | 0.076045 | 0.15814 | 0.077721 | 0.15223 | 0.082774 | 0.16213 | 0.17267 | 0.18389 | 0.19585
Fluvius West | WERVIK | TS MENEN-WEST | SP MOLEN | SINT JANSSTRAAT | G | 15.6 | 222.2222 | INJECTIE | 0.076045 | 0 | 0.077721 | 0 | 0.082171 | 0 | 0 | 0 | 0
Fluvius West | WERVIK | TS MENEN-WEST | SP MOLEN | MOTESTRAAT | G | 15.6 | 277.7778 | AFNAME | 0.022574 | 0 | 0.12426 | 0 | 0.12989 | 0 | 0 | 0 | 0
Fluvius West | WERVIK | TS MENEN-WEST | SP MOLEN | MOTESTRAAT | G | 15.6 | 277.7778 | INJECTIE | 0.022574 | 0 | 0.12426 | 0 | 0.14281 | 0 | 0 | 0 | 0
Fluvius West | WERVIK | TS MENEN-WEST | SP MOLEN | PARK | R | 15.6 | 222.2222 | AFNAME | 0.093782 | 0.22588 | 0.10416 | 0.23289 | 0.10956 | 0.24495 | 0.25764 | 0.27098 | 0.28501
Fluvius West | WERVIK | TS MENEN-WEST | SP MOLEN | PARK | R | 15.6 | 222.2222 | INJECTIE | 0.093782 | 0 | 0.10416 | 0 | 0.11756 | 0 | 0 | 0 | 0
Fluvius West | WERVIK | TS MENEN-WEST | SP MOLEN | WOLVENSTRAAT (FLUVIUS-ORES) | R | 15.6 | 437.5 | AFNAME | 0.2752 | 0.74902 | 0.041965 | 0.0011765 | 0.044709 | 0.0012534 | 0.0013353 | 0.0014226 | 0.0015157
Fluvius West | WERVIK | TS MENEN-WEST | SP MOLEN | WOLVENSTRAAT (FLUVIUS-ORES) | R | 15.6 | 437.5 | INJECTIE | 0.2752 | 0 | 0.041965 | 0 | 0.04604 | 0 | 0 | 0 | 0
Fluvius West | WERVIK | TS MENEN-WEST | SP MOLEN | CNOCKAERT | G | 15.6 | 222.2222 | AFNAME | 0 | 0 | 0.037628 | 0 | 0.037906 | 0 | 0 | 0 | 0
Fluvius West | WERVIK | TS MENEN-WEST | SP MOLEN | CNOCKAERT | G | 15.6 | 222.2222 | INJECTIE | 0 | 0 | 0.037628 | 0 | 0.042508 | 0 | 0 | 0 | 0
Fluvius West | MIDDELKERKE | TS MIDDELKERKE POST 36-11 KV | SP CENTRUM | PROVIDENCE | R | 11.4 | 245.1389 | AFNAME | 0.034872 | 0.11738 | 0.032872 | 0.13077 | 0.033238 | 0.13223 | 0.1337 | 0.13519 | 0.1367
Fluvius West | MIDDELKERKE | TS MIDDELKERKE POST 36-11 KV | SP CENTRUM | PROVIDENCE | R | 11.4 | 245.1389 | INJECTIE | 0.034872 | 0 | 0.032872 | 0 | 0.036688 | 0 | 0 | 0 | 0
Fluvius West | MIDDELKERKE | TS MIDDELKERKE POST 36-11 KV | SP CENTRUM | BRISTOL | R | 11.4 | 191.6667 | AFNAME | 0.065006 | 0.18823 | 0.085846 | 0.24965 | 0.088681 | 0.2579 | 0.26641 | 0.27521 | 0.2843
Fluvius West | MIDDELKERKE | TS MIDDELKERKE POST 36-11 KV | SP CENTRUM | BRISTOL | R | 11.4 | 191.6667 | INJECTIE | 0.065006 | 0 | 0.085846 | 0 | 0.095478 | 0 | 0 | 0 | 0
Fluvius West | MIDDELKERKE | TS MIDDELKERKE POST 36-11 KV | SP CENTRUM | GEMEENTEHUIS | G | 11.4 | #VALUE! | AFNAME | 0 | 0 | 0 | 0 | 0 | 0 | 0 | 0 | 0
Fluvius West | MIDDELKERKE | TS MIDDELKERKE POST 36-11 KV | SP CENTRUM | GEMEENTEHUIS | G | 11.4 | #VALUE! | INJECTIE | 0 | 0 | 0 | 0 | 0 | 0 | 0 | 0 | 0
Fluvius West | MIDDELKERKE | TS MIDDELKERKE POST 36-11 KV | SP CENTRUM | DE SPAR | G | 11.4 | #VALUE! | AFNAME | 0 | 0 | 0 | 0 | 0 | 0 | 0 | 0 | 0
Fluvius West | MIDDELKERKE | TS MIDDELKERKE POST 36-11 KV | SP CENTRUM | DE SPAR | G | 11.4 | #VALUE! | INJECTIE | 0 | 0 | 0 | 0 | 0 | 0 | 0 | 0 | 0
Fluvius West | MIDDELKERKE | TS MIDDELKERKE POST 36-11 KV | SP CENTRUM | COCAGNE | G | 11.4 | #VALUE! | AFNAME | 0 | 0 | 0 | 0 | 0 | 0 | 0 | 0 | 0
Fluvius West | MIDDELKERKE | TS MIDDELKERKE POST 36-11 KV | SP CENTRUM | COCAGNE | G | 11.4 | #VALUE! | INJECTIE | 0 | 0 | 0 | 0 | 0 | 0 | 0 | 0 | 0
Fluvius West | MIDDELKERKE | TS MIDDELKERKE POST 36-11 KV | SP CENTRUM | COGELS | R | 11.4 | 193.0556 | AFNAME | 0.073981 | 0.12971 | 0.049733 | 0.14045 | 0.05316 | 0.15013 | 0.16048 | 0.17154 | 0.18336
Fluvius West | MIDDELKERKE | TS MIDDELKERKE POST 36-11 KV | SP CENTRUM | COGELS | R | 11.4 | 193.0556 | INJECTIE | 0.073981 | 0 | 0.049733 | 0 | 0.055308 | 0 | 0 | 0 | 0
Fluvius West | MIDDELKERKE | TS MIDDELKERKE POST 36-11 KV | SP CENTRUM | ESMERALDA | G | 11.4 | #VALUE! | AFNAME | 0 | 0 | 0 | 0 | 0 | 0 | 0 | 0 | 0
Fluvius West | MIDDELKERKE | TS MIDDELKERKE POST 36-11 KV | SP CENTRUM | ESMERALDA | G | 11.4 | #VALUE! | INJECTIE | 0 | 0 | 0 | 0 | 0 | 0 | 0 | 0 | 0
Fluvius West | MIDDELKERKE | TS MIDDELKERKE POST 36-11 KV | SP CENTRUM | DIRIKA | R | 11.4 | 83.3333 | AFNAME | 0.27497 | 0.7284 | 0.2801 | 0.84256 | 0.29454 | 0.886 | 0.93169 | 0.97973 | 1.0303 | verder opvolgen - gevolg verschakeling
Fluvius West | MIDDELKERKE | TS MIDDELKERKE POST 36-11 KV | SP CENTRUM | DIRIKA | R | 11.4 | 83.3333 | INJECTIE | 0.27497 | 0 | 0.2801 | 0 | 0.31846 | 0 | 0 | 0 | 0
Fluvius West | MIDDELKERKE | TS MIDDELKERKE POST 36-11 KV | SP GEMEENTEHUIS | POLITIE | R | 11.4 | 156.25 | AFNAME | 0.017956 | 0.03851 | 0.023854 | 0.047859 | 0.025238 | 0.050635 | 0.053573 | 0.056681 | 0.059969
Fluvius West | MIDDELKERKE | TS MIDDELKERKE POST 36-11 KV | SP GEMEENTEHUIS | POLITIE | R | 11.4 | 156.25 | INJECTIE | 0.017956 | 0 | 0.023854 | 0 | 0.026785 | 0 | 0 | 0 | 0
Fluvius West | MIDDELKERKE | TS MIDDELKERKE POST 36-11 KV | SP GEMEENTEHUIS | WATERVLIETSTRAAT | G | 11.4 | 338.8889 | AFNAME | 0.11345 | 0 | 0.052092 | 0 | 0.052609 | 0 | 0 | 0 | 0
Fluvius West | MIDDELKERKE | TS MIDDELKERKE POST 36-11 KV | SP GEMEENTEHUIS | WATERVLIETSTRAAT | G | 11.4 | 338.8889 | INJECTIE | 0.11345 | 0 | 0.052092 | 0 | 0.052277 | 0 | 0 | 0 | 0
Fluvius West | MIDDELKERKE | TS MIDDELKERKE POST 36-11 KV | SP GEMEENTEHUIS | GREENPARK | R | 11.4 | 120.1389 | AFNAME | 0 | 0.33605 | 0 | 0.35031 | 0 | 0.37426 | 0.39984 | 0.42718 | 0.45638
Fluvius West | MIDDELKERKE | TS MIDDELKERKE POST 36-11 KV | SP GEMEENTEHUIS | GREENPARK | R | 11.4 | 120.1389 | INJECTIE | 0 | 0 | 0 | 0 | 0 | 0 | 0 | 0 | 0
Fluvius West | MIDDELKERKE | TS MIDDELKERKE POST 36-11 KV | SP GEMEENTEHUIS | DE SMIDSE | R | 11.4 | 193.0556 | AFNAME | 0.13948 | 0.35908 | 0.14474 | 0.3359 | 0.15438 | 0.35826 | 0.38211 | 0.40755 | 0.43469
Fluvius West | MIDDELKERKE | TS MIDDELKERKE POST 36-11 KV | SP GEMEENTEHUIS | DE SMIDSE | R | 11.4 | 193.0556 | INJECTIE | 0.13948 | 0 | 0.14474 | 0 | 0.16086 | 0 | 0 | 0 | 0
Fluvius West | MIDDELKERKE | TS MIDDELKERKE POST 36-11 KV | SP GEMEENTEHUIS | EYMARD | G | 11.4 | 156.25 | AFNAME | 0.11275 | 0.23194 | 0.10645 | 0.25521 | 0.1092 | 0.26179 | 0.26853 | 0.27545 | 0.28255
Fluvius West | MIDDELKERKE | TS MIDDELKERKE POST 36-11 KV | SP GEMEENTEHUIS | EYMARD | G | 11.4 | 156.25 | INJECTIE | 0.11275 | 0 | 0.10645 | 0 | 0.10743 | 0 | 0 | 0 | 0
Fluvius West | MIDDELKERKE | TS MIDDELKERKE POST 36-11 KV | SP GEMEENTEHUIS | SP CENTRUM | G | 11.4 | #VALUE! | AFNAME | 0 | 0 | 0 | 0 | 0 | 0 | 0 | 0 | 0
Fluvius West | MIDDELKERKE | TS MIDDELKERKE POST 36-11 KV | SP GEMEENTEHUIS | SP CENTRUM | G | 11.4 | #VALUE! | INJECTIE | 0 | 0 | 0 | 0 | 0 | 0 | 0 | 0 | 0
Fluvius West | MIDDELKERKE | TS MIDDELKERKE POST 36-11 KV | SP GEMEENTEHUIS | TS MIDDELKERKE POST | G | 11.4 | #VALUE! | AFNAME | 0 | 0 | 0 | 0 | 0 | 0 | 0 | 0 | 0
Fluvius West | MIDDELKERKE | TS MIDDELKERKE POST 36-11 KV | SP GEMEENTEHUIS | TS MIDDELKERKE POST | G | 11.4 | #VALUE! | INJECTIE | 0 | 0 | 0 | 0 | 0 | 0 | 0 | 0 | 0
Fluvius West | MIDDELKERKE | TS MIDDELKERKE POST 36-11 KV | SP KONINGINNELN | TS POST MIDDELKERKE | G | 11.4 | #VALUE! | AFNAME | 0 | 0 | 0 | 0 | 0 | 0 | 0 | 0 | 0
Fluvius West | MIDDELKERKE | TS MIDDELKERKE POST 36-11 KV | SP KONINGINNELN | TS POST MIDDELKERKE | G | 11.4 | #VALUE! | INJECTIE | 0 | 0 | 0 | 0 | 0 | 0 | 0 | 0 | 0
Fluvius West | MIDDELKERKE | TS MIDDELKERKE POST 36-11 KV | SP KONINGINNELN | T PARK | G | 11.4 | #VALUE! | AFNAME | 0 | 0 | 0 | 0 | 0 | 0 | 0 | 0 | 0
Fluvius West | MIDDELKERKE | TS MIDDELKERKE POST 36-11 KV | SP KONINGINNELN | T PARK | G | 11.4 | #VALUE! | INJECTIE | 0 | 0 | 0 | 0 | 0 | 0 | 0 | 0 | 0
Fluvius West | MIDDELKERKE | TS MIDDELKERKE POST 36-11 KV | SP KONINGINNELN | DIRECTOR | G | 11.4 | #VALUE! | AFNAME | 0 | 0 | 0 | 0 | 0 | 0 | 0 | 0 | 0
Fluvius West | MIDDELKERKE | TS MIDDELKERKE POST 36-11 KV | SP KONINGINNELN | DIRECTOR | G | 11.4 | #VALUE! | INJECTIE | 0 | 0 | 0 | 0 | 0 | 0 | 0 | 0 | 0
Fluvius West | MIDDELKERKE | TS MIDDELKERKE POST 36-11 KV | SP KONINGINNELN | RES. CASINO | G | 11.4 | #VALUE! | AFNAME | 0 | 0 | 0 | 0 | 0 | 0 | 0 | 0 | 0
Fluvius West | MIDDELKERKE | TS MIDDELKERKE POST 36-11 KV | SP KONINGINNELN | RES. CASINO | G | 11.4 | #VALUE! | INJECTIE | 0 | 0 | 0 | 0 | 0 | 0 | 0 | 0 | 0
Fluvius West | MIDDELKERKE | TS MIDDELKERKE POST 36-11 KV | SP KONINGINNELN | CALGARI | G | 11.4 | #VALUE! | AFNAME | 0 | 0 | 0 | 0 | 0 | 0 | 0 | 0 | 0
Fluvius West | MIDDELKERKE | TS MIDDELKERKE POST 36-11 KV | SP KONINGINNELN | CALGARI | G | 11.4 | #VALUE! | INJECTIE | 0 | 0 | 0 | 0 | 0 | 0 | 0 | 0 | 0
Fluvius West | MIDDELKERKE | TS MIDDELKERKE POST 36-11 KV | SP KONINGINNELN | EPERNAY 2 | R | 11.4 | 191.6667 | AFNAME | 0.12713 | 0.12713 | 0.11492 | 0.29519 | 0.12043 | 0.30936 | 0.3242 | 0.33977 | 0.35608
Fluvius West | MIDDELKERKE | TS MIDDELKERKE POST 36-11 KV | SP KONINGINNELN | EPERNAY 2 | R | 11.4 | 191.6667 | INJECTIE | 0.12713 | 0 | 0.11492 | 0 | 0.12046 | 0 | 0 | 0 | 0
Fluvius West | MIDDELKERKE | TS MIDDELKERKE POST 36-11 KV | SP KONINGINNELN | ATLANTIQUE | R | 11.4 | 108.3333 | AFNAME | 0.063171 | 0.063175 | 0.054869 | 0.22954 | 0.057039 | 0.23862 | 0.24806 | 0.25787 | 0.26807
Fluvius West | MIDDELKERKE | TS MIDDELKERKE POST 36-11 KV | SP KONINGINNELN | ATLANTIQUE | R | 11.4 | 108.3333 | INJECTIE | 0.063171 | 0 | 0.054869 | 0 | 0.061827 | 0 | 0 | 0 | 0
Fluvius West | MIDDELKERKE | TS MIDDELKERKE POST 36-11 KV | SP KONINGINNELN | AVALLON | R | 11.4 | 109.7222 | AFNAME | 0.07523 | 0.075229 | 0.065293 | 0.1968 | 0.069449 | 0.20933 | 0.22266 | 0.23683 | 0.25191
Fluvius West | MIDDELKERKE | TS MIDDELKERKE POST 36-11 KV | SP KONINGINNELN | AVALLON | R | 11.4 | 109.7222 | INJECTIE | 0.07523 | 0 | 0.065293 | 0 | 0.069763 | 0 | 0 | 0 | 0
Fluvius West | ZWEVEGEM | TS MOUSCRON | SP STATIE SINT-DENIJS | STATIESTRAAT | R | 10.5 | 305.5556 | AFNAME | 0.026048 | 0.062547 | 0.025678 | 0.05732 | 0.026506 | 0.059169 | 0.061077 | 0.063047 | 0.06508
Fluvius West | ZWEVEGEM | TS MOUSCRON | SP STATIE SINT-DENIJS | STATIESTRAAT | R | 10.5 | 305.5556 | INJECTIE | 0.026048 | 0.01744 | 0.025678 | 0.03536 | 0.029214 | 0.040229 | 0.045768 | 0.05207 | 0.05924
Fluvius West | MENEN | TS MOUSCRON CABINE 4 | SP DOUANE | DOUANE 2 | G | 10.5 | 666.6667 | AFNAME | 0.13832 | 0.28965 | 0.14651 | 0.33242 | 0.14711 | 0.33378 | 0.33515 | 0.33652 | 0.3379
Fluvius West | MENEN | TS MOUSCRON CABINE 4 | SP DOUANE | DOUANE 2 | G | 10.5 | 666.6667 | INJECTIE | 0.13832 | 0.2455 | 0.14651 | 0.34311 | 0.15286 | 0.35799 | 0.37351 | 0.38971 | 0.40661
Fluvius West | MENEN | TS MOUSCRON CABINE 4 | SP DOUANE | MEDIW | G | 10.5 | 500 | AFNAME | 0.05795 | 0.089213 | 0.06541 | 0.097 | 0.067081 | 0.099478 | 0.10202 | 0.10463 | 0.1073
Fluvius West | MENEN | TS MOUSCRON CABINE 4 | SP DOUANE | MEDIW | G | 10.5 | 500 | INJECTIE | 0.05795 | 0.2322 | 0.06541 | 0.34236 | 0.07085 | 0.37083 | 0.40167 | 0.43508 | 0.47126
Fluvius West | MENEN | TS MOUSCRON CABINE 4 | SP DOUANE | TRILOYWEG | R | 10.5 | 166.6667 | AFNAME | 0.039198 | 0.12783 | 0.041798 | 0.13631 | 0.042272 | 0.13786 | 0.13942 | 0.14101 | 0.14261
Fluvius West | MENEN | TS MOUSCRON CABINE 4 | SP DOUANE | TRILOYWEG | R | 10.5 | 166.6667 | INJECTIE | 0.039198 | 0.0079478 | 0.041798 | 0.04887 | 0.044701 | 0.052264 | 0.055893 | 0.059775 | 0.063927
Fluvius West | MENEN | TS MOUSCRON CABINE 4 | SP DOUANE | LAR ZUID B | G | 10.5 | 500 | AFNAME | 0.012097 | 0 | 0.012105 | 0 | 0.012688 | 0 | 0 | 0 | 0
Fluvius West | MENEN | TS MOUSCRON CABINE 4 | SP DOUANE | LAR ZUID B | G | 10.5 | 500 | INJECTIE | 0.012097 | 0 | 0.012105 | 0 | 0.012311 | 0 | 0 | 0 | 0
Fluvius West | MENEN | TS MOUSCRON CABINE 4 | SP DOUANE | VANDENBOGAERDE | I | 10.5 | 236.1111 | AFNAME | 0.28331 | 0.53078 | 0.26163 | 0.46202 | 0.2675 | 0.47238 | 0.48297 | 0.4938 | 0.50487
Fluvius West | MENEN | TS MOUSCRON CABINE 4 | SP DOUANE | VANDENBOGAERDE | I | 10.5 | 236.1111 | INJECTIE | 0.28331 | 0.25529 | 0.26163 | 0.28422 | 0.26517 | 0.28806 | 0.29195 | 0.2959 | 0.2999
Fluvius West | MENEN | TS MOUSCRON CABINE 4 | SP DOUANE | LAR ZUID A | G | 10.5 | 500 | AFNAME | 0.10749 | 0.19189 | 0.1085 | 0.21051 | 0.10989 | 0.21321 | 0.21594 | 0.21871 | 0.22152
Fluvius West | MENEN | TS MOUSCRON CABINE 4 | SP DOUANE | LAR ZUID A | G | 10.5 | 500 | INJECTIE | 0.10749 | 0.38949 | 0.1085 | 0.40215 | 0.1191 | 0.44145 | 0.48459 | 0.53195 | 0.58393
Fluvius West | MENEN | TS MOUSCRON CABINE 4 | SP DOUANE | MOW AFRIT LAR | R | 10.5 | 291.6667 | AFNAME | 0.030403 | 0.067213 | 0.030901 | 0.0676 | 0.031321 | 0.068518 | 0.069449 | 0.070393 | 0.071349
Fluvius West | MENEN | TS MOUSCRON CABINE 4 | SP DOUANE | MOW AFRIT LAR | R | 10.5 | 291.6667 | INJECTIE | 0.030403 | 0.02624 | 0.030901 | 0.041373 | 0.035215 | 0.047148 | 0.053729 | 0.061229 | 0.069775
Fluvius West | MENEN | TS MOUSCRON CABINE 4 | SP DOUANE | DOUANE 1 | G | 10.5 | 666.6667 | AFNAME | 0.1393 | 0.28933 | 0.14064 | 0.33005 | 0.14246 | 0.33433 | 0.33868 | 0.34307 | 0.34753
Fluvius West | MENEN | TS MOUSCRON CABINE 4 | SP DOUANE | DOUANE 1 | G | 10.5 | 666.6667 | INJECTIE | 0.1393 | 0.24667 | 0.14064 | 0.25184 | 0.15554 | 0.27852 | 0.30803 | 0.34066 | 0.37675
Fluvius West | MENEN | TS MOUSCRON CABINE 4 | SP DOUANE | VEEMARKT | G | 10.5 | 236.1111 | AFNAME | 0 | 0 | 0.061198 | 0 | 0.063095 | 0 | 0 | 0 | 0
Fluvius West | MENEN | TS MOUSCRON CABINE 4 | SP DOUANE | VEEMARKT | G | 10.5 | 236.1111 | INJECTIE | 0 | 0 | 0.061198 | 0 | 0.068443 | 0 | 0 | 0 | 0
Fluvius West | MENEN | TS MOUSCRON CABINE 4 | SP DOUANE | PROVINCIEBAAN | R | 10.5 | 166.6667 | AFNAME | 0.099449 | 0.22597 | 0.10619 | 0.22414 | 0.11123 | 0.23478 | 0.24592 | 0.2576 | 0.26982
Fluvius West | MENEN | TS MOUSCRON CABINE 4 | SP DOUANE | PROVINCIEBAAN | R | 10.5 | 166.6667 | INJECTIE | 0.099449 | 0.075217 | 0.10619 | 0.11979 | 0.11987 | 0.13523 | 0.15265 | 0.17231 | 0.19452
Fluvius West | MENEN | TS MOUSCRON CABINE 4 | SP DOUANE | LAR | G | 10.5 | 666.6667 | AFNAME | 0.025335 | 0.0726 | 0.023489 | 0.06108 | 0.024047 | 0.062531 | 0.064016 | 0.065537 | 0.067094
Fluvius West | MENEN | TS MOUSCRON CABINE 4 | SP DOUANE | LAR | G | 10.5 | 666.6667 | INJECTIE | 0.025335 | 0.0050533 | 0.023489 | 0.04312 | 0.025559 | 0.04692 | 0.051054 | 0.055553 | 0.060448
Fluvius West | SPIERE-HELKIJN | TS MOUSCRON CABINE 4 | SP IJZEREN BAREEL | SUPER VF | I | 10.5 | 305.5556 | AFNAME | 0.20549 | 0.38331 | 0.18466 | 0.31765 | 0.19469 | 0.3349 | 0.35308 | 0.37226 | 0.39247
Fluvius West | SPIERE-HELKIJN | TS MOUSCRON CABINE 4 | SP IJZEREN BAREEL | SUPER VF | I | 10.5 | 305.5556 | INJECTIE | 0.20549 | 0 | 0.18466 | 0 | 0.20361 | 0 | 0 | 0 | 0
Fluvius West | SPIERE-HELKIJN | TS MOUSCRON CABINE 4 | SP IJZEREN BAREEL | KOOI CENTER | R | 10.5 | 305.5556 | AFNAME | 0.23362 | 0.44747 | 0.19307 | 0.44096 | 0.19706 | 0.45005 | 0.45934 | 0.46881 | 0.47848
Fluvius West | SPIERE-HELKIJN | TS MOUSCRON CABINE 4 | SP IJZEREN BAREEL | KOOI CENTER | R | 10.5 | 305.5556 | INJECTIE | 0.23362 | 0 | 0.19307 | 0 | 0.20127 | 0 | 0 | 0 | 0
Fluvius West | SPIERE-HELKIJN | TS MOUSCRON CABINE 4 | SP IJZEREN BAREEL | CAMERLYNCK | I | 10.5 | 305.5556 | AFNAME | 0.056024 | 0.30021 | 0.069787 | 0.33141 | 0.074342 | 0.35305 | 0.37609 | 0.40064 | 0.42679
Fluvius West | SPIERE-HELKIJN | TS MOUSCRON CABINE 4 | SP IJZEREN BAREEL | CAMERLYNCK | I | 10.5 | 305.5556 | INJECTIE | 0.056024 | 0 | 0.069787 | 0 | 0.078528 | 0 | 0 | 0 | 0
Fluvius West | SPIERE-HELKIJN | TS MOUSCRON CABINE 4 | SP IJZEREN BAREEL | IJZEREN BAREEL 2 | G | 10.5 | 666.6667 | AFNAME | 0 | 0 | 0 | 0 | 0 | 0 | 0 | 0 | 0
Fluvius West | SPIERE-HELKIJN | TS MOUSCRON CABINE 4 | SP IJZEREN BAREEL | IJZEREN BAREEL 2 | G | 10.5 | 666.6667 | INJECTIE | 0 | 0 | 0 | 0 | 0 | 0 | 0 | 0 | 0
Fluvius West | SPIERE-HELKIJN | TS MOUSCRON CABINE 4 | SP IJZEREN BAREEL | FATTUS DUBRULLE | R | 10.5 | 298.6111 | AFNAME | 0.070361 | 0.16331 | 0.079187 | 0.17893 | 0.081223 | 0.18353 | 0.18825 | 0.19309 | 0.19805
Fluvius West | SPIERE-HELKIJN | TS MOUSCRON CABINE 4 | SP IJZEREN BAREEL | FATTUS DUBRULLE | R | 10.5 | 298.6111 | INJECTIE | 0.070361 | 0 | 0.079187 | 0 | 0.090091 | 0 | 0 | 0 | 0
Fluvius West | SPIERE-HELKIJN | TS MOUSCRON CABINE 4 | SP IJZEREN BAREEL | NIEUW BAREEL | R | 10.5 | 277.7778 | AFNAME | 0.04555 | 0.11589 | 0.047906 | 0.10613 | 0.048941 | 0.10843 | 0.11077 | 0.11316 | 0.1156
Fluvius West | SPIERE-HELKIJN | TS MOUSCRON CABINE 4 | SP IJZEREN BAREEL | NIEUW BAREEL | R | 10.5 | 277.7778 | INJECTIE | 0.04555 | 0 | 0.047906 | 0 | 0.049694 | 0 | 0 | 0 | 0
Fluvius West | SPIERE-HELKIJN | TS MOUSCRON CABINE 4 | SP IJZEREN BAREEL | IJZEREN BAREEL 1 | G | 10.5 | 666.6667 | AFNAME | 0 | 0 | 0 | 0 | 0 | 0 | 0 | 0 | 0
Fluvius West | SPIERE-HELKIJN | TS MOUSCRON CABINE 4 | SP IJZEREN BAREEL | IJZEREN BAREEL 1 | G | 10.5 | 666.6667 | INJECTIE | 0 | 0 | 0 | 0 | 0 | 0 | 0 | 0 | 0
Fluvius West | WEVELGEM | TS NIJVERH L PS 36-10 | SP AMBACHTENLAAN | SP AMBACHTENLAAN 2 | G | 10.5 | 525 | AFNAME | 0.11995 | 0.17274 | 0.12187 | 0.22975 | 0.12206 | 0.23012 | 0.23048 | 0.23084 | 0.23121
Fluvius West | WEVELGEM | TS NIJVERH L PS 36-10 | SP AMBACHTENLAAN | SP AMBACHTENLAAN 2 | G | 10.5 | 525 | INJECTIE | 0.11995 | 0.24989 | 0.12187 | 0.28967 | 0.13084 | 0.311 | 0.3339 | 0.35848 | 0.38488
Fluvius West | WEVELGEM | TS NIJVERH L PS 36-10 | SP AMBACHTENLAAN | SP AMBACHTENLAAN 3 | G | 10.5 | 525 | AFNAME | 0.13842 | 0.2005 | 0.13967 | 0.26741 | 0.14334 | 0.27442 | 0.28162 | 0.289 | 0.29658
Fluvius West | WEVELGEM | TS NIJVERH L PS 36-10 | SP AMBACHTENLAAN | SP AMBACHTENLAAN 3 | G | 10.5 | 525 | INJECTIE | 0.13842 | 0.29205 | 0.13967 | 0.31164 | 0.15984 | 0.35664 | 0.40814 | 0.46708 | 0.53453
Fluvius West | WEVELGEM | TS NIJVERH L PS 36-10 | SP AMBACHTENLAAN | DICK | G | 10.5 | 305.5556 | AFNAME | 0.089572 | 0.18872 | 0.088562 | 0.19761 | 0.091575 | 0.20433 | 0.21128 | 0.21847 | 0.22591
Fluvius West | WEVELGEM | TS NIJVERH L PS 36-10 | SP AMBACHTENLAAN | DICK | G | 10.5 | 305.5556 | INJECTIE | 0.089572 | 0.22769 | 0.088562 | 0.2359 | 0.095892 | 0.25542 | 0.27656 | 0.29945 | 0.32424
Fluvius West | WEVELGEM | TS NIJVERH L PS 36-10 | SP AMBACHTENLAAN | INDUSTRIEZONE WEST | G | 10.5 | 395.8333 | AFNAME | 0.079262 | 0.20205 | 0.084402 | 0.22393 | 0.088878 | 0.23581 | 0.24831 | 0.26148 | 0.27534
Fluvius West | WEVELGEM | TS NIJVERH L PS 36-10 | SP AMBACHTENLAAN | INDUSTRIEZONE WEST | G | 10.5 | 395.8333 | INJECTIE | 0.079262 | 0.12889 | 0.084402 | 0.27419 | 0.089963 | 0.29225 | 0.31151 | 0.33203 | 0.35391
Fluvius West | WEVELGEM | TS NIJVERH L PS 36-10 | SP AMBACHTENLAAN | VERMANDERE | I | 10.5 | 305.5556 | AFNAME | 0.052172 | 0.1012 | 0.052171 | 0.099487 | 0.054534 | 0.10399 | 0.1087 | 0.11362 | 0.11877
Fluvius West | WEVELGEM | TS NIJVERH L PS 36-10 | SP AMBACHTENLAAN | VERMANDERE | I | 10.5 | 305.5556 | INJECTIE | 0.052172 | 0 | 0.052171 | 0 | 0.058717 | 0 | 0 | 0 | 0
Fluvius West | WEVELGEM | TS NIJVERH L PS 36-10 | SP AMBACHTENLAAN | HANSSENS | G | 10.5 | 187.5 | AFNAME | 0.038473 | 0.13026 | 0.040942 | 0.12068 | 0.042844 | 0.12629 | 0.13215 | 0.13829 | 0.14471
Fluvius West | WEVELGEM | TS NIJVERH L PS 36-10 | SP AMBACHTENLAAN | HANSSENS | G | 10.5 | 187.5 | INJECTIE | 0.038473 | 0.099146 | 0.040942 | 0.10051 | 0.047052 | 0.11551 | 0.13275 | 0.15256 | 0.17532
Fluvius West | WEVELGEM | TS NIJVERH L PS 36-10 | SP AMBACHTENLAAN | SP AMBACHTENLAAN 1 | R | 10.5 | 525 | AFNAME | 0.13131 | 0.18989 | 0.13298 | 0.25261 | 0.13566 | 0.25769 | 0.26287 | 0.26816 | 0.27355
Fluvius West | WEVELGEM | TS NIJVERH L PS 36-10 | SP AMBACHTENLAAN | SP AMBACHTENLAAN 1 | R | 10.5 | 525 | INJECTIE | 0.13131 | 0.28208 | 0.13298 | 0.32151 | 0.14656 | 0.35434 | 0.39051 | 0.43038 | 0.47432
Fluvius West | WEVELGEM | TS NIJVERH L PS 36-10 | SP AMBACHTENLAAN | ACCENT | G | 10.5 | 500 | AFNAME | 0.076381 | 0.15863 | 0.07866 | 0.17778 | 0.083875 | 0.18956 | 0.20213 | 0.21553 | 0.22982
Fluvius West | WEVELGEM | TS NIJVERH L PS 36-10 | SP AMBACHTENLAAN | ACCENT | G | 10.5 | 500 | INJECTIE | 0.076381 | 0.11008 | 0.07866 | 0.1159 | 0.079552 | 0.11721 | 0.11854 | 0.11989 | 0.12124
Fluvius West | WEVELGEM | TS NIJVERH L PS 36-10 | SP AMBACHTENLAAN | STRATINVEST | G | 10.5 | 305.5556 | AFNAME | 0.21699 | 0.45156 | 0.21256 | 0.44222 | 0.21817 | 0.45391 | 0.4659 | 0.4782 | 0.49084
Fluvius West | WEVELGEM | TS NIJVERH L PS 36-10 | SP AMBACHTENLAAN | STRATINVEST | G | 10.5 | 305.5556 | INJECTIE | 0.21699 | 0.188 | 0.21256 | 0.196 | 0.23672 | 0.21828 | 0.2431 | 0.27074 | 0.30151
Fluvius West | WEVELGEM | TS NIJVERH L PS 36-10 | SP AMBACHTENLAAN | INTERTEGEL | I | 10.5 | 500 | AFNAME | 0.095647 | 0.18154 | 0.090432 | 0.17436 | 0.091318 | 0.17607 | 0.17779 | 0.17953 | 0.18129
Fluvius West | WEVELGEM | TS NIJVERH L PS 36-10 | SP AMBACHTENLAAN | INTERTEGEL | I | 10.5 | 500 | INJECTIE | 0.095647 | 0.11897 | 0.090432 | 0.12342 | 0.10261 | 0.14003 | 0.15888 | 0.18027 | 0.20454
Fluvius West | WEVELGEM | TS NIJVERH L PS 36-10 | SP ZUIDHOEK | TS NIJVERHEIDSLAAN 1 | G | 10.5 | #VALUE! | AFNAME | 0 | 0 | 0 | 0 | 0 | 0 | 0 | 0 | 0
Fluvius West | WEVELGEM | TS NIJVERH L PS 36-10 | SP ZUIDHOEK | TS NIJVERHEIDSLAAN 1 | G | 10.5 | #VALUE! | INJECTIE | 0 | 0 | 0 | 0 | 0 | 0 | 0 | 0 | 0
Fluvius West | WEVELGEM | TS NIJVERH L PS 36-10 | SP ZUIDHOEK | BERKENLAAN | R | 10.5 | 193.0556 | AFNAME | 0.18174 | 0.36861 | 0.18841 | 0.39408 | 0.19421 | 0.4062 | 0.41868 | 0.43156 | 0.44483
Fluvius West | WEVELGEM | TS NIJVERH L PS 36-10 | SP ZUIDHOEK | BERKENLAAN | R | 10.5 | 193.0556 | INJECTIE | 0.18174 | 0 | 0.18841 | 0 | 0.19693 | 0 | 0 | 0 | 0
Fluvius West | WEVELGEM | TS NIJVERH L PS 36-10 | SP ZUIDHOEK | DE ZWAAN | R | 10.5 | 109.7222 | AFNAME | 0.18321 | 0.40264 | 0.17987 | 0.39266 | 0.19254 | 0.42033 | 0.44995 | 0.48166 | 0.5156
Fluvius West | WEVELGEM | TS NIJVERH L PS 36-10 | SP ZUIDHOEK | DE ZWAAN | R | 10.5 | 109.7222 | INJECTIE | 0.18321 | 0 | 0.17987 | 0 | 0.18452 | 0 | 0 | 0 | 0
Fluvius West | WEVELGEM | TS NIJVERH L PS 36-10 | SP ZUIDHOEK | DELTA LIGHT | G | 10.5 | 193.0556 | AFNAME | 0.11888 | 0.25846 | 0.11698 | 0.28079 | 0.12197 | 0.29276 | 0.30525 | 0.31828 | 0.33186
Fluvius West | WEVELGEM | TS NIJVERH L PS 36-10 | SP ZUIDHOEK | DELTA LIGHT | G | 10.5 | 193.0556 | INJECTIE | 0.11888 | 0 | 0.11698 | 0 | 0.11785 | 0 | 0 | 0 | 0
Fluvius West | WEVELGEM | TS NIJVERH L PS 36-10 | SP ZUIDHOEK | KLEINE WEVELGEMSTR | G | 10.5 | 125 | AFNAME | 0.11499 | 0.26249 | 0.11938 | 0.2818 | 0.11961 | 0.28234 | 0.28288 | 0.28342 | 0.28396
Fluvius West | WEVELGEM | TS NIJVERH L PS 36-10 | SP ZUIDHOEK | KLEINE WEVELGEMSTR | G | 10.5 | 125 | INJECTIE | 0.11499 | 0 | 0.11938 | 0 | 0.12719 | 0 | 0 | 0 | 0
Fluvius West | WEVELGEM | TS NIJVERH L PS 36-10 | SP ZUIDHOEK | TS NIJVERHEIDSLAAN 2 | G | 10.5 | #VALUE! | AFNAME | 0 | 0 | 0 | 0 | 0 | 0 | 0 | 0 | 0
Fluvius West | WEVELGEM | TS NIJVERH L PS 36-10 | SP ZUIDHOEK | TS NIJVERHEIDSLAAN 2 | G | 10.5 | #VALUE! | INJECTIE | 0 | 0 | 0 | 0 | 0 | 0 | 0 | 0 | 0
Fluvius West | LO-RENINGE | TS NOORDSCHOTE | SP GAPAARD |  | G | 15.6 | #VALUE! | AFNAME | 0 | 0 | 0 | 0 | 0 | 0 | 0 | 0 | 0
Fluvius West | LO-RENINGE | TS NOORDSCHOTE | SP GAPAARD |  | G | 15.6 | #VALUE! | INJECTIE | 0 | 0 | 0 | 0 | 0 | 0 | 0 | 0 | 0
Fluvius West | LO-RENINGE | TS NOORDSCHOTE | SP GAPAARD | DE MOLEN | G | 15.6 | 138.8889 | AFNAME | 0 | 0 | 0 | 0 | 0 | 0 | 0 | 0 | 0
Fluvius West | LO-RENINGE | TS NOORDSCHOTE | SP GAPAARD | DE MOLEN | G | 15.6 | 138.8889 | INJECTIE | 0 | 0 | 0 | 0 | 0 | 0 | 0 | 0 | 0
Fluvius West | LO-RENINGE | TS NOORDSCHOTE | SP GAPAARD |  | G | 15.6 | 333.3333 | AFNAME | 0 | 0 | 0 | 0 | 0 | 0 | 0 | 0 | 0
Fluvius West | LO-RENINGE | TS NOORDSCHOTE | SP GAPAARD |  | G | 15.6 | 333.3333 | INJECTIE | 0 | 0 | 0 | 0 | 0 | 0 | 0 | 0 | 0
Fluvius West | LO-RENINGE | TS NOORDSCHOTE | SP GAPAARD |  | G | 15.6 | #VALUE! | AFNAME | 0 | 0 | 0 | 0 | 0 | 0 | 0 | 0 | 0
Fluvius West | LO-RENINGE | TS NOORDSCHOTE | SP GAPAARD |  | G | 15.6 | #VALUE! | INJECTIE | 0 | 0 | 0 | 0 | 0 | 0 | 0 | 0 | 0
Fluvius West | LO-RENINGE | TS NOORDSCHOTE | SP GAPAARD | WEEGSCHEDE | G | 11.4 | 222.2222 | AFNAME | 0 | 0 | 0 | 0 | 0 | 0 | 0 | 0 | 0
Fluvius West | LO-RENINGE | TS NOORDSCHOTE | SP GAPAARD | WEEGSCHEDE | G | 11.4 | 222.2222 | INJECTIE | 0 | 0 | 0 | 0 | 0 | 0 | 0 | 0 | 0
Fluvius West | LO-RENINGE | TS NOORDSCHOTE | SP GAPAARD | HOOGSTADE DORP | G | 11.4 | 138.8889 | AFNAME | 0 | 0 | 0 | 0 | 0 | 0 | 0 | 0 | 0
Fluvius West | LO-RENINGE | TS NOORDSCHOTE | SP GAPAARD | HOOGSTADE DORP | G | 11.4 | 138.8889 | INJECTIE | 0 | 0 | 0 | 0 | 0 | 0 | 0 | 0 | 0
Fluvius West | LO-RENINGE | TS NOORDSCHOTE | SP RENINGESTRAAT | KIWITHOEK | G | 15.6 | #VALUE! | AFNAME | 0.17053 | 0.2658 | 0.18346 | 0.33522 | 0.18399 | 0.33617 | 0.33712 | 0.33808 | 0.33905
Fluvius West | LO-RENINGE | TS NOORDSCHOTE | SP RENINGESTRAAT | KIWITHOEK | G | 15.6 | #VALUE! | INJECTIE | 0.17053 | 0.26048 | 0.18346 | 0.26473 | 0.18709 | 0.26997 | 0.27531 | 0.28075 | 0.28631
Fluvius West | LO-RENINGE | TS NOORDSCHOTE | SP RENINGESTRAAT | BESCUIT DESTROOPER | G | 15.6 | 277.7778 | AFNAME | 0.16321 | 0.27244 | 0.17057 | 0.27873 | 0.17248 | 0.28185 | 0.285 | 0.28819 | 0.29141
Fluvius West | LO-RENINGE | TS NOORDSCHOTE | SP RENINGESTRAAT | BESCUIT DESTROOPER | G | 15.6 | 277.7778 | INJECTIE | 0.16321 | 0.19774 | 0.17057 | 0.24509 | 0.17834 | 0.25625 | 0.26792 | 0.28013 | 0.29289
Fluvius West | LO-RENINGE | TS NOORDSCHOTE | SP RENINGESTRAAT | BLAUWVOET | R | 15.6 | 222.2222 | AFNAME | 0.023182 | 0.058305 | 0.022963 | 0.0796 | 0.024529 | 0.085028 | 0.090826 | 0.097019 | 0.10364
Fluvius West | LO-RENINGE | TS NOORDSCHOTE | SP RENINGESTRAAT | BLAUWVOET | R | 15.6 | 222.2222 | INJECTIE | 0.023182 | 0.027286 | 0.022963 | 0.034876 | 0.024999 | 0.037968 | 0.041335 | 0.045 | 0.04899
Fluvius West | LO-RENINGE | TS NOORDSCHOTE | SP RENINGESTRAAT | BRANDHOEK | G | 15.6 | 500 | AFNAME | 0.017531 | 0 | 0.016564 | 0 | 0.017408 | 0 | 0 | 0 | 0
Fluvius West | LO-RENINGE | TS NOORDSCHOTE | SP RENINGESTRAAT | BRANDHOEK | G | 15.6 | 500 | INJECTIE | 0.017531 | 0 | 0.016564 | 0 | 0.017274 | 0 | 0 | 0 | 0
Fluvius West | LO-RENINGE | TS NOORDSCHOTE | SP RENINGESTRAAT | REDENAARSHOVE | G | 15.6 | 138.8889 | AFNAME | 0.024934 | 0.034443 | 0.025998 | 0.035235 | 0.027155 | 0.036803 | 0.038441 | 0.040152 | 0.04194
Fluvius West | LO-RENINGE | TS NOORDSCHOTE | SP RENINGESTRAAT | REDENAARSHOVE | G | 15.6 | 138.8889 | INJECTIE | 0.024934 | 0.024496 | 0.025998 | 0.059339 | 0.026629 | 0.060781 | 0.062257 | 0.063769 | 0.065318
Fluvius West | LO-RENINGE | TS NOORDSCHOTE | SP RENINGESTRAAT | MELKERIJ | G | 15.6 | 222.2222 | AFNAME | 0.036661 | 0.078162 | 0.034381 | 0.070838 | 0.034402 | 0.070881 | 0.070924 | 0.070967 | 0.07101
Fluvius West | LO-RENINGE | TS NOORDSCHOTE | SP RENINGESTRAAT | MELKERIJ | G | 15.6 | 222.2222 | INJECTIE | 0.036661 | 0.13049 | 0.034381 | 0.13487 | 0.036396 | 0.14277 | 0.15114 | 0.16 | 0.16937
Fluvius West | LO-RENINGE | TS NOORDSCHOTE | SP RENINGESTRAAT | GAPAARD | R | 15.6 | 500 | AFNAME | 0.066942 | 0.087703 | 0.068021 | 0.092708 | 0.068515 | 0.093382 | 0.094061 | 0.094745 | 0.095435
Fluvius West | LO-RENINGE | TS NOORDSCHOTE | SP RENINGESTRAAT | GAPAARD | R | 15.6 | 500 | INJECTIE | 0.066942 | 0.091138 | 0.068021 | 0.12057 | 0.074763 | 0.13253 | 0.14566 | 0.1601 | 0.17597
Fluvius West | OOSTROZEBEKE | TS OOSTROZEBEKE | SP ETTINGEN | BAAN MEULEBEKE | R | 10.5 | 395.8333 | AFNAME | 0.082821 | 0.18974 | 0.06938 | 0.17538 | 0.069589 | 0.17591 | 0.17644 | 0.17697 | 0.17751
Fluvius West | OOSTROZEBEKE | TS OOSTROZEBEKE | SP ETTINGEN | BAAN MEULEBEKE | R | 10.5 | 395.8333 | INJECTIE | 0.082821 | 0.099146 | 0.06938 | 0.044444 | 0.074804 | 0.047918 | 0.051664 | 0.055702 | 0.060056
Fluvius West | OOSTROZEBEKE | TS OOSTROZEBEKE | SP ETTINGEN | HOOGSTRAAT | R | 10.5 | 236.1111 | AFNAME | 0.028815 | 0.065333 | 0.029827 | 0.064 | 0.031349 | 0.067266 | 0.070698 | 0.074305 | 0.078097
Fluvius West | OOSTROZEBEKE | TS OOSTROZEBEKE | SP ETTINGEN | HOOGSTRAAT | R | 10.5 | 236.1111 | INJECTIE | 0.028815 | 0.044443 | 0.029827 | 0.047557 | 0.030113 | 0.048013 | 0.048473 | 0.048938 | 0.049407
Fluvius West | OOSTROZEBEKE | TS OOSTROZEBEKE | SP ETTINGEN | OOSTROZEBEKE CENTER | G | 10.5 | 500 | AFNAME | 0.023705 | 0.058121 | 0.022647 | 0.04889 | 0.023442 | 0.050608 | 0.052386 | 0.054227 | 0.056132
Fluvius West | OOSTROZEBEKE | TS OOSTROZEBEKE | SP ETTINGEN | OOSTROZEBEKE CENTER | G | 10.5 | 500 | INJECTIE | 0.023705 | 0.044787 | 0.022647 | 0.049915 | 0.023679 | 0.05219 | 0.054569 | 0.057056 | 0.059656
Fluvius West | OOSTROZEBEKE | TS OOSTROZEBEKE | SP ETTINGEN | SPORTCENTRUM | G | 10.5 | 368.0556 | AFNAME | 0.031848 | 0.077777 | 0.028587 | 0.068443 | 0.028793 | 0.068936 | 0.069432 | 0.069932 | 0.070435
Fluvius West | OOSTROZEBEKE | TS OOSTROZEBEKE | SP ETTINGEN | SPORTCENTRUM | G | 10.5 | 368.0556 | INJECTIE | 0.031848 | 0.013333 | 0.028587 | 0.036443 | 0.030142 | 0.038426 | 0.040517 | 0.042721 | 0.045046
Fluvius West | OOSTROZEBEKE | TS OOSTROZEBEKE | SP ETTINGEN | CULTIVERDE | G | 10.5 | 291.6667 | AFNAME | 0.047538 | 0.13333 | 0.048974 | 0.12873 | 0.049425 | 0.12992 | 0.13112 | 0.13232 | 0.13354
Fluvius West | OOSTROZEBEKE | TS OOSTROZEBEKE | SP ETTINGEN | CULTIVERDE | G | 10.5 | 291.6667 | INJECTIE | 0.047538 | 0.085517 | 0.048974 | 0.094252 | 0.049441 | 0.09515 | 0.096057 | 0.096973 | 0.097897
Fluvius West | OOSTROZEBEKE | TS OOSTROZEBEKE | SP ETTINGEN | GUIDO GEZELLESTRAAT | R | 10.5 | 368.0556 | AFNAME | 0.076898 | 0.17333 | 0.07805 | 0.16578 | 0.078284 | 0.16627 | 0.16677 | 0.16727 | 0.16778
Fluvius West | OOSTROZEBEKE | TS OOSTROZEBEKE | SP ETTINGEN | GUIDO GEZELLESTRAAT | R | 10.5 | 368.0556 | INJECTIE | 0.076898 | 0.09111 | 0.07805 | 0.10889 | 0.081053 | 0.11308 | 0.11743 | 0.12195 | 0.12664
Fluvius West | OOSTROZEBEKE | TS OOSTROZEBEKE | SP ETTINGEN | ETTINGENSTRAAT | R | 10.5 | 291.6667 | AFNAME | 0.045674 | 0.1 | 0.046915 | 0.09911 | 0.049912 | 0.10544 | 0.11218 | 0.11935 | 0.12697
Fluvius West | OOSTROZEBEKE | TS OOSTROZEBEKE | SP ETTINGEN | ETTINGENSTRAAT | R | 10.5 | 291.6667 | INJECTIE | 0.045674 | 0.0022233 | 0.046915 | 0.02 | 0.053818 | 0.022943 | 0.026319 | 0.030191 | 0.034633
Fluvius West | OOSTROZEBEKE | TS OOSTROZEBEKE | SP ETTINGEN | GEBROERS GALLE | G | 10.5 | 368.0556 | AFNAME | 0.049442 | 0.26085 | 0.04329 | 0.088546 | 0.04377 | 0.089528 | 0.090521 | 0.091526 | 0.092541
Fluvius West | OOSTROZEBEKE | TS OOSTROZEBEKE | SP ETTINGEN | GEBROERS GALLE | G | 10.5 | 368.0556 | INJECTIE | 0.049442 | 0.025641 | 0.04329 | 0 | 0.047306 | 0 | 0 | 0 | 0
Fluvius West | OOSTROZEBEKE | TS OOSTROZEBEKE | SP ETTINGEN | ETTINGEN 2 | G | 10.5 | 666.6667 | AFNAME | 0.09935 | 0.13495 | 0.091087 | 0.11558 | 0.093092 | 0.11813 | 0.12073 | 0.12338 | 0.1261
Fluvius West | OOSTROZEBEKE | TS OOSTROZEBEKE | SP ETTINGEN | ETTINGEN 2 | G | 10.5 | 666.6667 | INJECTIE | 0.09935 | 0.25414 | 0.091087 | 0.19583 | 0.10139 | 0.21797 | 0.24262 | 0.27005 | 0.30059
Fluvius West | OOSTROZEBEKE | TS OOSTROZEBEKE | SP ETTINGEN | KERKSTRAAT | R | 10.5 | 236.1111 | AFNAME | 0.054218 | 0.12 | 0.055566 | 0.11911 | 0.059185 | 0.12687 | 0.13513 | 0.14393 | 0.1533
Fluvius West | OOSTROZEBEKE | TS OOSTROZEBEKE | SP ETTINGEN | KERKSTRAAT | R | 10.5 | 236.1111 | INJECTIE | 0.054218 | 0.061777 | 0.055566 | 0.06711 | 0.057467 | 0.069405 | 0.071779 | 0.074234 | 0.076773
Fluvius West | OOSTROZEBEKE | TS OOSTROZEBEKE | SP GOUDEN APPEL | IZ VOEDING LUS 2 | G | 10.5 | 500 | AFNAME | 0.023356 | 0.050697 | 0.026225 | 0.055867 | 0.027212 | 0.05797 | 0.060152 | 0.062417 | 0.064766
Fluvius West | OOSTROZEBEKE | TS OOSTROZEBEKE | SP GOUDEN APPEL | IZ VOEDING LUS 2 | G | 10.5 | 500 | INJECTIE | 0.023356 | 0.015138 | 0.026225 | 0.0040103 | 0.026599 | 0.0040675 | 0.0041256 | 0.0041844 | 0.0042442
Fluvius West | OOSTROZEBEKE | TS OOSTROZEBEKE | SP GOUDEN APPEL | GUILBERT | R | 10.5 | 305.5556 | AFNAME | 0.044909 | 0.10467 | 0.045421 | 0.099805 | 0.047426 | 0.10421 | 0.10881 | 0.11361 | 0.11863
Fluvius West | OOSTROZEBEKE | TS OOSTROZEBEKE | SP GOUDEN APPEL | GUILBERT | R | 10.5 | 305.5556 | INJECTIE | 0.044909 | 0.088021 | 0.045421 | 0.093026 | 0.046034 | 0.094281 | 0.095553 | 0.096843 | 0.09815
Fluvius West | OOSTROZEBEKE | TS OOSTROZEBEKE | SP GOUDEN APPEL | IZ VOEDING LUS 1 | G | 10.5 | 500 | AFNAME | 0.012648 | 0 | 0.013927 | 0 | 0.014884 | 0 | 0 | 0 | 0
Fluvius West | OOSTROZEBEKE | TS OOSTROZEBEKE | SP GOUDEN APPEL | IZ VOEDING LUS 1 | G | 10.5 | 500 | INJECTIE | 0.012648 | 0 | 0.013927 | 0 | 0.015861 | 0 | 0 | 0 | 0
Fluvius West | OOSTROZEBEKE | TS OOSTROZEBEKE | SP GOUDEN APPEL | GOUDEN APPEL 1 | G | 10.5 | 395.8333 | AFNAME | 0.067357 | 0.11466 | 0.069753 | 0.11723 | 0.073864 | 0.12414 | 0.13145 | 0.1392 | 0.1474
Fluvius West | OOSTROZEBEKE | TS OOSTROZEBEKE | SP GOUDEN APPEL | GOUDEN APPEL 1 | G | 10.5 | 395.8333 | INJECTIE | 0.067357 | 0.14206 | 0.069753 | 0.14531 | 0.077588 | 0.16163 | 0.17979 | 0.19998 | 0.22244
Fluvius West | OOSTROZEBEKE | TS OOSTROZEBEKE | SP GOUDEN APPEL | G.CLAERHOUT-LEEGSTR. | G | 10.5 | 291.6667 | AFNAME | 0.031153 | 0.076187 | 0.030658 | 0.075707 | 0.032051 | 0.079147 | 0.082744 | 0.086505 | 0.090436
Fluvius West | OOSTROZEBEKE | TS OOSTROZEBEKE | SP GOUDEN APPEL | G.CLAERHOUT-LEEGSTR. | G | 10.5 | 291.6667 | INJECTIE | 0.031153 | 0 | 0.030658 | 0.0022933 | 0.033614 | 0.0025145 | 0.002757 | 0.0030229 | 0.0033144
Fluvius West | OOSTROZEBEKE | TS OOSTROZEBEKE | SP GOUDEN APPEL | GOUDEN APPEL 2 | G | 10.5 | 395.8333 | AFNAME | 0.058563 | 0.094441 | 0.060645 | 0.098482 | 0.06159 | 0.10002 | 0.10158 | 0.10316 | 0.10477
Fluvius West | OOSTROZEBEKE | TS OOSTROZEBEKE | SP GOUDEN APPEL | GOUDEN APPEL 2 | G | 10.5 | 395.8333 | INJECTIE | 0.058563 | 0.12287 | 0.060645 | 0.12309 | 0.065482 | 0.1329 | 0.1435 | 0.15495 | 0.16731
Fluvius West | OOSTROZEBEKE | TS OOSTROZEBEKE | SP GOUDEN APPEL | LEEGSTRAAT | G | 10.5 | 395.8333 | AFNAME | 0.056718 | 0.11211 | 0.060671 | 0.12051 | 0.061687 | 0.12253 | 0.12458 | 0.12667 | 0.12879
Fluvius West | OOSTROZEBEKE | TS OOSTROZEBEKE | SP GOUDEN APPEL | LEEGSTRAAT | G | 10.5 | 395.8333 | INJECTIE | 0.056718 | 0.089713 | 0.060671 | 0.096513 | 0.06665 | 0.10602 | 0.11647 | 0.12795 | 0.14056
Fluvius West | WIELSBEKE | TS OOSTROZEBEKE | SP KANAAL | CROPS | G | 10.5 | 395.8333 | AFNAME | 0.27454 | 0.37145 | 0.25821 | 0.35824 | 0.27122 | 0.37629 | 0.39526 | 0.41519 | 0.43611
Fluvius West | WIELSBEKE | TS OOSTROZEBEKE | SP KANAAL | CROPS | G | 10.5 | 395.8333 | INJECTIE | 0.27454 | 0 | 0.25821 | 0 | 0.27943 | 0 | 0 | 0 | 0
Fluvius West | WIELSBEKE | TS OOSTROZEBEKE | SP KANAAL | ISOLAVA 2 | I | 10.5 | 395.8333 | AFNAME | 0.15243 | 0.31918 | 0.15015 | 0.3328 | 0.15919 | 0.35284 | 0.37408 | 0.39661 | 0.42049
Fluvius West | WIELSBEKE | TS OOSTROZEBEKE | SP KANAAL | ISOLAVA 2 | I | 10.5 | 395.8333 | INJECTIE | 0.15243 | 0.066626 | 0.15015 | 0.080246 | 0.15068 | 0.080529 | 0.080813 | 0.081099 | 0.081385
Fluvius West | WIELSBEKE | TS OOSTROZEBEKE | SP KANAAL | BRAEKE WILLY | I | 10.5 | 305.5556 | AFNAME | 0.010751 | 0.037547 | 0.010163 | 0.03504 | 0.010259 | 0.035373 | 0.03571 | 0.03605 | 0.036393
Fluvius West | WIELSBEKE | TS OOSTROZEBEKE | SP KANAAL | BRAEKE WILLY | I | 10.5 | 305.5556 | INJECTIE | 0.010751 | 0.02656 | 0.010163 | 0.02672 | 0.011389 | 0.029943 | 0.033555 | 0.037602 | 0.042137
Fluvius West | WIELSBEKE | TS OOSTROZEBEKE | SP KANAAL | TS OOSTROZEBEKE (KANAAL2) | G | 10.5 | 666.6667 | AFNAME | 0.15526 | 0.054588 | 0.14688 | 0.042102 | 0.15546 | 0.044561 | 0.047163 | 0.049918 | 0.052833
Fluvius West | WIELSBEKE | TS OOSTROZEBEKE | SP KANAAL | TS OOSTROZEBEKE (KANAAL2) | G | 10.5 | 666.6667 | INJECTIE | 0.15526 | 0.28455 | 0.14688 | 0.26265 | 0.14935 | 0.26707 | 0.27156 | 0.27612 | 0.28076
Fluvius West | WIELSBEKE | TS OOSTROZEBEKE | SP KANAAL | MONKS | G | 10.5 | 500 | AFNAME | 0.22024 | 0.41764 | 0.21637 | 0.39861 | 0.23211 | 0.42759 | 0.45868 | 0.49203 | 0.52781
Fluvius West | WIELSBEKE | TS OOSTROZEBEKE | SP KANAAL | MONKS | G | 10.5 | 500 | INJECTIE | 0.22024 | 0 | 0.21637 | 0.37711 | 0.2165 | 0.37733 | 0.37755 | 0.37777 | 0.378
Fluvius West | WIELSBEKE | TS OOSTROZEBEKE | SP KANAAL | AGROBRA | I | 10.5 | 395.8333 | AFNAME | 0.18035 | 0.02839 | 0.16294 | 0.033067 | 0.16693 | 0.033876 | 0.034705 | 0.035554 | 0.036424
Fluvius West | WIELSBEKE | TS OOSTROZEBEKE | SP KANAAL | AGROBRA | I | 10.5 | 395.8333 | INJECTIE | 0.18035 | 0.29079 | 0.16294 | 0.2871 | 0.18626 | 0.32818 | 0.37514 | 0.42882 | 0.49019
Fluvius West | WIELSBEKE | TS OOSTROZEBEKE | SP WIELSBEKE CENTER | MOLSTENSTRAAT | G | 10.5 | 500 | AFNAME | 0.037034 | 0 | 0.4861 | 0.6988 | 0.48689 | 0.69993 | 0.70106 | 0.70219 | 0.70332
Fluvius West | WIELSBEKE | TS OOSTROZEBEKE | SP WIELSBEKE CENTER | MOLSTENSTRAAT | G | 10.5 | 500 | INJECTIE | 0.037034 | 0 | 0.4861 | 0 | 0.52708 | 0 | 0 | 0 | 0
Fluvius West | WIELSBEKE | TS OOSTROZEBEKE | SP ZWAANTJESHOEK | VAN DEN AVENNE | G | 10.5 | 395.8333 | AFNAME | 0.3243 | 0.53088 | 0.31659 | 0.53025 | 0.31842 | 0.53331 | 0.53639 | 0.53949 | 0.54261
Fluvius West | WIELSBEKE | TS OOSTROZEBEKE | SP ZWAANTJESHOEK | VAN DEN AVENNE | G | 10.5 | 395.8333 | INJECTIE | 0.3243 | 0 | 0.31659 | 0 | 0.35089 | 0 | 0 | 0 | 0
Fluvius West | WIELSBEKE | TS OOSTROZEBEKE | SP ZWAANTJESHOEK | ZWAANTJESHOEK 3 | G | 10.5 | 500 | AFNAME | 0.16632 | 0.096656 | 0.17997 | 0.11662 | 0.1845 | 0.11955 | 0.12255 | 0.12563 | 0.12879
Fluvius West | WIELSBEKE | TS OOSTROZEBEKE | SP ZWAANTJESHOEK | ZWAANTJESHOEK 3 | G | 10.5 | 500 | INJECTIE | 0.16632 | 0.31131 | 0.17997 | 0.5039 | 0.20609 | 0.577 | 0.66072 | 0.75658 | 0.86634 | verder opvolgen
Fluvius West | WIELSBEKE | TS OOSTROZEBEKE | SP ZWAANTJESHOEK | ZWAANTJES | G | 10.5 | 166.6667 | AFNAME | 0.042337 | 0.094991 | 0.046363 | 0.10393 | 0.04842 | 0.10854 | 0.11336 | 0.11839 | 0.12364
Fluvius West | WIELSBEKE | TS OOSTROZEBEKE | SP ZWAANTJESHOEK | ZWAANTJES | G | 10.5 | 166.6667 | INJECTIE | 0.042337 | 0.13057 | 0.046363 | 0.15263 | 0.051368 | 0.1691 | 0.18736 | 0.20759 | 0.23
Fluvius West | WIELSBEKE | TS OOSTROZEBEKE | SP ZWAANTJESHOEK | DK INVEST | R | 10.5 | 291.6667 | AFNAME | 0.016108 | 0.03919 | 0.01676 | 0.040954 | 0.017599 | 0.043002 | 0.045153 | 0.047411 | 0.049783
Fluvius West | WIELSBEKE | TS OOSTROZEBEKE | SP ZWAANTJESHOEK | DK INVEST | R | 10.5 | 291.6667 | INJECTIE | 0.016108 | 0.0043282 | 0.01676 | 0.0046462 | 0.017507 | 0.0048531 | 0.0050692 | 0.005295 | 0.0055308
Fluvius West | WIELSBEKE | TS OOSTROZEBEKE | SP ZWAANTJESHOEK | ZWAANTJESHOEK 1 | G | 10.5 | 395.8333 | AFNAME | 0.17413 | 0.097446 | 0.17667 | 0.1181 | 0.18218 | 0.12178 | 0.12558 | 0.1295 | 0.13353
Fluvius West | WIELSBEKE | TS OOSTROZEBEKE | SP ZWAANTJESHOEK | ZWAANTJESHOEK 1 | G | 10.5 | 395.8333 | INJECTIE | 0.17413 | 0.32692 | 0.17667 | 0.34475 | 0.1789 | 0.34911 | 0.35352 | 0.35798 | 0.36251
Fluvius West | WIELSBEKE | TS OOSTROZEBEKE | SP ZWAANTJESHOEK | BRAET | G | 10.5 | 395.8333 | AFNAME | 0.10447 | 0.23809 | 0.11468 | 0.24181 | 0.12271 | 0.25875 | 0.27688 | 0.29628 | 0.31703
Fluvius West | WIELSBEKE | TS OOSTROZEBEKE | SP ZWAANTJESHOEK | BRAET | G | 10.5 | 395.8333 | INJECTIE | 0.10447 | 0.10916 | 0.11468 | 0.10674 | 0.11833 | 0.11014 | 0.11364 | 0.11726 | 0.12099
Fluvius West | WIELSBEKE | TS OOSTROZEBEKE | SP ZWAANTJESHOEK | GUIDO GEZELLESTRAAT | I | 10.5 | 166.6667 | AFNAME | 0.035093 | 0.092548 | 0.033454 | 0.085426 | 0.034794 | 0.088846 | 0.092403 | 0.096102 | 0.099949
Fluvius West | WIELSBEKE | TS OOSTROZEBEKE | SP ZWAANTJESHOEK | GUIDO GEZELLESTRAAT | I | 10.5 | 166.6667 | INJECTIE | 0.035093 | 0.049383 | 0.033454 | 0.060722 | 0.037899 | 0.068789 | 0.077927 | 0.088279 | 0.10001
Fluvius West | WIELSBEKE | TS OOSTROZEBEKE | SP ZWAANTJESHOEK | TACOTEX | I | 10.5 | 305.5556 | AFNAME | 0.086173 | 0.23751 | 0.093487 | 0.36875 | 0.099132 | 0.39102 | 0.41463 | 0.43967 | 0.46622
Fluvius West | WIELSBEKE | TS OOSTROZEBEKE | SP ZWAANTJESHOEK | TACOTEX | I | 10.5 | 305.5556 | INJECTIE | 0.086173 | 0.0024533 | 0.093487 | 0.37095 | 0.097011 | 0.38493 | 0.39944 | 0.4145 | 0.43012
Fluvius West | WIELSBEKE | TS OOSTROZEBEKE | SP ZWAANTJESHOEK | ZWAANTJESHOEK 2 | G | 10.5 | 395.8333 | AFNAME | 0.17522 | 0.094246 | 0.17771 | 0.11309 | 0.17834 | 0.11348 | 0.11388 | 0.11428 | 0.11468
Fluvius West | WIELSBEKE | TS OOSTROZEBEKE | SP ZWAANTJESHOEK | ZWAANTJESHOEK 2 | G | 10.5 | 395.8333 | INJECTIE | 0.17522 | 0.32544 | 0.17771 | 0.34241 | 0.19175 | 0.36945 | 0.39863 | 0.43012 | 0.46409
Fluvius West | WIELSBEKE | TS OOSTROZEBEKE | SP ZWAANTJESHOEK | RODENBACHSTRAAT | R | 10.5 | 166.6667 | AFNAME | 0.088748 | 0.19375 | 0.090226 | 0.18507 | 0.093019 | 0.1908 | 0.19671 | 0.2028 | 0.20908
Fluvius West | WIELSBEKE | TS OOSTROZEBEKE | SP ZWAANTJESHOEK | RODENBACHSTRAAT | R | 10.5 | 166.6667 | INJECTIE | 0.088748 | 0.17823 | 0.090226 | 0.19456 | 0.096732 | 0.20859 | 0.22363 | 0.23976 | 0.25705
Fluvius West | OUDENAARDE | TS OUDENAARDE KAB 1 | SP BRUWAAN | AIT | I | 10.5 | 395.8333 | AFNAME | 0.17242 | 0.38568 | 0.17395 | 0.39422 | 0.17557 | 0.39789 | 0.40159 | 0.40533 | 0.40911
Fluvius West | OUDENAARDE | TS OUDENAARDE KAB 1 | SP BRUWAAN | AIT | I | 10.5 | 395.8333 | INJECTIE | 0.17242 | 0.045087 | 0.17395 | 0.081108 | 0.17645 | 0.082276 | 0.083462 | 0.084664 | 0.085884
Fluvius West | OUDENAARDE | TS OUDENAARDE KAB 1 | SP BRUWAAN | BRUWAEN 1 | G | 10.5 | 666.6667 | AFNAME | 0.082982 | 0.080502 | 0.088834 | 0.10052 | 0.094106 | 0.10648 | 0.1128 | 0.11949 | 0.12659
Fluvius West | OUDENAARDE | TS OUDENAARDE KAB 1 | SP BRUWAAN | BRUWAEN 1 | G | 10.5 | 666.6667 | INJECTIE | 0.082982 | 0.18027 | 0.088834 | 0.18867 | 0.1007 | 0.21387 | 0.24243 | 0.27481 | 0.31151
Fluvius West | OUDENAARDE | TS OUDENAARDE KAB 1 | SP BRUWAAN | RANO | G | 10.5 | 395.8333 | AFNAME | 0.0050552 | 0 | 0.0036796 | 0 | 0.0036875 | 0 | 0 | 0 | 0
Fluvius West | OUDENAARDE | TS OUDENAARDE KAB 1 | SP BRUWAAN | RANO | G | 10.5 | 395.8333 | INJECTIE | 0.0050552 | 0 | 0.0036796 | 0 | 0.0037108 | 0 | 0 | 0 | 0
Fluvius West | OUDENAARDE | TS OUDENAARDE KAB 1 | SP BRUWAAN | MEPA | G | 10.5 | 395.8333 | AFNAME | 0.054999 | 0.12373 | 0.058447 | 0.14839 | 0.058535 | 0.14861 | 0.14884 | 0.14906 | 0.14929
Fluvius West | OUDENAARDE | TS OUDENAARDE KAB 1 | SP BRUWAAN | MEPA | G | 10.5 | 395.8333 | INJECTIE | 0.054999 | 0.094769 | 0.058447 | 0.14568 | 0.066515 | 0.16579 | 0.18868 | 0.21472 | 0.24437
Fluvius West | OUDENAARDE | TS OUDENAARDE KAB 1 | SP BRUWAAN | SAMSONITE | G | 10.5 | 395.8333 | AFNAME | 0.11702 | 0.2807 | 0.13081 | 0.28185 | 0.13943 | 0.30042 | 0.32021 | 0.34131 | 0.3638
Fluvius West | OUDENAARDE | TS OUDENAARDE KAB 1 | SP BRUWAAN | SAMSONITE | G | 10.5 | 395.8333 | INJECTIE | 0.11702 | 0.23204 | 0.13081 | 0.22929 | 0.14854 | 0.26037 | 0.29566 | 0.33574 | 0.38125
Fluvius West | OUDENAARDE | TS OUDENAARDE KAB 1 | SP BRUWAAN | BRUWAEN 2 | G | 10.5 | 666.6667 | AFNAME | 0.082369 | 0.084706 | 0.087937 | 0.10472 | 0.094151 | 0.11212 | 0.12005 | 0.12853 | 0.13761
Fluvius West | OUDENAARDE | TS OUDENAARDE KAB 1 | SP BRUWAAN | BRUWAEN 2 | G | 10.5 | 666.6667 | INJECTIE | 0.082369 | 0.18315 | 0.087937 | 0.19075 | 0.099717 | 0.2163 | 0.24527 | 0.27813 | 0.31539
Fluvius West | OUDENAARDE | TS OUDENAARDE KAB 1 | SP BRUWAAN | INDUSTRIEZONE | I | 10.5 | 395.8333 | AFNAME | 0.09224 | 0.26006 | 0.098205 | 0.24948 | 0.10572 | 0.26856 | 0.28909 | 0.3112 | 0.335
Fluvius West | OUDENAARDE | TS OUDENAARDE KAB 1 | SP BRUWAAN | INDUSTRIEZONE | I | 10.5 | 395.8333 | INJECTIE | 0.09224 | 0.096369 | 0.098205 | 0.077128 | 0.1117 | 0.087725 | 0.099779 | 0.11349 | 0.12908
Fluvius West | OUDENAARDE | TS OUDENAARDE KAB 1 | SP BRUWAAN | DIEPENBEEK | R | 10.5 | 138.8889 | AFNAME | 0.034508 | 0.065948 | 0.037117 | 0.0736 | 0.038693 | 0.076725 | 0.079983 | 0.083379 | 0.086919
Fluvius West | OUDENAARDE | TS OUDENAARDE KAB 1 | SP BRUWAAN | DIEPENBEEK | R | 10.5 | 138.8889 | INJECTIE | 0.034508 | 0.04487 | 0.037117 | 0.041391 | 0.03725 | 0.04154 | 0.041688 | 0.041838 | 0.041988
Fluvius West | OUDENAARDE | TS OUDENAARDE KAB 1 | SP EINE CENTRAAL | CAVALERIESTRAAT | G | 10.5 | 395.8333 | AFNAME | 0.1709 | 0 | 0 | 0 | 0 | 0 | 0 | 0 | 0
Fluvius West | OUDENAARDE | TS OUDENAARDE KAB 1 | SP EINE CENTRAAL | CAVALERIESTRAAT | G | 10.5 | 395.8333 | INJECTIE | 0.1709 | 0 | 0 | 0 | 0 | 0 | 0 | 0 | 0
Fluvius West | OUDENAARDE | TS OUDENAARDE KAB 2 | SP EINE CENTRAAL | BRUG | R | 10.5 | 305.5556 | AFNAME | 0.090868 | 0.20685 | 0.11683 | 0.36824 | 0.12353 | 0.38939 | 0.41174 | 0.43538 | 0.46038
Fluvius West | OUDENAARDE | TS OUDENAARDE KAB 2 | SP EINE CENTRAAL | BRUG | R | 10.5 | 305.5556 | INJECTIE | 0.090868 | 0.14819 | 0.11683 | 0.16127 | 0.119 | 0.16427 | 0.16732 | 0.17043 | 0.1736
Fluvius West | OUDENAARDE | TS OUDENAARDE KAB 2 | SP EINE CENTRAAL | EINE 2 | G | 10.5 | 666.6667 | AFNAME | 0.1499 | 0.19505 | 0.15349 | 0.22921 | 0.16312 | 0.24359 | 0.25888 | 0.27513 | 0.2924
Fluvius West | OUDENAARDE | TS OUDENAARDE KAB 2 | SP EINE CENTRAAL | EINE 2 | G | 10.5 | 666.6667 | INJECTIE | 0.1499 | 0.35355 | 0.15349 | 0.32006 | 0.17351 | 0.3618 | 0.40898 | 0.46231 | 0.52259
Fluvius West | OUDENAARDE | TS OUDENAARDE KAB 2 | SP EINE CENTRAAL | M.O.W. | G | 10.5 | 305.5556 | AFNAME | 0.056553 | 0.12303 | 0.059523 | 0.12732 | 0.063679 | 0.13621 | 0.14572 | 0.15589 | 0.16678
Fluvius West | OUDENAARDE | TS OUDENAARDE KAB 2 | SP EINE CENTRAAL | M.O.W. | G | 10.5 | 305.5556 | INJECTIE | 0.056553 | 0.085733 | 0.059523 | 0.089387 | 0.067287 | 0.10105 | 0.11423 | 0.12913 | 0.14597
Fluvius West | OUDENAARDE | TS OUDENAARDE KAB 2 | SP EINE CENTRAAL | SANTENS | G | 10.5 | 326.3889 | AFNAME | 0.020761 | 0.0083282 | 0.014175 | 0.017364 | 0.014521 | 0.017788 | 0.018223 | 0.018668 | 0.019124
Fluvius West | OUDENAARDE | TS OUDENAARDE KAB 2 | SP EINE CENTRAAL | SANTENS | G | 10.5 | 326.3889 | INJECTIE | 0.020761 | 0 | 0.014175 | 0 | 0.015506 | 0 | 0 | 0 | 0
Fluvius West | OUDENAARDE | TS OUDENAARDE KAB 2 | SP EINE CENTRAAL | WOONPARK | R | 10.5 | 291.6667 | AFNAME | 0.059548 | 0.036345 | 0.039347 | 0.039214 | 0.039475 | 0.039341 | 0.039469 | 0.039598 | 0.039727
Fluvius West | OUDENAARDE | TS OUDENAARDE KAB 2 | SP EINE CENTRAAL | WOONPARK | R | 10.5 | 291.6667 | INJECTIE | 0.059548 | 0 | 0.039347 | 0.0023172 | 0.045175 | 0.0026605 | 0.0030545 | 0.0035069 | 0.0040263
Fluvius West | OUDENAARDE | TS OUDENAARDE KAB 2 | SP EINE CENTRAAL | CENTER NEDERENAME | R | 10.5 | 500 | AFNAME | 0.11116 | 0.23757 | 0.11644 | 0.24479 | 0.11706 | 0.24609 | 0.24739 | 0.2487 | 0.25002
Fluvius West | OUDENAARDE | TS OUDENAARDE KAB 2 | SP EINE CENTRAAL | CENTER NEDERENAME | R | 10.5 | 500 | INJECTIE | 0.11116 | 0.20191 | 0.11644 | 0.22621 | 0.13369 | 0.25972 | 0.2982 | 0.34238 | 0.39311
Fluvius West | OUDENAARDE | TS OUDENAARDE KAB 2 | SP EINE CENTRAAL | EINE 3 | G | 10.5 | 395.8333 | AFNAME | 0.15218 | 0.19933 | 0.15397 | 0.23512 | 0.15985 | 0.2441 | 0.25343 | 0.26312 | 0.27318
Fluvius West | OUDENAARDE | TS OUDENAARDE KAB 2 | SP EINE CENTRAAL | EINE 3 | G | 10.5 | 395.8333 | INJECTIE | 0.15218 | 0.36065 | 0.15397 | 0.3271 | 0.17354 | 0.36867 | 0.41553 | 0.46834 | 0.52786
Fluvius West | OUDENAARDE | TS OUDENAARDE KAB 2 | SP EINE CENTRAAL | LES TEXTILES NOUVEAUX | G | 10.5 | 291.6667 | AFNAME | 0.023472 | 0.057986 | 0.025049 | 0.066097 | 0.025375 | 0.066956 | 0.067827 | 0.068709 | 0.069603
Fluvius West | OUDENAARDE | TS OUDENAARDE KAB 2 | SP EINE CENTRAAL | LES TEXTILES NOUVEAUX | G | 10.5 | 291.6667 | INJECTIE | 0.023472 | 0.0070069 | 0.025049 | 0.035545 | 0.025225 | 0.035794 | 0.036044 | 0.036296 | 0.036551
Fluvius West | OUDENAARDE | TS OUDENAARDE KAB 2 | SP EINE CENTRAAL | GENTSE BAAN | R | 10.5 | 291.6667 | AFNAME | 0.060253 | 0.12931 | 0.060108 | 0.12168 | 0.062572 | 0.12667 | 0.13186 | 0.13727 | 0.14289
Fluvius West | OUDENAARDE | TS OUDENAARDE KAB 2 | SP EINE CENTRAAL | GENTSE BAAN | R | 10.5 | 291.6667 | INJECTIE | 0.060253 | 0.098717 | 0.060108 | 0.11301 | 0.067597 | 0.12709 | 0.14292 | 0.16073 | 0.18076
Fluvius West | OUDENAARDE | TS OUDENAARDE KAB 2 | SP EINE CENTRAAL | KERK EINE | G | 10.5 | 291.6667 | AFNAME | 0.043564 | 0 | 0 | 0 | 0 | 0 | 0 | 0 | 0
Fluvius West | OUDENAARDE | TS OUDENAARDE KAB 2 | SP EINE CENTRAAL | KERK EINE | G | 10.5 | 291.6667 | INJECTIE | 0.043564 | 0 | 0 | 0 | 0 | 0 | 0 | 0 | 0
Fluvius West | OUDENAARDE | TS OUDENAARDE KAB 2 | SP EINE CENTRAAL | MULLEM | R | 10.5 | 291.6667 | AFNAME | 0.10727 | 0.23557 | 0.13305 | 0.25857 | 0.1352 | 0.26275 | 0.26699 | 0.2713 | 0.27568
Fluvius West | OUDENAARDE | TS OUDENAARDE KAB 2 | SP EINE CENTRAAL | MULLEM | R | 10.5 | 291.6667 | INJECTIE | 0.10727 | 0.15354 | 0.13305 | 0.19751 | 0.14154 | 0.21011 | 0.22351 | 0.23777 | 0.25293
Fluvius West | OUDENAARDE | TS OUDENAARDE KAB 2 | SP EINE CENTRAAL | EINE 1 | G | 10.5 | 395.8333 | AFNAME | 0.11987 | 0.18549 | 0.15886 | 0.21972 | 0.16958 | 0.23455 | 0.25037 | 0.26727 | 0.2853
Fluvius West | OUDENAARDE | TS OUDENAARDE KAB 2 | SP EINE CENTRAAL | EINE 1 | G | 10.5 | 395.8333 | INJECTIE | 0.11987 | 0.29112 | 0.15886 | 0.32803 | 0.17423 | 0.35976 | 0.39456 | 0.43273 | 0.47459
Fluvius West | OUDENAARDE | TS OUDENAARDE KAB 2 | SP EINE CENTRAAL | SMALLELOS | R | 10.5 | 305.5556 | AFNAME | 0.07503 | 0.16043 | 0.074112 | 0.14772 | 0.079372 | 0.1582 | 0.16943 | 0.18146 | 0.19434
Fluvius West | OUDENAARDE | TS OUDENAARDE KAB 2 | SP EINE CENTRAAL | SMALLELOS | R | 10.5 | 305.5556 | INJECTIE | 0.07503 | 0.11531 | 0.074112 | 0.14329 | 0.076311 | 0.14755 | 0.15193 | 0.15643 | 0.16108
Fluvius West | OUDENAARDE | TS OUDENAARDE KAB 2 | SP EINE CENTRAAL | SCHOOLSTRAAT | R | 10.5 | 236.1111 | AFNAME | 0.018964 | 0.030227 | 0.018372 | 0.019293 | 0.018373 | 0.019295 | 0.019297 | 0.019298 | 0.0193
Fluvius West | OUDENAARDE | TS OUDENAARDE KAB 2 | SP EINE CENTRAAL | SCHOOLSTRAAT | R | 10.5 | 236.1111 | INJECTIE | 0.018964 | 0.0026 | 0.018372 | 0.0047467 | 0.020727 | 0.005355 | 0.0060414 | 0.0068157 | 0.0076892
Fluvius West | OUDENAARDE | TS OUDENAARDE KAB 2 | SP LEUPEGEM CENTRAAL | LEUPEGEM 1 | G | 10.5 | 666.6667 | AFNAME | 0 | 0 | 0 | 0 | 0 | 0 | 0 | 0 | 0
Fluvius West | OUDENAARDE | TS OUDENAARDE KAB 2 | SP LEUPEGEM CENTRAAL | LEUPEGEM 1 | G | 10.5 | 666.6667 | INJECTIE | 0 | 0 | 0 | 0 | 0 | 0 | 0 | 0 | 0
Fluvius West | OUDENAARDE | TS OUDENAARDE KAB 2 | SP LEUPEGEM CENTRAAL | VARENTSTRAAT | R | 10.5 | 500 | AFNAME | 0.11156 | 0.20217 | 0.11632 | 0.21268 | 0.12386 | 0.22646 | 0.24114 | 0.25677 | 0.27341
Fluvius West | OUDENAARDE | TS OUDENAARDE KAB 2 | SP LEUPEGEM CENTRAAL | VARENTSTRAAT | R | 10.5 | 500 | INJECTIE | 0.11156 | 0 | 0.11632 | 0 | 0.11908 | 0 | 0 | 0 | 0
Fluvius West | OUDENAARDE | TS OUDENAARDE KAB 2 | SP LEUPEGEM CENTRAAL | KERK LEUPEGEM | R | 10.5 | 166.6667 | AFNAME | 0.017479 | 0.032 | 0.017844 | 0.03456 | 0.018563 | 0.035953 | 0.037402 | 0.03891 | 0.040479
Fluvius West | OUDENAARDE | TS OUDENAARDE KAB 2 | SP LEUPEGEM CENTRAAL | KERK LEUPEGEM | R | 10.5 | 166.6667 | INJECTIE | 0.017479 | 0 | 0.017844 | 0 | 0.018304 | 0 | 0 | 0 | 0
Fluvius West | OUDENAARDE | TS OUDENAARDE KAB 2 | SP LEUPEGEM CENTRAAL | SANDERUS | R | 10.5 | 305.5556 | AFNAME | 0.11897 | 0.24789 | 0.12609 | 0.2368 | 0.1312 | 0.24639 | 0.25636 | 0.26674 | 0.27754
Fluvius West | OUDENAARDE | TS OUDENAARDE KAB 2 | SP LEUPEGEM CENTRAAL | SANDERUS | R | 10.5 | 305.5556 | INJECTIE | 0.11897 | 0 | 0.12609 | 0 | 0.13382 | 0 | 0 | 0 | 0
Fluvius West | OUDENAARDE | TS OUDENAARDE KAB 2 | SP LEUPEGEM CENTRAAL | BATTEAUW | G | 10.5 | 395.8333 | AFNAME | 0.10275 | 0.26191 | 0.10522 | 0.25009 | 0.10641 | 0.25294 | 0.25582 | 0.25874 | 0.26168
Fluvius West | OUDENAARDE | TS OUDENAARDE KAB 2 | SP LEUPEGEM CENTRAAL | BATTEAUW | G | 10.5 | 395.8333 | INJECTIE | 0.10275 | 0 | 0.10522 | 0 | 0.10731 | 0 | 0 | 0 | 0
Fluvius West | OUDENAARDE | TS OUDENAARDE KAB 2 | SP LEUPEGEM CENTRAAL | FONTEINEPLEIN | R | 10.5 | 395.8333 | AFNAME | 0.11474 | 0.23073 | 0.11635 | 0.22942 | 0.11855 | 0.23377 | 0.23821 | 0.24273 | 0.24734
Fluvius West | OUDENAARDE | TS OUDENAARDE KAB 2 | SP LEUPEGEM CENTRAAL | FONTEINEPLEIN | R | 10.5 | 395.8333 | INJECTIE | 0.11474 | 0 | 0.11635 | 0 | 0.12273 | 0 | 0 | 0 | 0
Fluvius West | OUDENAARDE | TS OUDENAARDE KAB 2 | SP LEUPEGEM CENTRAAL | SCHAPENDRIES | R | 10.5 | 166.6667 | AFNAME | 0.05614 | 0.1128 | 0.059353 | 0.1152 | 0.063588 | 0.12342 | 0.13222 | 0.14166 | 0.15176
Fluvius West | OUDENAARDE | TS OUDENAARDE KAB 2 | SP LEUPEGEM CENTRAAL | SCHAPENDRIES | R | 10.5 | 166.6667 | INJECTIE | 0.05614 | 0 | 0.059353 | 0 | 0.059434 | 0 | 0 | 0 | 0
Fluvius West | OUDENAARDE | TS OUDENAARDE KAB 2 | SP LEUPEGEM CENTRAAL | LEUPEGEM 3 | G | 10.5 | 1236.1111 | AFNAME | 0 | 0 | 0 | 0 | 0 | 0 | 0 | 0 | 0
Fluvius West | OUDENAARDE | TS OUDENAARDE KAB 2 | SP LEUPEGEM CENTRAAL | LEUPEGEM 3 | G | 10.5 | 1236.1111 | INJECTIE | 0 | 0 | 0 | 0 | 0 | 0 | 0 | 0 | 0
Fluvius West | OUDENAARDE | TS OUDENAARDE KAB 2 | SP LEUPEGEM CENTRAAL | DIEPENDAELE | R | 10.5 | 166.6667 | AFNAME | 0.082039 | 0.1456 | 0.083161 | 0.1432 | 0.086004 | 0.1481 | 0.15316 | 0.1584 | 0.16381
Fluvius West | OUDENAARDE | TS OUDENAARDE KAB 2 | SP LEUPEGEM CENTRAAL | DIEPENDAELE | R | 10.5 | 166.6667 | INJECTIE | 0.082039 | 0 | 0.083161 | 0 | 0.093898 | 0 | 0 | 0 | 0
Fluvius West | OUDENAARDE | TS OUDENAARDE KAB 2 | SP LEUPEGEM CENTRAAL | BAAN RONSE | R | 10.5 | 305.5556 | AFNAME | 0.11827 | 0.25009 | 0.12458 | 0.24681 | 0.12769 | 0.25299 | 0.25932 | 0.26581 | 0.27246
Fluvius West | OUDENAARDE | TS OUDENAARDE KAB 2 | SP LEUPEGEM CENTRAAL | BAAN RONSE | R | 10.5 | 305.5556 | INJECTIE | 0.11827 | 0 | 0.12458 | 0 | 0.1397 | 0 | 0 | 0 | 0
Fluvius West | OUDENAARDE | TS OUDENAARDE KAB 2 | SP LEUPEGEM CENTRAAL | LEUPEGEM 2 | G | 10.5 | 395.8333 | AFNAME | 0 | 0 | 0 | 0 | 0 | 0 | 0 | 0 | 0
Fluvius West | OUDENAARDE | TS OUDENAARDE KAB 2 | SP LEUPEGEM CENTRAAL | LEUPEGEM 2 | G | 10.5 | 395.8333 | INJECTIE | 0 | 0 | 0 | 0 | 0 | 0 | 0 | 0 | 0
Fluvius West | OUDENAARDE | TS OUDENAARDE KAB 2 | SP LEUPEGEM CENTRAAL | ZONNEBLOEMSTRAAT | G | 10.5 | 305.5556 | AFNAME | 0.13083 | 0.37547 | 0.1515 | 0.42496 | 0.15778 | 0.44257 | 0.46092 | 0.48002 | 0.49992
Fluvius West | OUDENAARDE | TS OUDENAARDE KAB 2 | SP LEUPEGEM CENTRAAL | ZONNEBLOEMSTRAAT | G | 10.5 | 305.5556 | INJECTIE | 0.13083 | 0 | 0.1515 | 0 | 0.15264 | 0 | 0 | 0 | 0
Fluvius West | OUDENAARDE | TS OUDENAARDE KAB 2 | SP TACAMBARO | GEN PERCHING | R | 10.5 | 291.6667 | AFNAME | 0.19334 | 0.37105 | 0.19361 | 0.36175 | 0.1961 | 0.36639 | 0.3711 | 0.37587 | 0.38069
Fluvius West | OUDENAARDE | TS OUDENAARDE KAB 2 | SP TACAMBARO | GEN PERCHING | R | 10.5 | 291.6667 | INJECTIE | 0.19334 | 0 | 0.19361 | 0 | 0.19747 | 0 | 0 | 0 | 0
Fluvius West | OUDENAARDE | TS OUDENAARDE KAB 2 | SP TACAMBARO | MARKT | R | 10.5 | 236.1111 | AFNAME | 0.094291 | 0.20184 | 0.096522 | 0.26189 | 0.10354 | 0.28093 | 0.30135 | 0.32326 | 0.34676
Fluvius West | OUDENAARDE | TS OUDENAARDE KAB 2 | SP TACAMBARO | MARKT | R | 10.5 | 236.1111 | INJECTIE | 0.094291 | 0 | 0.096522 | 0 | 0.099506 | 0 | 0 | 0 | 0
Fluvius West | OUDENAARDE | TS OUDENAARDE KAB 2 | SP TACAMBARO | GEVAERTDREEF | R | 10.5 | 305.5556 | AFNAME | 0.18935 | 0.38971 | 0.1988 | 0.40165 | 0.21226 | 0.42886 | 0.4579 | 0.48892 | 0.52203
Fluvius West | OUDENAARDE | TS OUDENAARDE KAB 2 | SP TACAMBARO | GEVAERTDREEF | R | 10.5 | 305.5556 | INJECTIE | 0.18935 | 0.17812 | 0.1988 | 0.22544 | 0.20494 | 0.2324 | 0.23958 | 0.24698 | 0.25461
Fluvius West | OUDENAARDE | TS OUDENAARDE KAB 2 | SP TACAMBARO | TACAMBARO 1 | G | 10.5 | 666.6667 | AFNAME | 0.12326 | 0.039271 | 0.13751 | 0.056549 | 0.1438 | 0.059136 | 0.061841 | 0.06467 | 0.067629
Fluvius West | OUDENAARDE | TS OUDENAARDE KAB 2 | SP TACAMBARO | TACAMBARO 1 | G | 10.5 | 666.6667 | INJECTIE | 0.12326 | 0.23383 | 0.13751 | 0.28126 | 0.14985 | 0.3065 | 0.33399 | 0.36396 | 0.39661
Fluvius West | OUDENAARDE | TS OUDENAARDE KAB 2 | SP TACAMBARO | OLV COLLEGE | I | 10.5 | 236.1111 | AFNAME | 0.035165 | 0.11532 | 0.033941 | 0.10167 | 0.034335 | 0.10285 | 0.10404 | 0.10525 | 0.10647
Fluvius West | OUDENAARDE | TS OUDENAARDE KAB 2 | SP TACAMBARO | OLV COLLEGE | I | 10.5 | 236.1111 | INJECTIE | 0.035165 | 0 | 0.033941 | 0 | 0.034518 | 0 | 0 | 0 | 0
Fluvius West | OUDENAARDE | TS OUDENAARDE KAB 2 | SP TACAMBARO |  | G | 10.5 | 305.5556 | AFNAME | 0 | 0 | 0.10244 | 0.20012 | 0.10518 | 0.20547 | 0.21097 | 0.21662 | 0.22241
Fluvius West | OUDENAARDE | TS OUDENAARDE KAB 2 | SP TACAMBARO |  | G | 10.5 | 305.5556 | INJECTIE | 0 | 0 | 0.10244 | 0 | 0.10595 | 0 | 0 | 0 | 0
Fluvius West | OUDENAARDE | TS OUDENAARDE KAB 2 | SP VARENTSTRAAT | KOEKOEKSTRAAT | R | 10.5 | 236.1111 | AFNAME | 0.029316 | 0.065455 | 0.032802 | 0.075055 | 0.034188 | 0.078226 | 0.081532 | 0.084978 | 0.088569
Fluvius West | OUDENAARDE | TS OUDENAARDE KAB 2 | SP VARENTSTRAAT | KOEKOEKSTRAAT | R | 10.5 | 236.1111 | INJECTIE | 0.029316 | 0.0020364 | 0.032802 | 0 | 0.033499 | 0 | 0 | 0 | 0
Fluvius West | OUDENAARDE | TS OUDENAARDE KAB 2 | SP VARENTSTRAAT | DECOPLAST | G | 10.5 | 277.7778 | AFNAME | 0.084621 | 0.12416 | 0.085281 | 0.13995 | 0.087522 | 0.14362 | 0.1474 | 0.15127 | 0.15525
Fluvius West | OUDENAARDE | TS OUDENAARDE KAB 2 | SP VARENTSTRAAT | DECOPLAST | G | 10.5 | 277.7778 | INJECTIE | 0.084621 | 0.17109 | 0.085281 | 0.18592 | 0.096154 | 0.20962 | 0.23635 | 0.26648 | 0.30046
Fluvius West | OUDENAARDE | TS OUDENAARDE KAB 2 | SP VARENTSTRAAT | KEIRESTRAAT | R | 10.5 | 166.6667 | AFNAME | 0.095012 | 0.2028 | 0.10099 | 0.2136 | 0.10858 | 0.22966 | 0.24694 | 0.26551 | 0.28547
Fluvius West | OUDENAARDE | TS OUDENAARDE KAB 2 | SP VARENTSTRAAT | KEIRESTRAAT | R | 10.5 | 166.6667 | INJECTIE | 0.095012 | 0.1724 | 0.10099 | 0.1859 | 0.10332 | 0.19019 | 0.19458 | 0.19908 | 0.20367
Fluvius West | OUDENAARDE | TS OUDENAARDE KAB 2 | SP VARENTSTRAAT | ZUIVERINGST ROMAN | G | 10.5 | 305.5556 | AFNAME | 0.079491 | 0.18549 | 0.076289 | 0.44085 | 0.079983 | 0.4622 | 0.48458 | 0.50805 | 0.53265
Fluvius West | OUDENAARDE | TS OUDENAARDE KAB 2 | SP VARENTSTRAAT | ZUIVERINGST ROMAN | G | 10.5 | 305.5556 | INJECTIE | 0.079491 | 0.031467 | 0.076289 | 0.042667 | 0.079137 | 0.04426 | 0.045912 | 0.047626 | 0.049405
Fluvius West | OUDENAARDE | TS OUDENAARDE KAB 2 | SP VARENTSTRAAT | LEUPEGEM CENTRAAL | G | 10.5 | 500 | AFNAME | 0.10303 | 0.081969 | 0.10743 | 0.082462 | 0.10837 | 0.083189 | 0.083923 | 0.084663 | 0.08541
Fluvius West | OUDENAARDE | TS OUDENAARDE KAB 2 | SP VARENTSTRAAT | LEUPEGEM CENTRAAL | G | 10.5 | 500 | INJECTIE | 0.10303 | 0.19988 | 0.10743 | 0.20825 | 0.12186 | 0.23622 | 0.26796 | 0.30396 | 0.3448
Fluvius West | OUDENAARDE | TS OUDENAARDE KAB 2 | SP VARENTSTRAAT | VIERWEGEN | R | 10.5 | 305.5556 | AFNAME | 0.074915 | 0.15157 | 0.078284 | 0.39445 | 0.081374 | 0.41002 | 0.42621 | 0.44303 | 0.46052
Fluvius West | OUDENAARDE | TS OUDENAARDE KAB 2 | SP VARENTSTRAAT | VIERWEGEN | R | 10.5 | 305.5556 | INJECTIE | 0.074915 | 0.091947 | 0.078284 | 0.10923 | 0.085699 | 0.11957 | 0.1309 | 0.1433 | 0.15688
Fluvius West | KRUISEM | TS OUDENAARDE KAB 2 | SP ZINGEM CENTER | STATIE | G | 10.5 | 305.5556 | AFNAME | 0 | 0 | 0.10267 | 0 | 0.1077 | 0 | 0 | 0 | 0
Fluvius West | KRUISEM | TS OUDENAARDE KAB 2 | SP ZINGEM CENTER | STATIE | G | 10.5 | 305.5556 | INJECTIE | 0 | 0 | 0.10267 | 0 | 0.11263 | 0 | 0 | 0 | 0
Fluvius West | KRUISEM | TS OUDENAARDE KAB 2 | SP ZINGEM CENTER | DIERICKXSTRAAT | G | 10.5 | 291.6667 | AFNAME | 0 | 0 | 0 | 0 | 0 | 0 | 0 | 0 | 0
Fluvius West | KRUISEM | TS OUDENAARDE KAB 2 | SP ZINGEM CENTER | DIERICKXSTRAAT | G | 10.5 | 291.6667 | INJECTIE | 0 | 0 | 0 | 0 | 0 | 0 | 0 | 0 | 0
Fluvius West | ARDOOIE | TS PITTEM | SP BAAN KOOLSKAMP | LAMPERNISSESTRAAT | R | 10.5 | 166.6667 | AFNAME | 0.076634 | 0.16638 | 0.079376 | 0.19768 | 0.083044 | 0.20682 | 0.21637 | 0.22637 | 0.23683
Fluvius West | ARDOOIE | TS PITTEM | SP BAAN KOOLSKAMP | LAMPERNISSESTRAAT | R | 10.5 | 166.6667 | INJECTIE | 0.076634 | 0.11942 | 0.079376 | 0.14319 | 0.079474 | 0.14336 | 0.14354 | 0.14372 | 0.14389
Fluvius West | ARDOOIE | TS PITTEM | SP BAAN KOOLSKAMP | SIOEN | G | 10.5 | 305.5556 | AFNAME | 0.23921 | 0 | 0 | 0 | 0 | 0 | 0 | 0 | 0
Fluvius West | ARDOOIE | TS PITTEM | SP BAAN KOOLSKAMP | SIOEN | G | 10.5 | 305.5556 | INJECTIE | 0.23921 | 0 | 0 | 0 | 0 | 0 | 0 | 0 | 0
Fluvius West | ARDOOIE | TS PITTEM | SP BAAN KOOLSKAMP | KNIJFFELINGSTRAAT | R | 10.5 | 236.1111 | AFNAME | 0.028439 | 0.067248 | 0.03065 | 0.075361 | 0.032609 | 0.080177 | 0.085301 | 0.090753 | 0.096552
Fluvius West | ARDOOIE | TS PITTEM | SP BAAN KOOLSKAMP | KNIJFFELINGSTRAAT | R | 10.5 | 236.1111 | INJECTIE | 0.028439 | 0.0086957 | 0.03065 | 0.04 | 0.030983 | 0.040435 | 0.040876 | 0.04132 | 0.04177
Fluvius West | ARDOOIE | TS PITTEM | SP BAAN KOOLSKAMP | BAAN PITTEM | G | 10.5 | 395.8333 | AFNAME | 0.075427 | 0.17367 | 0.075334 | 0.17812 | 0.076308 | 0.18043 | 0.18276 | 0.18512 | 0.18752
Fluvius West | ARDOOIE | TS PITTEM | SP BAAN KOOLSKAMP | BAAN PITTEM | G | 10.5 | 395.8333 | INJECTIE | 0.075427 | 0.20137 | 0.075334 | 0.16889 | 0.077421 | 0.17357 | 0.17838 | 0.18332 | 0.1884
Fluvius West | ARDOOIE | TS PITTEM | SP BAAN KOOLSKAMP | SPORTCENTRUM | G | 10.5 | 145.8333 | AFNAME | 0.048953 | 0.055074 | 0.048935 | 0.059709 | 0.051311 | 0.062608 | 0.065648 | 0.068835 | 0.072178
Fluvius West | ARDOOIE | TS PITTEM | SP BAAN KOOLSKAMP | SPORTCENTRUM | G | 10.5 | 145.8333 | INJECTIE | 0.048953 | 0.12464 | 0.048935 | 0.13275 | 0.055311 | 0.15005 | 0.1696 | 0.1917 | 0.21667
Fluvius West | ARDOOIE | TS PITTEM | SP BAAN KOOLSKAMP | STATIE | G | 10.5 | 236.1111 | AFNAME | 0.073581 | 0.1542 | 0.074118 | 0.15247 | 0.079395 | 0.16332 | 0.17495 | 0.1874 | 0.20074
Fluvius West | ARDOOIE | TS PITTEM | SP BAAN KOOLSKAMP | STATIE | G | 10.5 | 236.1111 | INJECTIE | 0.073581 | 0.066087 | 0.074118 | 0.073622 | 0.08167 | 0.081123 | 0.089388 | 0.098496 | 0.10853
Fluvius West | ARDOOIE | TS PITTEM | SP BAAN KOOLSKAMP | METAFOX | G | 10.5 | 395.8333 | AFNAME | 0.041975 | 0.11214 | 0.040383 | 0.091623 | 0.041569 | 0.094314 | 0.097085 | 0.099937 | 0.10287
Fluvius West | ARDOOIE | TS PITTEM | SP BAAN KOOLSKAMP | METAFOX | G | 10.5 | 395.8333 | INJECTIE | 0.041975 | 0.049572 | 0.040383 | 0.055044 | 0.041649 | 0.056769 | 0.058548 | 0.060383 | 0.062276
Fluvius West | ARDOOIE | TS PITTEM | SP BAAN KOOLSKAMP | PROCESSIESTRAAT | G | 10.5 | 395.8333 | AFNAME | 0.012511 | 0 | 0.07373 | 0 | 0.076545 | 0 | 0 | 0 | 0
Fluvius West | ARDOOIE | TS PITTEM | SP BAAN KOOLSKAMP | PROCESSIESTRAAT | G | 10.5 | 395.8333 | INJECTIE | 0.012511 | 0 | 0.07373 | 0 | 0.081374 | 0 | 0 | 0 | 0
Fluvius West | ARDOOIE | TS PITTEM | SP BAAN KOOLSKAMP | MOLENHOF | G | 10.5 | 305.5556 | AFNAME | 0.12728 | 0.176 | 0.12019 | 0.19644 | 0.12608 | 0.20608 | 0.21619 | 0.2268 | 0.23793
Fluvius West | ARDOOIE | TS PITTEM | SP BAAN KOOLSKAMP | MOLENHOF | G | 10.5 | 305.5556 | INJECTIE | 0.12728 | 0.24 | 0.12019 | 0.26933 | 0.13596 | 0.30468 | 0.34467 | 0.38991 | 0.44108
Fluvius West | ARDOOIE | TS PITTEM | SP BAAN KOOLSKAMP | ARDOOIESTRAAT | R | 10.5 | 166.6667 | AFNAME | 0.063259 | 0.15583 | 0.066281 | 0.15583 | 0.068844 | 0.16186 | 0.16812 | 0.17462 | 0.18137
Fluvius West | ARDOOIE | TS PITTEM | SP BAAN KOOLSKAMP | ARDOOIESTRAAT | R | 10.5 | 166.6667 | INJECTIE | 0.063259 | 0.09 | 0.066281 | 0.099169 | 0.067633 | 0.10119 | 0.10326 | 0.10536 | 0.10751
Fluvius West | PITTEM | TS PITTEM | SP HURSELHOEK | EUROPORT | G | 10.5 | 295.1389 | AFNAME | 0.12162 | 0.28544 | 0.12104 | 0.29397 | 0.12801 | 0.3109 | 0.3288 | 0.34773 | 0.36775
Fluvius West | PITTEM | TS PITTEM | SP HURSELHOEK | EUROPORT | G | 10.5 | 295.1389 | INJECTIE | 0.12162 | 0.062933 | 0.12104 | 0.09472 | 0.12851 | 0.10056 | 0.10677 | 0.11335 | 0.12034
Fluvius West | PITTEM | TS PITTEM | SP HURSELHOEK | SPOORWEG | G | 10.5 | 295.1389 | AFNAME | 0.00042528 | 0 | 0.0028263 | 0 | 0.0028658 | 0 | 0 | 0 | 0
Fluvius West | PITTEM | TS PITTEM | SP HURSELHOEK | SPOORWEG | G | 10.5 | 295.1389 | INJECTIE | 0.00042528 | 0 | 0.0028263 | 0 | 0.0030985 | 0 | 0 | 0 | 0
Fluvius West | PITTEM | TS PITTEM | SP HURSELHOEK | STEENBAKKERIJ | G | 10.5 | 395.8333 | AFNAME | 0.035429 | 0.053333 | 0.033437 | 0.05001 | 0.035981 | 0.053815 | 0.057909 | 0.062314 | 0.067055
Fluvius West | PITTEM | TS PITTEM | SP HURSELHOEK | STEENBAKKERIJ | G | 10.5 | 395.8333 | INJECTIE | 0.035429 | 0 | 0.033437 | 0 | 0.038339 | 0 | 0 | 0 | 0
Fluvius West | PITTEM | TS PITTEM | SP HURSELHOEK | NOORDHOEK | G | 10.5 | 666.6667 | AFNAME | 0.10302 | 0.21942 | 0.097718 | 0.24013 | 0.10347 | 0.25426 | 0.26922 | 0.28506 | 0.30184
Fluvius West | PITTEM | TS PITTEM | SP HURSELHOEK | NOORDHOEK | G | 10.5 | 666.6667 | INJECTIE | 0.10302 | 0.22902 | 0.097718 | 0.24853 | 0.10176 | 0.25882 | 0.26953 | 0.28068 | 0.29229
Fluvius West | PITTEM | TS PITTEM | SP HURSELHOEK | AMPOWER | G | 10.5 | 534.7222 | AFNAME | 0.31678 | 0.027984 | 0.12057 | 0.017318 | 0.12653 | 0.018174 | 0.019073 | 0.020016 | 0.021006
Fluvius West | PITTEM | TS PITTEM | SP HURSELHOEK | AMPOWER | G | 10.5 | 534.7222 | INJECTIE | 0.31678 | 0.57663 | 0.12057 | 0.28179 | 0.13008 | 0.30402 | 0.32801 | 0.3539 | 0.38182
Fluvius West | PITTEM | TS PITTEM | SP HURSELHOEK | HURSELHOEK 2 | G | 10.5 | 666.6667 | AFNAME | 0.083279 | 0.32784 | 0.10569 | 0.2565 | 0.10715 | 0.26004 | 0.26362 | 0.26725 | 0.27093
Fluvius West | PITTEM | TS PITTEM | SP HURSELHOEK | HURSELHOEK 2 | G | 10.5 | 666.6667 | INJECTIE | 0.083279 | 0.21716 | 0.10569 | 0.2363 | 0.10615 | 0.23733 | 0.23836 | 0.2394 | 0.24044
Fluvius West | PITTEM | TS PITTEM | SP HURSELHOEK | BAAN PITTEM | R | 10.5 | 500 | AFNAME | 0.24656 | 0.48328 | 0.25291 | 0.48082 | 0.25823 | 0.49092 | 0.50124 | 0.51177 | 0.52253
Fluvius West | PITTEM | TS PITTEM | SP HURSELHOEK | BAAN PITTEM | R | 10.5 | 500 | INJECTIE | 0.24656 | 0.39819 | 0.25291 | 0.39582 | 0.27804 | 0.43515 | 0.47839 | 0.52593 | 0.5782
Fluvius West | ARDOOIE | TS PITTEM | SP NIEUW KERKHOF | LEEN TER HELLESTRAAT | G | 10.5 | 305.5556 | AFNAME | 0.25354 | 0.53738 | 0.24944 | 0.48957 | 0.25569 | 0.50184 | 0.51442 | 0.52732 | 0.54054
Fluvius West | ARDOOIE | TS PITTEM | SP NIEUW KERKHOF | LEEN TER HELLESTRAAT | G | 10.5 | 305.5556 | INJECTIE | 0.25354 | 0.055477 | 0.24944 | 0.065415 | 0.27826 | 0.072975 | 0.081408 | 0.090815 | 0.10131
Fluvius West | ARDOOIE | TS PITTEM | SP NIEUW KERKHOF | WISSEL | G | 10.5 | 395.8333 | AFNAME | 0.27963 | 0.42453 | 0.3405 | 0.53952 | 0.35882 | 0.56854 | 0.59913 | 0.63135 | 0.66532
Fluvius West | ARDOOIE | TS PITTEM | SP NIEUW KERKHOF | WISSEL | G | 10.5 | 395.8333 | INJECTIE | 0.27963 | 0.0078564 | 0.3405 | 0.12181 | 0.38934 | 0.13928 | 0.15925 | 0.18209 | 0.20821
Fluvius West | ARDOOIE | TS PITTEM | SP NIEUW KERKHOF | WEZE1 | G | 10.5 | 166.6667 | AFNAME | 0.044198 | 0.098813 | 0.046154 | 0.092 | 0.047239 | 0.094164 | 0.096378 | 0.098645 | 0.10096
Fluvius West | ARDOOIE | TS PITTEM | SP NIEUW KERKHOF | WEZE1 | G | 10.5 | 166.6667 | INJECTIE | 0.044198 | 0.10059 | 0.046154 | 0.09964 | 0.050183 | 0.10834 | 0.1178 | 0.12808 | 0.13926
Fluvius West | ARDOOIE | TS PITTEM | SP NIEUW KERKHOF | ARDOOIE 3 | G | 10.5 | 395.8333 | AFNAME | 0.12678 | 0.14042 | 0.13376 | 0.35831 | 0.14009 | 0.37528 | 0.39306 | 0.41168 | 0.43118
Fluvius West | ARDOOIE | TS PITTEM | SP NIEUW KERKHOF | ARDOOIE 3 | G | 10.5 | 395.8333 | INJECTIE | 0.12678 | 0.30108 | 0.13376 | 0.38197 | 0.14034 | 0.40076 | 0.42048 | 0.44116 | 0.46286
Fluvius West | ARDOOIE | TS PITTEM | SP NIEUW KERKHOF | TOMBRUGSTRAAT | G | 10.5 | 305.5556 | AFNAME | 0.031411 | 0.086147 | 0.031245 | 0.086893 | 0.032675 | 0.090868 | 0.095025 | 0.099372 | 0.10392
Fluvius West | ARDOOIE | TS PITTEM | SP NIEUW KERKHOF | TOMBRUGSTRAAT | G | 10.5 | 305.5556 | INJECTIE | 0.031411 | 0.045373 | 0.031245 | 0.05996 | 0.031789 | 0.061004 | 0.062066 | 0.063147 | 0.064246
Fluvius West | ARDOOIE | TS PITTEM | SP NIEUW KERKHOF | DEBRUYNE | G | 10.5 | 166.6667 | AFNAME | 0.075982 | 0.18948 | 0.065057 | 0.17019 | 0.06949 | 0.18179 | 0.19418 | 0.20741 | 0.22154
Fluvius West | ARDOOIE | TS PITTEM | SP NIEUW KERKHOF | DEBRUYNE | G | 10.5 | 166.6667 | INJECTIE | 0.075982 | 0.078835 | 0.065057 | 0.097861 | 0.066265 | 0.099677 | 0.10153 | 0.10341 | 0.10533
Fluvius West | ARDOOIE | TS PITTEM | SP NIEUW KERKHOF | SNELLESTRAAT | G | 10.5 | 166.6667 | AFNAME | 0.054845 | 0.10961 | 0.063243 | 0.24691 | 0.064813 | 0.25304 | 0.25932 | 0.26576 | 0.27236
Fluvius West | ARDOOIE | TS PITTEM | SP NIEUW KERKHOF | SNELLESTRAAT | G | 10.5 | 166.6667 | INJECTIE | 0.054845 | 0.057949 | 0.063243 | 0.077549 | 0.069857 | 0.085659 | 0.094618 | 0.10451 | 0.11545
Fluvius West | ARDOOIE | TS PITTEM | SP NIEUW KERKHOF | BRUGSTRAAT | R | 10.5 | 166.6667 | AFNAME | 0.16885 | 0.37465 | 0.18276 | 0.39965 | 0.19008 | 0.41565 | 0.4323 | 0.44961 | 0.46761
Fluvius West | ARDOOIE | TS PITTEM | SP NIEUW KERKHOF | BRUGSTRAAT | R | 10.5 | 166.6667 | INJECTIE | 0.16885 | 0.12873 | 0.18276 | 0.15418 | 0.19529 | 0.16474 | 0.17603 | 0.1881 | 0.20099
Fluvius West | ARDOOIE | TS PITTEM | SP NIEUW KERKHOF | ARDOOIE 1 | G | 10.5 | 666.6667 | AFNAME | 0.12944 | 0.13745 | 0.13627 | 0.35936 | 0.13703 | 0.36135 | 0.36335 | 0.36537 | 0.36739
Fluvius West | ARDOOIE | TS PITTEM | SP NIEUW KERKHOF | ARDOOIE 1 | G | 10.5 | 666.6667 | INJECTIE | 0.12944 | 0.30462 | 0.13627 | 0.38751 | 0.15173 | 0.43146 | 0.48039 | 0.53488 | 0.59555
Fluvius West | ARDOOIE | TS PITTEM | SP NIEUW KERKHOF | ARTOMA | G | 10.5 | 666.6667 | AFNAME | 0.38528 | 0.018894 | 0.53063 | 0.028439 | 0.53905 | 0.02889 | 0.029348 | 0.029814 | 0.030287
Fluvius West | ARDOOIE | TS PITTEM | SP NIEUW KERKHOF | ARTOMA | G | 10.5 | 666.6667 | INJECTIE | 0.38528 | 0.77182 | 0.53063 | 0.77091 | 0.54801 | 0.79616 | 0.82224 | 0.84917 | 0.87698 | verder opvolgen
Fluvius West | ARDOOIE | TS PITTEM | SP NIEUW KERKHOF | GOVAR | G | 10.5 | 166.6667 | AFNAME | 0.056014 | 0.16285 | 0.052688 | 0.15395 | 0.054235 | 0.15847 | 0.16312 | 0.16791 | 0.17284
Fluvius West | ARDOOIE | TS PITTEM | SP NIEUW KERKHOF | GOVAR | G | 10.5 | 166.6667 | INJECTIE | 0.056014 | 0.054 | 0.052688 | 0.041125 | 0.059234 | 0.046235 | 0.051979 | 0.058438 | 0.065699
Fluvius West | ARDOOIE | TS PITTEM | SP NIEUW KERKHOF | CALSA | R | 10.5 | 166.6667 | AFNAME | 0.080645 | 0.23867 | 0.069862 | 0.14828 | 0.071078 | 0.15086 | 0.15349 | 0.15616 | 0.15888
Fluvius West | ARDOOIE | TS PITTEM | SP NIEUW KERKHOF | CALSA | R | 10.5 | 166.6667 | INJECTIE | 0.080645 | 0.23497 | 0.069862 | 0.30985 | 0.079229 | 0.3514 | 0.39852 | 0.45195 | 0.51255
Fluvius West | ARDOOIE | TS PITTEM | SP NIEUW KERKHOF | ARDOOIE 2 | G | 10.5 | 666.6667 | AFNAME | 0.131 | 0.14362 | 0.13979 | 0.37861 | 0.14904 | 0.40365 | 0.43035 | 0.45881 | 0.48915
Fluvius West | ARDOOIE | TS PITTEM | SP NIEUW KERKHOF | ARDOOIE 2 | G | 10.5 | 666.6667 | INJECTIE | 0.131 | 0.31591 | 0.13979 | 0.4006 | 0.14016 | 0.40163 | 0.40267 | 0.40371 | 0.40475
Fluvius West | ARDOOIE | TS PITTEM | SP RYSELEINDE | ARDOOIE 3 | G | 10.5 | 395.8333 | AFNAME | 0.12693 | 0.30244 | 0.13368 | 0.38293 | 0.13681 | 0.39191 | 0.4011 | 0.41051 | 0.42014
Fluvius West | ARDOOIE | TS PITTEM | SP RYSELEINDE | ARDOOIE 3 | G | 10.5 | 395.8333 | INJECTIE | 0.12693 | 0.13908 | 0.13368 | 0.35914 | 0.14678 | 0.39433 | 0.43298 | 0.47541 | 0.522
Fluvius West | ARDOOIE | TS PITTEM | SP RYSELEINDE | SPARKI | G | 10.5 | 295.1389 | AFNAME | 0.017046 | 0.0448 | 0.020558 | 0.08288 | 0.021148 | 0.085261 | 0.087709 | 0.090229 | 0.09282
Fluvius West | ARDOOIE | TS PITTEM | SP RYSELEINDE | SPARKI | G | 10.5 | 295.1389 | INJECTIE | 0.017046 | 0.00848 | 0.020558 | 0.046987 | 0.022554 | 0.05155 | 0.056556 | 0.062048 | 0.068074
Fluvius West | ARDOOIE | TS PITTEM | SP RYSELEINDE | NEUROLOGISCH INST. | G | 10.5 | 236.1111 | AFNAME | 0.037501 | 0.086359 | 0.036519 | 0.076554 | 0.039047 | 0.081853 | 0.08752 | 0.093578 | 0.10006
Fluvius West | ARDOOIE | TS PITTEM | SP RYSELEINDE | NEUROLOGISCH INST. | G | 10.5 | 236.1111 | INJECTIE | 0.037501 | 0.022359 | 0.036519 | 0.041723 | 0.038141 | 0.043576 | 0.045511 | 0.047532 | 0.049643
Fluvius West | ARDOOIE | TS PITTEM | SP RYSELEINDE | RYSELEINDE 3 | G | 10.5 | 395.8333 | AFNAME | 0.12828 | 0.091897 | 0.12802 | 0.29177 | 0.13511 | 0.30795 | 0.32503 | 0.34305 | 0.36207
Fluvius West | ARDOOIE | TS PITTEM | SP RYSELEINDE | RYSELEINDE 3 | G | 10.5 | 395.8333 | INJECTIE | 0.12828 | 0.29432 | 0.12802 | 0.36299 | 0.13607 | 0.38583 | 0.41011 | 0.43591 | 0.46334
Fluvius West | ARDOOIE | TS PITTEM | SP RYSELEINDE | VELGHE | G | 10.5 | 305.5556 | AFNAME | 0.0036123 | 0 | 0.0035083 | 0 | 0.0035182 | 0 | 0 | 0 | 0
Fluvius West | ARDOOIE | TS PITTEM | SP RYSELEINDE | VELGHE | G | 10.5 | 305.5556 | INJECTIE | 0.0036123 | 0 | 0.0035083 | 0 | 0.0038155 | 0 | 0 | 0 | 0
Fluvius West | ARDOOIE | TS PITTEM | SP RYSELEINDE | ARDOOIE 2 | G | 10.5 | 666.6667 | AFNAME | 0.13043 | 0.31881 | 0.14067 | 0.4032 | 0.14757 | 0.42297 | 0.44372 | 0.46548 | 0.48831
Fluvius West | ARDOOIE | TS PITTEM | SP RYSELEINDE | ARDOOIE 2 | G | 10.5 | 666.6667 | INJECTIE | 0.13043 | 0.14325 | 0.14067 | 0.37591 | 0.15652 | 0.41828 | 0.46543 | 0.5179 | 0.57629
Fluvius West | ARDOOIE | TS PITTEM | SP RYSELEINDE | RYSELEINDE 4 | G | 10.5 | 395.8333 | AFNAME | 0.14745 | 0.11144 | 0.14626 | 0.35721 | 0.1508 | 0.3683 | 0.37973 | 0.39152 | 0.40367
Fluvius West | ARDOOIE | TS PITTEM | SP RYSELEINDE | RYSELEINDE 4 | G | 10.5 | 395.8333 | INJECTIE | 0.14745 | 0.33864 | 0.14626 | 0.42152 | 0.16601 | 0.47844 | 0.54305 | 0.61637 | 0.69961
Fluvius West | ARDOOIE | TS PITTEM | SP RYSELEINDE | HULLEBUSCH | R | 10.5 | 295.1389 | AFNAME | 0.14295 | 0.29765 | 0.13028 | 0.28224 | 0.13308 | 0.2883 | 0.2945 | 0.30082 | 0.30728
Fluvius West | ARDOOIE | TS PITTEM | SP RYSELEINDE | HULLEBUSCH | R | 10.5 | 295.1389 | INJECTIE | 0.14295 | 0.15989 | 0.13028 | 0.15899 | 0.14908 | 0.18194 | 0.2082 | 0.23825 | 0.27264
Fluvius West | ARDOOIE | TS PITTEM | SP RYSELEINDE | RYSELEINDE 1 | G | 10.5 | 395.8333 | AFNAME | 0.16488 | 0.12542 | 0.15711 | 0.38215 | 0.16727 | 0.40687 | 0.43317 | 0.46118 | 0.49101
Fluvius West | ARDOOIE | TS PITTEM | SP RYSELEINDE | RYSELEINDE 1 | G | 10.5 | 395.8333 | INJECTIE | 0.16488 | 0.36775 | 0.15711 | 0.45071 | 0.17714 | 0.50819 | 0.573 | 0.64607 | 0.72847
Fluvius West | ARDOOIE | TS PITTEM | SP RYSELEINDE | ARDOOIE 1 | G | 10.5 | 666.6667 | AFNAME | 0.1271 | 0.30381 | 0.13434 | 0.38638 | 0.13492 | 0.38805 | 0.38973 | 0.39141 | 0.39309
Fluvius West | ARDOOIE | TS PITTEM | SP RYSELEINDE | ARDOOIE 1 | G | 10.5 | 666.6667 | INJECTIE | 0.1271 | 0.13936 | 0.13434 | 0.36242 | 0.15045 | 0.40587 | 0.45454 | 0.50904 | 0.57007
Fluvius West | ARDOOIE | TS PITTEM | SP RYSELEINDE | STEENOVENSTRAAT | G | 10.5 | 395.8333 | AFNAME | 0.062803 | 0.13842 | 0.063205 | 0.14121 | 0.067807 | 0.15149 | 0.16252 | 0.17436 | 0.18705
Fluvius West | ARDOOIE | TS PITTEM | SP RYSELEINDE | STEENOVENSTRAAT | G | 10.5 | 395.8333 | INJECTIE | 0.062803 | 0.19184 | 0.063205 | 0.21091 | 0.072207 | 0.24095 | 0.27526 | 0.31447 | 0.35925
Fluvius West | ARDOOIE | TS PITTEM | SP RYSELEINDE | RYSELEINDE 2 | G | 10.5 | 395.8333 | AFNAME | 0.21803 | 0.15928 | 0.20878 | 0.49501 | 0.21772 | 0.5162 | 0.53831 | 0.56136 | 0.58539
Fluvius West | ARDOOIE | TS PITTEM | SP RYSELEINDE | RYSELEINDE 2 | G | 10.5 | 395.8333 | INJECTIE | 0.21803 | 0.48337 | 0.20878 | 0.5941 | 0.23868 | 0.67917 | 0.77643 | 0.88762 | 1.0147 | verder opvolgen
Fluvius West | TIELT | TS PITTEM | SP STEDEMOLEN | OUDE PITTEMSTRAAT | G | 10.5 | 291.6667 | AFNAME | 0 | 0 | 0.079904 | 0 | 0.082654 | 0 | 0 | 0 | 0
Fluvius West | TIELT | TS PITTEM | SP STEDEMOLEN | OUDE PITTEMSTRAAT | G | 10.5 | 291.6667 | INJECTIE | 0 | 0 | 0.079904 | 0 | 0.089818 | 0 | 0 | 0 | 0
Fluvius West | TIELT | TS PITTEM | SP STEDEMOLEN | TIELT 2 | G | 10.5 | 395.8333 | AFNAME | 0 | 0 | 0 | 0 | 0 | 0 | 0 | 0 | 0
Fluvius West | TIELT | TS PITTEM | SP STEDEMOLEN | TIELT 2 | G | 10.5 | 395.8333 | INJECTIE | 0 | 0 | 0 | 0 | 0 | 0 | 0 | 0 | 0
Fluvius West | POPERINGE | TS POPERINGE | SP CENTRAAL POPERINGE | BETOWEST | R | 15.6 | 277.7778 | AFNAME | 0.17011 | 0.30985 | 0.17575 | 0.30695 | 0.17761 | 0.31019 | 0.31347 | 0.31678 | 0.32012
Fluvius West | POPERINGE | TS POPERINGE | SP CENTRAAL POPERINGE | BETOWEST | R | 15.6 | 277.7778 | INJECTIE | 0.17011 | 0.23305 | 0.17575 | 0.26074 | 0.1888 | 0.28009 | 0.30089 | 0.32322 | 0.34721
Fluvius West | POPERINGE | TS POPERINGE | SP CENTRAAL POPERINGE | POORT 3 | G | 15.6 | 138.8889 | AFNAME | 0.12858 | 0.29932 | 0.14532 | 0.28788 | 0.15246 | 0.30202 | 0.31686 | 0.33243 | 0.34877
Fluvius West | POPERINGE | TS POPERINGE | SP CENTRAAL POPERINGE | POORT 3 | G | 15.6 | 138.8889 | INJECTIE | 0.12858 | 0.30111 | 0.14532 | 0.43409 | 0.15456 | 0.46171 | 0.49108 | 0.52232 | 0.55555
Fluvius West | POPERINGE | TS POPERINGE | SP CENTRAAL POPERINGE | POPERINGE 3 | G | 15.6 | 500 | AFNAME | 0.15008 | 0.45588 | 0.17117 | 0.48509 | 0.18317 | 0.51911 | 0.55551 | 0.59447 | 0.63616
Fluvius West | POPERINGE | TS POPERINGE | SP CENTRAAL POPERINGE | POPERINGE 3 | G | 15.6 | 500 | INJECTIE | 0.15008 | 0.35282 | 0.17117 | 0.37785 | 0.19071 | 0.421 | 0.46907 | 0.52264 | 0.58232
Fluvius West | POPERINGE | TS POPERINGE | SP CENTRAAL POPERINGE | BOONE 2 | G | 15.6 | 500 | AFNAME | 0.00066846 | 0.0012308 | 0.00066568 | 0.00024615 | 0.00068715 | 0.00025409 | 0.00026229 | 0.00027075 | 0.00027948
Fluvius West | POPERINGE | TS POPERINGE | SP CENTRAAL POPERINGE | BOONE 2 | G | 15.6 | 500 | INJECTIE | 0.00066846 | 0.0012308 | 0.00066568 | 0.0012308 | 0.00075666 | 0.001399 | 0.0015902 | 0.0018076 | 0.0020547
Fluvius West | POPERINGE | TS POPERINGE | SP CENTRAAL POPERINGE | WM3-4 | R | 15.6 | 347.2222 | AFNAME | 0.14942 | 0.20726 | 0.15667 | 0.31992 | 0.16216 | 0.33111 | 0.34269 | 0.35468 | 0.36709
Fluvius West | POPERINGE | TS POPERINGE | SP CENTRAAL POPERINGE | WM3-4 | R | 15.6 | 347.2222 | INJECTIE | 0.14942 | 0.47499 | 0.15667 | 0.47844 | 0.15693 | 0.47922 | 0.47999 | 0.48077 | 0.48155
Fluvius West | POPERINGE | TS POPERINGE | SP CENTRAAL POPERINGE | IEPERSEWEG | G | 15.6 | 277.7778 | AFNAME | 0.052987 | 0.10548 | 0.055001 | 0.1171 | 0.055166 | 0.11745 | 0.1178 | 0.11815 | 0.11851
Fluvius West | POPERINGE | TS POPERINGE | SP CENTRAAL POPERINGE | IEPERSEWEG | G | 15.6 | 277.7778 | INJECTIE | 0.052987 | 0.022993 | 0.055001 | 0.029748 | 0.055255 | 0.029885 | 0.030023 | 0.030162 | 0.030301
Fluvius West | POPERINGE | TS POPERINGE | SP CENTRAAL POPERINGE | BARROO | I | 15.6 | 277.7778 | AFNAME | 0.041091 | 0.1152 | 0.045564 | 0.25428 | 0.048444 | 0.27035 | 0.28743 | 0.30559 | 0.3249
Fluvius West | POPERINGE | TS POPERINGE | SP CENTRAAL POPERINGE | BARROO | I | 15.6 | 277.7778 | INJECTIE | 0.041091 | 0.1008 | 0.045564 | 0.13748 | 0.045833 | 0.13829 | 0.1391 | 0.13992 | 0.14075
Fluvius West | POPERINGE | TS POPERINGE | SP CENTRAAL POPERINGE | POPERINGE 1 | G | 15.6 | 666.6667 | AFNAME | 0.12973 | 0.38802 | 0.14762 | 0.41418 | 0.15654 | 0.43922 | 0.46577 | 0.49393 | 0.52379
Fluvius West | POPERINGE | TS POPERINGE | SP CENTRAAL POPERINGE | POPERINGE 1 | G | 15.6 | 666.6667 | INJECTIE | 0.12973 | 0.304 | 0.14762 | 0.32483 | 0.16355 | 0.35989 | 0.39873 | 0.44177 | 0.48945
Fluvius West | POPERINGE | TS POPERINGE | SP CENTRAAL POPERINGE | COATEX | I | 15.6 | 277.7778 | AFNAME | 0.11404 | 0.31737 | 0.12485 | 0.33575 | 0.13412 | 0.36068 | 0.38745 | 0.4162 | 0.4471
Fluvius West | POPERINGE | TS POPERINGE | SP CENTRAAL POPERINGE | COATEX | I | 15.6 | 277.7778 | INJECTIE | 0.11404 | 0.20775 | 0.12485 | 0.23992 | 0.14194 | 0.27277 | 0.31012 | 0.35258 | 0.40086
Fluvius West | POPERINGE | TS POPERINGE | SP CENTRAAL POPERINGE | RENINGELSTSEWEG | R | 15.6 | 277.7778 | AFNAME | 0.10407 | 0.17552 | 0.12564 | 0.19552 | 0.12772 | 0.19876 | 0.20206 | 0.20542 | 0.20882
Fluvius West | POPERINGE | TS POPERINGE | SP CENTRAAL POPERINGE | RENINGELSTSEWEG | R | 15.6 | 277.7778 | INJECTIE | 0.10407 | 0.18048 | 0.12564 | 0.21589 | 0.13366 | 0.22969 | 0.24436 | 0.25997 | 0.27658
Fluvius West | POPERINGE | TS POPERINGE | SP CENTRAAL POPERINGE | POPERINGE 2 | G | 15.6 | 666.6667 | AFNAME | 0.16535 | 0.4928 | 0.18833 | 0.52649 | 0.19915 | 0.55673 | 0.5887 | 0.62251 | 0.65826
Fluvius West | POPERINGE | TS POPERINGE | SP CENTRAAL POPERINGE | POPERINGE 2 | G | 15.6 | 666.6667 | INJECTIE | 0.16535 | 0.38557 | 0.18833 | 0.41274 | 0.20062 | 0.43968 | 0.46839 | 0.49897 | 0.53154
Fluvius West | POPERINGE | TS POPERINGE | SP CENTRAAL POPERINGE | DELHAIZE | R | 15.6 | 277.7778 | AFNAME | 0.16843 | 0.30127 | 0.070308 | 0.30009 | 0.072552 | 0.30967 | 0.31955 | 0.32975 | 0.34027
Fluvius West | POPERINGE | TS POPERINGE | SP CENTRAAL POPERINGE | DELHAIZE | R | 15.6 | 277.7778 | INJECTIE | 0.16843 | 0.19093 | 0.070308 | 0.2125 | 0.070969 | 0.2145 | 0.21652 | 0.21856 | 0.22061
Fluvius West | POPERINGE | TS POPERINGE | SP HET HOGE | HET HOGE 2 | G | 15.6 | 666.6667 | AFNAME | 0.1583 | 0.15329 | 0.14038 | 0.16458 | 0.14167 | 0.1661 | 0.16763 | 0.16917 | 0.17073
Fluvius West | POPERINGE | TS POPERINGE | SP HET HOGE | HET HOGE 2 | G | 15.6 | 666.6667 | INJECTIE | 0.1583 | 0.24941 | 0.14038 | 0.25073 | 0.14984 | 0.26762 | 0.28565 | 0.3049 | 0.32544
Fluvius West | POPERINGE | TS POPERINGE | SP HET HOGE | ONZE HEER BOOMPJE | G | 15.6 | 277.7778 | AFNAME | 0.21654 | 0.32788 | 0.17215 | 0.25203 | 0.18242 | 0.26706 | 0.283 | 0.29988 | 0.31777
Fluvius West | POPERINGE | TS POPERINGE | SP HET HOGE | ONZE HEER BOOMPJE | G | 15.6 | 277.7778 | INJECTIE | 0.21654 | 0.2483 | 0.17215 | 0.2275 | 0.19708 | 0.26044 | 0.29816 | 0.34133 | 0.39076
Fluvius West | POPERINGE | TS POPERINGE | SP HET HOGE | MELKERIJ | R | 15.6 | 277.7778 | AFNAME | 0.063813 | 0.14388 | 0.058101 | 0.15502 | 0.061919 | 0.16521 | 0.17606 | 0.18763 | 0.19996
Fluvius West | POPERINGE | TS POPERINGE | SP HET HOGE | MELKERIJ | R | 15.6 | 277.7778 | INJECTIE | 0.063813 | 0.073363 | 0.058101 | 0.095881 | 0.05959 | 0.098339 | 0.10086 | 0.10344 | 0.10609
Fluvius West | POPERINGE | TS POPERINGE | SP HET HOGE | HET HOGE 3 | G | 15.6 | 666.6667 | AFNAME | 0.16143 | 0.15247 | 0.1428 | 0.16565 | 0.1511 | 0.17527 | 0.18546 | 0.19623 | 0.20764
Fluvius West | POPERINGE | TS POPERINGE | SP HET HOGE | HET HOGE 3 | G | 15.6 | 666.6667 | INJECTIE | 0.16143 | 0.25493 | 0.1428 | 0.25694 | 0.16197 | 0.29143 | 0.33054 | 0.3749 | 0.42522
Fluvius West | POPERINGE | TS POPERINGE | SP HET HOGE | RIJKSWEG NR 9 | R | 15.6 | 277.7778 | AFNAME | 0.26487 | 0.3635 | 0.21574 | 0.41606 | 0.21712 | 0.41873 | 0.42142 | 0.42412 | 0.42684
Fluvius West | POPERINGE | TS POPERINGE | SP HET HOGE | RIJKSWEG NR 9 | R | 15.6 | 277.7778 | INJECTIE | 0.26487 | 0.39147 | 0.21574 | 0.43544 | 0.22297 | 0.45005 | 0.46514 | 0.48075 | 0.49688
Fluvius West | POPERINGE | TS POPERINGE | SP HET HOGE | HET HOGE 1 | G | 15.6 | 347.2222 | AFNAME | 0.18749 | 0.16933 | 0.16784 | 0.18231 | 0.17662 | 0.19184 | 0.20188 | 0.21243 | 0.22355
Fluvius West | POPERINGE | TS POPERINGE | SP HET HOGE | HET HOGE 1 | G | 15.6 | 347.2222 | INJECTIE | 0.18749 | 0.29367 | 0.16784 | 0.29614 | 0.18361 | 0.32396 | 0.35439 | 0.38768 | 0.4241
Fluvius West | POPERINGE | TS POPERINGE | SP HET HOGE | CREUS | G | 15.6 | 138.8889 | AFNAME | 0.086579 | 0.12064 | 0.088376 | 0.11984 | 0.093768 | 0.12715 | 0.13491 | 0.14314 | 0.15187
Fluvius West | POPERINGE | TS POPERINGE | SP HET HOGE | CREUS | G | 15.6 | 138.8889 | INJECTIE | 0.086579 | 0.097547 | 0.088376 | 0.10635 | 0.088519 | 0.10652 | 0.10669 | 0.10687 | 0.10704
Fluvius West | POPERINGE | TS POPERINGE | SP HET HOGE | EUROFREEZ | G | 15.6 | 277.7778 | AFNAME | 0.30617 | 0.49031 | 0.30852 | 0.52385 | 0.33122 | 0.5624 | 0.60379 | 0.64822 | 0.69592
Fluvius West | POPERINGE | TS POPERINGE | SP HET HOGE | EUROFREEZ | G | 15.6 | 277.7778 | INJECTIE | 0.30617 | 0 | 0.30852 | 0 | 0.34053 | 0 | 0 | 0 | 0
Fluvius West | POPERINGE | TS POPERINGE | SP HET HOGE | P.M.C. (KROMAEKESTR) | R | 15.6 | 277.7778 | AFNAME | 0.083434 | 0.11952 | 0.093603 | 0.12469 | 0.098541 | 0.13127 | 0.1382 | 0.14549 | 0.15317
Fluvius West | POPERINGE | TS POPERINGE | SP HET HOGE | P.M.C. (KROMAEKESTR) | R | 15.6 | 277.7778 | INJECTIE | 0.083434 | 0.086187 | 0.093603 | 0.10176 | 0.097856 | 0.10638 | 0.11122 | 0.11627 | 0.12156
Fluvius West | RONSE | TS RONSE | SP GAS | KASTEELSTRAAT | R | 10.5 | 166.6667 | AFNAME | 0.095038 | 0.19818 | 0.093643 | 0.18849 | 0.099229 | 0.19973 | 0.21164 | 0.22427 | 0.23765
Fluvius West | RONSE | TS RONSE | SP GAS | KASTEELSTRAAT | R | 10.5 | 166.6667 | INJECTIE | 0.095038 | 0 | 0.093643 | 0 | 0.097528 | 0 | 0 | 0 | 0
Fluvius West | RONSE | TS RONSE | SP GAS | LANGEHAAG | R | 10.5 | 236.1111 | AFNAME | 0.048556 | 0.10756 | 0.052028 | 0.10356 | 0.055326 | 0.11012 | 0.1171 | 0.12453 | 0.13242
Fluvius West | RONSE | TS RONSE | SP GAS | LANGEHAAG | R | 10.5 | 236.1111 | INJECTIE | 0.048556 | 0 | 0.052028 | 0 | 0.052612 | 0 | 0 | 0 | 0
Fluvius West | RONSE | TS RONSE | SP GAS | VAN HOVESTRAAT | R | 10.5 | 166.6667 | AFNAME | 0.069456 | 0.14121 | 0.068432 | 0.13818 | 0.069572 | 0.14048 | 0.14282 | 0.1452 | 0.14762
Fluvius West | RONSE | TS RONSE | SP GAS | VAN HOVESTRAAT | R | 10.5 | 166.6667 | INJECTIE | 0.069456 | 0 | 0.068432 | 0 | 0.075142 | 0 | 0 | 0 | 0
Fluvius West | RONSE | TS RONSE | SP GAS | OUDE CARWASH | G | 10.5 | 236.1111 | AFNAME | 0.069064 | 0.13689 | 0.076507 | 0.16756 | 0.079324 | 0.17373 | 0.18012 | 0.18675 | 0.19363
Fluvius West | RONSE | TS RONSE | SP GAS | OUDE CARWASH | G | 10.5 | 236.1111 | INJECTIE | 0.069064 | 0 | 0.076507 | 0 | 0.083656 | 0 | 0 | 0 | 0
Fluvius West | RONSE | TS RONSE | SP GAS | GAS 2 | G | 10.5 | 395.8333 | AFNAME | 0.15684 | 0.0019641 | 0.16404 | 0.040538 | 0.17131 | 0.042337 | 0.044215 | 0.046176 | 0.048225
Fluvius West | RONSE | TS RONSE | SP GAS | GAS 2 | G | 10.5 | 395.8333 | INJECTIE | 0.15684 | 0.29589 | 0.16404 | 0.31675 | 0.1706 | 0.32943 | 0.34262 | 0.35634 | 0.3706
Fluvius West | RONSE | TS RONSE | SP GAS | VANDAMME | R | 10.5 | 395.8333 | AFNAME | 0.059138 | 0.15282 | 0.061152 | 0.1494 | 0.062338 | 0.1523 | 0.15526 | 0.15827 | 0.16134
Fluvius West | RONSE | TS RONSE | SP GAS | VANDAMME | R | 10.5 | 395.8333 | INJECTIE | 0.059138 | 0.066326 | 0.061152 | 0.074872 | 0.062076 | 0.076004 | 0.077153 | 0.078319 | 0.079504
Fluvius West | RONSE | TS RONSE | SP OUD KERKHOF | DATS24 | G | 10.5 | 236.1111 | AFNAME | 0.041151 | 0.10925 | 0.040593 | 0.10735 | 0.041548 | 0.10987 | 0.11246 | 0.1151 | 0.11781
Fluvius West | RONSE | TS RONSE | SP OUD KERKHOF | DATS24 | G | 10.5 | 236.1111 | INJECTIE | 0.041151 | 0.0279 | 0.040593 | 0.05852 | 0.045337 | 0.065359 | 0.072997 | 0.081528 | 0.091056
Fluvius West | RONSE | TS RONSE | SP OUD KERKHOF | ENGELSENLAAN | G | 10.5 | 305.5556 | AFNAME | 0.073154 | 0.17646 | 0.084595 | 0.21517 | 0.088864 | 0.22603 | 0.23744 | 0.24942 | 0.26201
Fluvius West | RONSE | TS RONSE | SP OUD KERKHOF | ENGELSENLAAN | G | 10.5 | 305.5556 | INJECTIE | 0.073154 | 0.11333 | 0.084595 | 0.14065 | 0.087882 | 0.14612 | 0.1518 | 0.1577 | 0.16382
Fluvius West | RONSE | TS RONSE | SP OUD KERKHOF | FLOREAL | G | 10.5 | 305.5556 | AFNAME | 0.22482 | 0 | 0.040955 | 0 | 0.041567 | 0 | 0 | 0 | 0
Fluvius West | RONSE | TS RONSE | SP OUD KERKHOF | FLOREAL | G | 10.5 | 305.5556 | INJECTIE | 0.22482 | 0 | 0.040955 | 0 | 0.046466 | 0 | 0 | 0 | 0
Fluvius West | RONSE | TS RONSE | SP OUD KERKHOF | OUD KERKHOF 2 | G | 10.5 | 666.6667 | AFNAME | 0.07991 | 0.095106 | 0.088157 | 0.11667 | 0.088652 | 0.11733 | 0.11799 | 0.11865 | 0.11932
Fluvius West | RONSE | TS RONSE | SP OUD KERKHOF | OUD KERKHOF 2 | G | 10.5 | 666.6667 | INJECTIE | 0.07991 | 0.17442 | 0.088157 | 0.18635 | 0.092526 | 0.19558 | 0.20527 | 0.21545 | 0.22612
Fluvius West | RONSE | TS RONSE | SP OUD KERKHOF | OUD KERKHOF 1 | G | 10.5 | 666.6667 | AFNAME | 0.088806 | 0.090165 | 0.096157 | 0.11161 | 0.10036 | 0.11648 | 0.12157 | 0.12688 | 0.13243
Fluvius West | RONSE | TS RONSE | SP OUD KERKHOF | OUD KERKHOF 1 | G | 10.5 | 666.6667 | INJECTIE | 0.088806 | 0.18382 | 0.096157 | 0.19747 | 0.096981 | 0.19916 | 0.20086 | 0.20258 | 0.20432
Fluvius West | RONSE | TS RONSE | SP OUD KERKHOF | MOORTELSTRAAT | G | 10.5 | 291.6667 | AFNAME | 0.12988 | 0.29637 | 0.13795 | 0.29166 | 0.13895 | 0.29378 | 0.29591 | 0.29806 | 0.30022
Fluvius West | RONSE | TS RONSE | SP OUD KERKHOF | MOORTELSTRAAT | G | 10.5 | 291.6667 | INJECTIE | 0.12988 | 0.092414 | 0.13795 | 0.15218 | 0.14511 | 0.16008 | 0.16839 | 0.17714 | 0.18634
Fluvius West | RONSE | TS RONSE | SP OUD KERKHOF | CESAR SNOECKLAAN | G | 10.5 | 291.6667 | AFNAME | 0.049557 | 0.10222 | 0.055285 | 0.15835 | 0.05684 | 0.16281 | 0.16738 | 0.17209 | 0.17693
Fluvius West | RONSE | TS RONSE | SP OUD KERKHOF | CESAR SNOECKLAAN | G | 10.5 | 291.6667 | INJECTIE | 0.049557 | 0.049366 | 0.055285 | 0.062545 | 0.061069 | 0.069089 | 0.076318 | 0.084303 | 0.093123
Fluvius West | RONSE | TS RONSE | SP OUD KERKHOF | WINKELCENTRUM | G | 10.5 | 166.6667 | AFNAME | 0.013642 | 0.027107 | 0.013791 | 0.027667 | 0.014791 | 0.029673 | 0.031824 | 0.034131 | 0.036606
Fluvius West | RONSE | TS RONSE | SP OUD KERKHOF | WINKELCENTRUM | G | 10.5 | 166.6667 | INJECTIE | 0.013642 | 0.03836 | 0.013791 | 0.03996 | 0.014715 | 0.042638 | 0.045496 | 0.048546 | 0.051799
Fluvius West | RONSE | TS RONSE | SP OUD KERKHOF | CARWASH STROET | G | 10.5 | 131.9444 | AFNAME | 0.025564 | 0.075313 | 0.026392 | 0.076275 | 0.026522 | 0.07665 | 0.077027 | 0.077406 | 0.077787
Fluvius West | RONSE | TS RONSE | SP OUD KERKHOF | CARWASH STROET | G | 10.5 | 131.9444 | INJECTIE | 0.025564 | 0.00435 | 0.026392 | 0.026 | 0.029 | 0.02857 | 0.031393 | 0.034496 | 0.037905
Fluvius West | RONSE | TS RONSE | SP OUD KERKHOF | EENHEID 1 | G | 10.5 | 395.8333 | AFNAME | 0 | 0 | 0.037441 | 0 | 0.038952 | 0 | 0 | 0 | 0
Fluvius West | RONSE | TS RONSE | SP OUD KERKHOF | EENHEID 1 | G | 10.5 | 395.8333 | INJECTIE | 0 | 0 | 0.037441 | 0 | 0.037809 | 0 | 0 | 0 | 0
Fluvius West | RONSE | TS RONSE | SP OUDE VERVERIJ | VZW GLORIEUX | G | 10.5 | 500 | AFNAME | 0.083157 | 0.15107 | 0.082712 | 0.14078 | 0.087007 | 0.14809 | 0.15578 | 0.16387 | 0.17238
Fluvius West | RONSE | TS RONSE | SP OUDE VERVERIJ | VZW GLORIEUX | G | 10.5 | 500 | INJECTIE | 0.083157 | 0 | 0.082712 | 0 | 0.088622 | 0 | 0 | 0 | 0
Fluvius West | RONSE | TS RONSE | SP OUDE VERVERIJ | RES EZELSESTEENWEG | G | 10.5 | 166.6667 | AFNAME | 0.073467 | 0.19105 | 0.069835 | 0.1616 | 0.074231 | 0.17177 | 0.18258 | 0.19408 | 0.20629
Fluvius West | RONSE | TS RONSE | SP OUDE VERVERIJ | RES EZELSESTEENWEG | G | 10.5 | 166.6667 | INJECTIE | 0.073467 | 0.0036182 | 0.069835 | 0.0079636 | 0.073013 | 0.0083261 | 0.0087051 | 0.0091013 | 0.0095156
Fluvius West | RONSE | TS RONSE | SP OUDE VERVERIJ | WOLVENSTRAAT | G | 10.5 | 166.6667 | AFNAME | 0.051619 | 0 | 0 | 0 | 0 | 0 | 0 | 0 | 0
Fluvius West | RONSE | TS RONSE | SP OUDE VERVERIJ | WOLVENSTRAAT | G | 10.5 | 166.6667 | INJECTIE | 0.051619 | 0 | 0 | 0 | 0 | 0 | 0 | 0 | 0
Fluvius West | RONSE | TS RONSE | SP OUDE VERVERIJ | OUDE VERVERIJ 2 | G | 10.5 | 666.6667 | AFNAME | 0.15223 | 0.046392 | 0.15435 | 0 | 0.15443 | 0 | 0 | 0 | 0
Fluvius West | RONSE | TS RONSE | SP OUDE VERVERIJ | OUDE VERVERIJ 2 | G | 10.5 | 666.6667 | INJECTIE | 0.15223 | 0.3078 | 0.15435 | 0.26566 | 0.17081 | 0.29399 | 0.32533 | 0.36001 | 0.39839
Fluvius West | RONSE | TS RONSE | SP OUDE VERVERIJ | MOLENBEEK | G | 10.5 | 166.6667 | AFNAME | 0.081012 | 0.15943 | 0.040891 | 0.14359 | 0.04388 | 0.15408 | 0.16534 | 0.17742 | 0.19039
Fluvius West | RONSE | TS RONSE | SP OUDE VERVERIJ | MOLENBEEK | G | 10.5 | 166.6667 | INJECTIE | 0.081012 | 0.054067 | 0.040891 | 0.034493 | 0.043732 | 0.036889 | 0.039451 | 0.042192 | 0.045122
Fluvius West | RONSE | TS RONSE | SP OUDE VERVERIJ | RES CHEE D ELLEZELLES | G | 10.5 | 368.0556 | AFNAME | 0.084045 | 0.18343 | 0.13156 | 0.17303 | 0.14133 | 0.18587 | 0.19967 | 0.2145 | 0.23042
Fluvius West | RONSE | TS RONSE | SP OUDE VERVERIJ | RES CHEE D ELLEZELLES | G | 10.5 | 368.0556 | INJECTIE | 0.084045 | 0.090507 | 0.13156 | 0.0022933 | 0.15087 | 0.0026299 | 0.0030158 | 0.0034583 | 0.0039658
Fluvius West | RONSE | TS RONSE | SP OUDE VERVERIJ | HOGERLUCHT | G | 10.5 | 368.0556 | AFNAME | 0.062845 | 0.0045067 | 0.015026 | 0.0044667 | 0.015569 | 0.0046281 | 0.0047954 | 0.0049687 | 0.0051483
Fluvius West | RONSE | TS RONSE | SP OUDE VERVERIJ | HOGERLUCHT | G | 10.5 | 368.0556 | INJECTIE | 0.062845 | 0 | 0.015026 | 0 | 0.016903 | 0 | 0 | 0 | 0
Fluvius West | RONSE | TS RONSE | SP OUDE VERVERIJ | BIEZENSTRAAT | G | 10.5 | 236.1111 | AFNAME | 0.035717 | 0.075427 | 0.037702 | 0.076947 | 0.039899 | 0.08143 | 0.086174 | 0.091194 | 0.096508
Fluvius West | RONSE | TS RONSE | SP OUDE VERVERIJ | BIEZENSTRAAT | G | 10.5 | 236.1111 | INJECTIE | 0.035717 | 0 | 0.037702 | 0 | 0.039502 | 0 | 0 | 0 | 0
Fluvius West | RONSE | TS RONSE | SP OUDE VERVERIJ | PONT NEUF | G | 10.5 | 166.6667 | AFNAME | 0.48658 | 0 | 0.014617 | 0 | 0.015131 | 0 | 0 | 0 | 0
Fluvius West | RONSE | TS RONSE | SP OUDE VERVERIJ | PONT NEUF | G | 10.5 | 166.6667 | INJECTIE | 0.48658 | 0 | 0.014617 | 0 | 0.016262 | 0 | 0 | 0 | 0
Fluvius West | RONSE | TS RONSE | SP OUDE VERVERIJ | OUDE VERVERIJ 1 | G | 10.5 | 666.6667 | AFNAME | 0.15172 | 0.046298 | 0.15662 | 0 | 0.16032 | 0 | 0 | 0 | 0
Fluvius West | RONSE | TS RONSE | SP OUDE VERVERIJ | OUDE VERVERIJ 1 | G | 10.5 | 666.6667 | INJECTIE | 0.15172 | 0.30096 | 0.15662 | 0.27007 | 0.16776 | 0.28927 | 0.30984 | 0.33186 | 0.35546
Fluvius West | RONSE | TS RONSE | SP OUDE VERVERIJ | FL.DEVOSSTRAAT | G | 10.5 | 236.1111 | AFNAME | 0.047792 | 0.10013 | 0.049202 | 0.09932 | 0.051426 | 0.10381 | 0.1085 | 0.1134 | 0.11853
Fluvius West | RONSE | TS RONSE | SP OUDE VERVERIJ | FL.DEVOSSTRAAT | G | 10.5 | 236.1111 | INJECTIE | 0.047792 | 0.0023467 | 0.049202 | 0.020413 | 0.050838 | 0.021092 | 0.021793 | 0.022518 | 0.023267
Fluvius West | RONSE | TS RONSE | SP OUDE VERVERIJ | SINT AMBROSIUSSTR | G | 10.5 | 236.1111 | AFNAME | 0.08302 | 0.17212 | 0.0862 | 0.1654 | 0.090077 | 0.17284 | 0.18061 | 0.18874 | 0.19723
Fluvius West | RONSE | TS RONSE | SP OUDE VERVERIJ | SINT AMBROSIUSSTR | G | 10.5 | 236.1111 | INJECTIE | 0.08302 | 0.087507 | 0.0862 | 0.11793 | 0.086568 | 0.11844 | 0.11894 | 0.11945 | 0.11996
Fluvius West | RONSE | TS RONSE | SP OUDE VERVERIJ | OCMW RUSTOORD | G | 10.5 | 166.6667 | AFNAME | 0.086023 | 0.18957 | 0.086842 | 0.19705 | 0.090006 | 0.20423 | 0.21167 | 0.21938 | 0.22737
Fluvius West | RONSE | TS RONSE | SP OUDE VERVERIJ | OCMW RUSTOORD | G | 10.5 | 166.6667 | INJECTIE | 0.086023 | 0 | 0.086842 | 0.0213 | 0.088619 | 0.021736 | 0.02218 | 0.022634 | 0.023097
Fluvius West | RONSE | TS RONSE | SP OUDE VERVERIJ | LOOZEBEEKSTRAAT | G | 10.5 | 236.1111 | AFNAME | 0 | 0 | 0 | 0 | 0 | 0 | 0 | 0 | 0
Fluvius West | RONSE | TS RONSE | SP OUDE VERVERIJ | LOOZEBEEKSTRAAT | G | 10.5 | 236.1111 | INJECTIE | 0 | 0 | 0 | 0 | 0 | 0 | 0 | 0 | 0
Fluvius West | RONSE | TS RONSE | SP VIERWEGEN | INCOPLAS 1 | G | 10.5 | 395.8333 | AFNAME | 0 | 0 | 0 | 0 | 0 | 0 | 0 | 0 | 0
Fluvius West | RONSE | TS RONSE | SP VIERWEGEN | INCOPLAS 1 | G | 10.5 | 395.8333 | INJECTIE | 0 | 0 | 0 | 0 | 0 | 0 | 0 | 0 | 0
Fluvius West | RONSE | TS RONSE | SP VIERWEGEN | WALLAERT | I | 10.5 | 305.5556 | AFNAME | 0.17656 | 0.47289 | 0.15619 | 0.38889 | 0.16425 | 0.40894 | 0.43003 | 0.45221 | 0.47553
Fluvius West | RONSE | TS RONSE | SP VIERWEGEN | WALLAERT | I | 10.5 | 305.5556 | INJECTIE | 0.17656 | 0.16444 | 0.15619 | 0.16356 | 0.15646 | 0.16383 | 0.16411 | 0.16439 | 0.16467
Fluvius West | RONSE | TS RONSE | SP VIERWEGEN | VIERWEGEN 3 | G | 10.5 | 395.8333 | AFNAME | 0.18034 | 0.12728 | 0.17717 | 0.13983 | 0.17899 | 0.14127 | 0.14272 | 0.14419 | 0.14567
Fluvius West | RONSE | TS RONSE | SP VIERWEGEN | VIERWEGEN 3 | G | 10.5 | 395.8333 | INJECTIE | 0.18034 | 0.34067 | 0.17717 | 0.35435 | 0.18003 | 0.36007 | 0.36587 | 0.37178 | 0.37777
Fluvius West | RONSE | TS RONSE | SP VIERWEGEN | INCLOPLAST 2 | G | 10.5 | 395.8333 | AFNAME | 0.19239 | 0.35248 | 0.23442 | 0.37504 | 0.24859 | 0.39771 | 0.42174 | 0.44722 | 0.47424
Fluvius West | RONSE | TS RONSE | SP VIERWEGEN | INCLOPLAST 2 | G | 10.5 | 395.8333 | INJECTIE | 0.19239 | 0 | 0.23442 | 0 | 0.25625 | 0 | 0 | 0 | 0
Fluvius West | RONSE | TS RONSE | SP VIERWEGEN | IDEAL TAPE | I | 10.5 | 305.5556 | AFNAME | 0.019538 | 0.04089 | 0.018451 | 0.04711 | 0.01863 | 0.047568 | 0.048031 | 0.048499 | 0.048971
Fluvius West | RONSE | TS RONSE | SP VIERWEGEN | IDEAL TAPE | I | 10.5 | 305.5556 | INJECTIE | 0.019538 | 0 | 0.018451 | 0 | 0.020247 | 0 | 0 | 0 | 0
Fluvius West | RONSE | TS RONSE | SP VIERWEGEN | VIERWEGEN 1 | G | 10.5 | 395.8333 | AFNAME | 0.19984 | 0.14177 | 0.19663 | 0.15717 | 0.20927 | 0.16726 | 0.17801 | 0.18945 | 0.20162
Fluvius West | RONSE | TS RONSE | SP VIERWEGEN | VIERWEGEN 1 | G | 10.5 | 395.8333 | INJECTIE | 0.19984 | 0.38299 | 0.19663 | 0.39159 | 0.20429 | 0.40685 | 0.42271 | 0.43918 | 0.45629
Fluvius West | RONSE | TS RONSE | SP VIERWEGEN | ASS. WEAVERS 1 | G | 10.5 | 395.8333 | AFNAME | 0.17112 | 0.36068 | 0.16532 | 0.33641 | 0.178 | 0.36223 | 0.39003 | 0.41996 | 0.45218
Fluvius West | RONSE | TS RONSE | SP VIERWEGEN | ASS. WEAVERS 1 | G | 10.5 | 395.8333 | INJECTIE | 0.17112 | 0.24205 | 0.16532 | 0.25538 | 0.17048 | 0.26337 | 0.2716 | 0.28009 | 0.28884
Fluvius West | RONSE | TS RONSE | SP VIERWEGEN | SPRAGUE IND ZONE | I | 10.5 | 305.5556 | AFNAME | 0.14101 | 0.21022 | 0.13752 | 0.21244 | 0.14518 | 0.22428 | 0.23677 | 0.24996 | 0.26388
Fluvius West | RONSE | TS RONSE | SP VIERWEGEN | SPRAGUE IND ZONE | I | 10.5 | 305.5556 | INJECTIE | 0.14101 | 0 | 0.13752 | 0 | 0.14076 | 0 | 0 | 0 | 0
Fluvius West | RONSE | TS RONSE | SP VIERWEGEN | OWEL GHIJS | G | 10.5 | 305.5556 | AFNAME | 0.038908 | 0.062223 | 0.040844 | 0.057333 | 0.042203 | 0.059241 | 0.061213 | 0.06325 | 0.065355
Fluvius West | RONSE | TS RONSE | SP VIERWEGEN | OWEL GHIJS | G | 10.5 | 305.5556 | INJECTIE | 0.038908 | 0.12889 | 0.040844 | 0.13333 | 0.045782 | 0.14945 | 0.16753 | 0.18778 | 0.21049
Fluvius West | RONSE | TS RONSE | SP VIERWEGEN | VIERWEGEN 2 | G | 10.5 | 395.8333 | AFNAME | 0.20098 | 0.14349 | 0.19783 | 0.15763 | 0.20345 | 0.16212 | 0.16673 | 0.17147 | 0.17635
Fluvius West | RONSE | TS RONSE | SP VIERWEGEN | VIERWEGEN 2 | G | 10.5 | 395.8333 | INJECTIE | 0.20098 | 0.38502 | 0.19783 | 0.39272 | 0.2164 | 0.42959 | 0.46993 | 0.51406 | 0.56233
Fluvius West | RONSE | TS RONSE | SP VIERWEGEN | ASS. WEAVERS 2 | G | 10.5 | 395.8333 | AFNAME | 0.015385 | 0 | 0 | 0 | 0 | 0 | 0 | 0 | 0
Fluvius West | RONSE | TS RONSE | SP VIERWEGEN | ASS. WEAVERS 2 | G | 10.5 | 395.8333 | INJECTIE | 0.015385 | 0 | 0 | 0 | 0 | 0 | 0 | 0 | 0
Fluvius West | AVELGEM | TS RUIEN | SP AVELGEM CENTRAAL | BAAN WAARMAARDE | R | 10.5 | 305.5556 | AFNAME | 0.1262 | 0.31659 | 0.13458 | 0.32469 | 0.14349 | 0.34617 | 0.36908 | 0.39349 | 0.41953
Fluvius West | AVELGEM | TS RUIEN | SP AVELGEM CENTRAAL | BAAN WAARMAARDE | R | 10.5 | 305.5556 | INJECTIE | 0.1262 | 0 | 0.13458 | 0 | 0.13796 | 0 | 0 | 0 | 0
Fluvius West | AVELGEM | TS RUIEN | SP AVELGEM CENTRAAL | AVELGEM 3 | G | 10.5 | 534.7222 | AFNAME | 0 | 0 | 0 | 0 | 0 | 0 | 0 | 0 | 0
Fluvius West | AVELGEM | TS RUIEN | SP AVELGEM CENTRAAL | AVELGEM 3 | G | 10.5 | 534.7222 | INJECTIE | 0 | 0 | 0 | 0 | 0 | 0 | 0 | 0 | 0
Fluvius West | AVELGEM | TS RUIEN | SP AVELGEM CENTRAAL | DOORNIKSESTEENWEG | G | 10.5 | 277.7778 | AFNAME | 0.040681 | 0.094293 | 0.046738 | 0.11349 | 0.049546 | 0.12031 | 0.12754 | 0.13521 | 0.14333
Fluvius West | AVELGEM | TS RUIEN | SP AVELGEM CENTRAAL | DOORNIKSESTEENWEG | G | 10.5 | 277.7778 | INJECTIE | 0.040681 | 0 | 0.046738 | 0 | 0.049148 | 0 | 0 | 0 | 0
Fluvius West | AVELGEM | TS RUIEN | SP AVELGEM CENTRAAL | HUTTEGEMSTRAAT | R | 10.5 | 166.6667 | AFNAME | 0.026996 | 0.083478 | 0.044255 | 0.10908 | 0.045018 | 0.11096 | 0.11287 | 0.11482 | 0.1168
Fluvius West | AVELGEM | TS RUIEN | SP AVELGEM CENTRAAL | HUTTEGEMSTRAAT | R | 10.5 | 166.6667 | INJECTIE | 0.026996 | 0.0033391 | 0.044255 | 0 | 0.044883 | 0 | 0 | 0 | 0
Fluvius West | AVELGEM | TS RUIEN | SP AVELGEM CENTRAAL | OSTA CARPETS | G | 10.5 | #VALUE! | AFNAME | 0.0040027 | 0 | 0.0024843 | 0 | 0.0025243 | 0 | 0 | 0 | 0
Fluvius West | AVELGEM | TS RUIEN | SP AVELGEM CENTRAAL | OSTA CARPETS | G | 10.5 | #VALUE! | INJECTIE | 0.0040027 | 0 | 0.0024843 | 0 | 0.0026471 | 0 | 0 | 0 | 0
Fluvius West | AVELGEM | TS RUIEN | SP AVELGEM CENTRAAL | STATIE | R | 10.5 | 166.6667 | AFNAME | 0.044813 | 0.11171 | 0.043989 | 0.10531 | 0.045314 | 0.10848 | 0.11175 | 0.11512 | 0.11859
Fluvius West | AVELGEM | TS RUIEN | SP AVELGEM CENTRAAL | STATIE | R | 10.5 | 166.6667 | INJECTIE | 0.044813 | 0 | 0.043989 | 0 | 0.045672 | 0 | 0 | 0 | 0
Fluvius West | AVELGEM | TS RUIEN | SP AVELGEM CENTRAAL | BAAN OUTRIJVE | G | 10.5 | 500 | AFNAME | 0.06174 | 0.13653 | 0.066706 | 0.17592 | 0.068891 | 0.18168 | 0.18763 | 0.19378 | 0.20013
Fluvius West | AVELGEM | TS RUIEN | SP AVELGEM CENTRAAL | BAAN OUTRIJVE | G | 10.5 | 500 | INJECTIE | 0.06174 | 0.00065641 | 0.066706 | 0 | 0.073369 | 0 | 0 | 0 | 0
Fluvius West | AVELGEM | TS RUIEN | SP AVELGEM CENTRAAL | RAP EN REIN | R | 10.5 | 305.5556 | AFNAME | 0.096774 | 0.19243 | 0.089609 | 0.17579 | 0.096425 | 0.18916 | 0.20354 | 0.21903 | 0.23569
Fluvius West | AVELGEM | TS RUIEN | SP AVELGEM CENTRAAL | RAP EN REIN | R | 10.5 | 305.5556 | INJECTIE | 0.096774 | 0 | 0.089609 | 0 | 0.090578 | 0 | 0 | 0 | 0
Fluvius West | AVELGEM | TS RUIEN | SP AVELGEM CENTRAAL | LEOPOLDSTRAAT | G | 10.5 | 145.8333 | AFNAME | 0.10295 | 0.24229 | 0.10638 | 0.23314 | 0.11104 | 0.24335 | 0.25401 | 0.26514 | 0.27675
Fluvius West | AVELGEM | TS RUIEN | SP AVELGEM CENTRAAL | LEOPOLDSTRAAT | G | 10.5 | 145.8333 | INJECTIE | 0.10295 | 0 | 0.10638 | 0 | 0.11532 | 0 | 0 | 0 | 0
Fluvius West | AVELGEM | TS RUIEN | SP BAAN AVELGEM | DECLERCQ | G | 10.5 | 305.5556 | AFNAME | 0.041353 | 0.091867 | 0.041813 | 0.078433 | 0.04383 | 0.082217 | 0.086183 | 0.09034 | 0.094698
Fluvius West | AVELGEM | TS RUIEN | SP BAAN AVELGEM | DECLERCQ | G | 10.5 | 305.5556 | INJECTIE | 0.041353 | 0.023453 | 0.041813 | 0.01806 | 0.042714 | 0.018449 | 0.018846 | 0.019252 | 0.019667
Fluvius West | AVELGEM | TS RUIEN | SP BAAN AVELGEM | KRUISSTRAAT | R | 10.5 | 291.6667 | AFNAME | 0.098213 | 0.2105 | 0.10371 | 0.19204 | 0.10736 | 0.19879 | 0.20578 | 0.21301 | 0.22049
Fluvius West | AVELGEM | TS RUIEN | SP BAAN AVELGEM | KRUISSTRAAT | R | 10.5 | 291.6667 | INJECTIE | 0.098213 | 0.15698 | 0.10371 | 0.1757 | 0.11138 | 0.1887 | 0.20265 | 0.21763 | 0.23373
Fluvius West | AVELGEM | TS RUIEN | SP BAAN AVELGEM | BAAN KASTER | R | 10.5 | 305.5556 | AFNAME | 0.027241 | 0.052221 | 0.029163 | 0.056779 | 0.029874 | 0.058162 | 0.059579 | 0.06103 | 0.062517
Fluvius West | AVELGEM | TS RUIEN | SP BAAN AVELGEM | BAAN KASTER | R | 10.5 | 305.5556 | INJECTIE | 0.027241 | 0.045738 | 0.029163 | 0.054807 | 0.030327 | 0.056993 | 0.059267 | 0.061631 | 0.06409
Fluvius West | AVELGEM | TS RUIEN | SP BAAN AVELGEM | MATTON | G | 10.5 | 166.6667 | AFNAME | 0.10366 | 0.18361 | 0.11468 | 0.18569 | 0.12002 | 0.19434 | 0.20339 | 0.21287 | 0.22279
Fluvius West | AVELGEM | TS RUIEN | SP BAAN AVELGEM | MATTON | G | 10.5 | 166.6667 | INJECTIE | 0.10366 | 0 | 0.11468 | 0 | 0.13056 | 0 | 0 | 0 | 0
Fluvius West | AVELGEM | TS RUIEN | SP BAAN AVELGEM | ANZEGEM 1 | G | 10.5 | 666.6667 | AFNAME | 0.1004 | 0.11545 | 0.1069 | 0.11598 | 0.11379 | 0.12346 | 0.13142 | 0.13988 | 0.1489
Fluvius West | AVELGEM | TS RUIEN | SP BAAN AVELGEM | ANZEGEM 1 | G | 10.5 | 666.6667 | INJECTIE | 0.1004 | 0.19628 | 0.1069 | 0.19224 | 0.11986 | 0.21554 | 0.24167 | 0.27097 | 0.30382
Fluvius West | AVELGEM | TS RUIEN | SP BAAN AVELGEM | CENTER KERKHOVE | R | 10.5 | 305.5556 | AFNAME | 0.046539 | 0.097087 | 0.048176 | 0.10317 | 0.051727 | 0.11078 | 0.11894 | 0.12771 | 0.13712
Fluvius West | AVELGEM | TS RUIEN | SP BAAN AVELGEM | CENTER KERKHOVE | R | 10.5 | 305.5556 | INJECTIE | 0.046539 | 0.035787 | 0.048176 | 0.041487 | 0.04903 | 0.042222 | 0.04297 | 0.043731 | 0.044506
Fluvius West | AVELGEM | TS RUIEN | SP BAAN AVELGEM | NIEUWSTRAAT | R | 10.5 | 166.6667 | AFNAME | 0.066278 | 0.1337 | 0.068982 | 0.133 | 0.069086 | 0.1332 | 0.1334 | 0.13361 | 0.13381
Fluvius West | AVELGEM | TS RUIEN | SP BAAN AVELGEM | NIEUWSTRAAT | R | 10.5 | 166.6667 | INJECTIE | 0.066278 | 0.13008 | 0.068982 | 0.15211 | 0.077526 | 0.17095 | 0.19213 | 0.21593 | 0.24268
Fluvius West | AVELGEM | TS RUIEN | SP BAAN AVELGEM | ANZEGEM 2 | G | 10.5 | 666.6667 | AFNAME | 0.09847 | 0.1218 | 0.10491 | 0.12198 | 0.10929 | 0.12707 | 0.13238 | 0.13791 | 0.14367
Fluvius West | AVELGEM | TS RUIEN | SP BAAN AVELGEM | ANZEGEM 2 | G | 10.5 | 666.6667 | INJECTIE | 0.09847 | 0.19498 | 0.10491 | 0.19179 | 0.11818 | 0.21605 | 0.24339 | 0.27418 | 0.30887
Fluvius West | KLUISBERGEN | TS RUIEN | SP OUDE CENTRALE | GROENPARK | G | 10.5 | 236.1111 | AFNAME | 0.086308 | 0.17822 | 0.084742 | 0.16844 | 0.085348 | 0.16965 | 0.17086 | 0.17208 | 0.17332
Fluvius West | KLUISBERGEN | TS RUIEN | SP OUDE CENTRALE | GROENPARK | G | 10.5 | 236.1111 | INJECTIE | 0.086308 | 0.018667 | 0.084742 | 0.050667 | 0.096881 | 0.057924 | 0.066221 | 0.075707 | 0.086551
Fluvius West | KLUISBERGEN | TS RUIEN | SP OUDE CENTRALE | ARIJS | G | 10.5 | 291.6667 | AFNAME | 0.046365 | 0.11067 | 0.046882 | 0.096443 | 0.046888 | 0.096456 | 0.096468 | 0.09648 | 0.096493
Fluvius West | KLUISBERGEN | TS RUIEN | SP OUDE CENTRALE | ARIJS | G | 10.5 | 291.6667 | INJECTIE | 0.046365 | 0.054223 | 0.046882 | 0.076443 | 0.052325 | 0.085319 | 0.095226 | 0.10628 | 0.11862
Fluvius West | KLUISBERGEN | TS RUIEN | SP OUDE CENTRALE | OUDE CENTRALE 1 | G | 10.5 | 666.6667 | AFNAME | 0.039985 | 0.027824 | 0.039222 | 0.03961 | 0.0408 | 0.041203 | 0.042861 | 0.044585 | 0.046379
Fluvius West | KLUISBERGEN | TS RUIEN | SP OUDE CENTRALE | OUDE CENTRALE 1 | G | 10.5 | 666.6667 | INJECTIE | 0.039985 | 0.083137 | 0.039222 | 0.077978 | 0.039691 | 0.078909 | 0.079851 | 0.080805 | 0.081769
Fluvius West | KLUISBERGEN | TS RUIEN | SP OUDE CENTRALE | IZ GLOBAL HERPELGEM 1 | G | 10.5 | 500 | AFNAME | 0 | 0 | 0.025965 | 0.04 | 0.027698 | 0.042671 | 0.04552 | 0.048559 | 0.051801
Fluvius West | KLUISBERGEN | TS RUIEN | SP OUDE CENTRALE | IZ GLOBAL HERPELGEM 1 | G | 10.5 | 500 | INJECTIE | 0 | 0 | 0.025965 | 0 | 0.026982 | 0 | 0 | 0 | 0
Fluvius West | KLUISBERGEN | TS RUIEN | SP OUDE CENTRALE | PROFI | G | 10.5 | 291.6667 | AFNAME | 0.021084 | 0.041777 | 0.011785 | 0 | 0.012083 | 0 | 0 | 0 | 0
Fluvius West | KLUISBERGEN | TS RUIEN | SP OUDE CENTRALE | PROFI | G | 10.5 | 291.6667 | INJECTIE | 0.021084 | 0 | 0.011785 | 0 | 0.013502 | 0 | 0 | 0 | 0
Fluvius West | KLUISBERGEN | TS RUIEN | SP OUDE CENTRALE | OUDE CENTRALE 2 | G | 10.5 | 666.6667 | AFNAME | 0.039696 | 0.027939 | 0.039081 | 0.039684 | 0.041 | 0.041632 | 0.043676 | 0.04582 | 0.048069
Fluvius West | KLUISBERGEN | TS RUIEN | SP OUDE CENTRALE | OUDE CENTRALE 2 | G | 10.5 | 666.6667 | INJECTIE | 0.039696 | 0.10759 | 0.039081 | 0.077635 | 0.039713 | 0.07889 | 0.080166 | 0.081462 | 0.082779
Fluvius West | KLUISBERGEN | TS RUIEN | SP OUDE CENTRALE | IZ GLOBAL HERPELGEM 2 | G | 10.5 | 500 | AFNAME | 0 | 0 | 0 | 0 | 0 | 0 | 0 | 0 | 0
Fluvius West | KLUISBERGEN | TS RUIEN | SP OUDE CENTRALE | IZ GLOBAL HERPELGEM 2 | G | 10.5 | 500 | INJECTIE | 0 | 0 | 0 | 0 | 0 | 0 | 0 | 0 | 0
Fluvius West | ANZEGEM | TS RUIEN | SP STATIEPLEIN | BEVRIJDINGSLAAN | G | 10.5 | 305.5556 | AFNAME | 0.17864 | 0 | 0.19906 | 0 | 0.20545 | 0 | 0 | 0 | 0
Fluvius West | ANZEGEM | TS RUIEN | SP STATIEPLEIN | BEVRIJDINGSLAAN | G | 10.5 | 305.5556 | INJECTIE | 0.17864 | 0 | 0.19906 | 0 | 0.21289 | 0 | 0 | 0 | 0
Fluvius West | ROESELARE | TS RUMBEKE | SP DE RUITER | GROENSTRAAT 2 | R | 15.6 | 277.7778 | AFNAME | 0.023593 | 0.041867 | 0.032187 | 0.04631 | 0.033637 | 0.048396 | 0.050575 | 0.052853 | 0.055233
Fluvius West | ROESELARE | TS RUMBEKE | SP DE RUITER | GROENSTRAAT 2 | R | 15.6 | 277.7778 | INJECTIE | 0.023593 | 0 | 0.032187 | 0 | 0.035234 | 0 | 0 | 0 | 0
Fluvius West | ROESELARE | TS RUMBEKE | SP DE RUITER | IEPERSTRAAT | R | 15.6 | 145.8333 | AFNAME | 0.07893 | 0.18571 | 0.08826 | 0.20819 | 0.090986 | 0.21462 | 0.22125 | 0.22809 | 0.23513
Fluvius West | ROESELARE | TS RUMBEKE | SP DE RUITER | IEPERSTRAAT | R | 15.6 | 145.8333 | INJECTIE | 0.07893 | 0 | 0.08826 | 0 | 0.10098 | 0 | 0 | 0 | 0
Fluvius West | ROESELARE | TS RUMBEKE | SP DE RUITER | BABILLIEBEEK | G | 15.6 | 145.8333 | AFNAME | 0.042965 | 0.083187 | 0.053037 | 0.10893 | 0.053142 | 0.10914 | 0.10936 | 0.10957 | 0.10979
Fluvius West | ROESELARE | TS RUMBEKE | SP DE RUITER | BABILLIEBEEK | G | 15.6 | 145.8333 | INJECTIE | 0.042965 | 0 | 0.053037 | 0 | 0.058859 | 0 | 0 | 0 | 0
Fluvius West | ROESELARE | TS RUMBEKE | SP DE RUITER | VERBRANDHOFSTRAAT | G | 15.6 | #VALUE! | AFNAME | 0.28489 | 0.56708 | 0.33039 | 0.64154 | 0.35416 | 0.6877 | 0.73717 | 0.79021 | 0.84706 | verder opvolgen
Fluvius West | ROESELARE | TS RUMBEKE | SP DE RUITER | VERBRANDHOFSTRAAT | G | 15.6 | #VALUE! | INJECTIE | 0.28489 | 0 | 0.33039 | 0 | 0.3583 | 0 | 0 | 0 | 0
Fluvius West | ROESELARE | TS RUMBEKE | SP DE RUITER | RITZ | G | 15.6 | 145.8333 | AFNAME | 0.0092194 | 0.0028571 | 0.0020767 | 0.0014286 | 0.0022097 | 0.0015201 | 0.0016175 | 0.0017212 | 0.0018315
Fluvius West | ROESELARE | TS RUMBEKE | SP DE RUITER | RITZ | G | 15.6 | 145.8333 | INJECTIE | 0.0092194 | 0 | 0.0020767 | 0 | 0.0021489 | 0 | 0 | 0 | 0
Fluvius West | ROESELARE | TS RUMBEKE | SP DEN AAP | AVR | G | 15.6 | 145.8333 | AFNAME | 0.11424 | 0.26554 | 0.11541 | 0.2938 | 0.12058 | 0.30698 | 0.32075 | 0.33513 | 0.35016
Fluvius West | ROESELARE | TS RUMBEKE | SP DEN AAP | AVR | G | 15.6 | 145.8333 | INJECTIE | 0.11424 | 0.33049 | 0.11541 | 0.34824 | 0.12268 | 0.37019 | 0.39353 | 0.41833 | 0.4447
Fluvius West | ROESELARE | TS RUMBEKE | SP DEN AAP | MENENSTEENWEG | R | 15.6 | 145.8333 | AFNAME | 0.010849 | 0.0039927 | 0.010025 | 0.0036218 | 0.010305 | 0.0037229 | 0.0038269 | 0.0039337 | 0.0040435
Fluvius West | ROESELARE | TS RUMBEKE | SP DEN AAP | MENENSTEENWEG | R | 15.6 | 145.8333 | INJECTIE | 0.010849 | 0.00128 | 0.010025 | 0.0012509 | 0.011525 | 0.0014381 | 0.0016532 | 0.0019005 | 0.0021849
Fluvius West | ROESELARE | TS RUMBEKE | SP DEN AAP | GENTSTRAAT | R | 15.6 | 145.8333 | AFNAME | 0.023097 | 0.053043 | 0.023975 | 0.055543 | 0.025402 | 0.058848 | 0.062351 | 0.066061 | 0.069993
Fluvius West | ROESELARE | TS RUMBEKE | SP DEN AAP | GENTSTRAAT | R | 15.6 | 145.8333 | INJECTIE | 0.023097 | 0.0465 | 0.023975 | 0.051029 | 0.024715 | 0.052603 | 0.054227 | 0.0559 | 0.057626
Fluvius West | ROESELARE | TS RUMBEKE | SP DEN AAP | DEN AAP 1 | G | 15.6 | 347.2222 | AFNAME | 0.12763 | 0.28169 | 0.1385 | 0.28466 | 0.1436 | 0.29513 | 0.30598 | 0.31723 | 0.3289
Fluvius West | ROESELARE | TS RUMBEKE | SP DEN AAP | DEN AAP 1 | G | 15.6 | 347.2222 | INJECTIE | 0.12763 | 0.27189 | 0.1385 | 0.28766 | 0.1441 | 0.29928 | 0.31137 | 0.32395 | 0.33704
Fluvius West | ROESELARE | TS RUMBEKE | SP DEN AAP | DUIVELSHOEK | G | 15.6 | 500 | AFNAME | 0.14642 | 0.33063 | 0.15578 | 0.31217 | 0.15978 | 0.3202 | 0.32842 | 0.33686 | 0.34552
Fluvius West | ROESELARE | TS RUMBEKE | SP DEN AAP | DUIVELSHOEK | G | 15.6 | 500 | INJECTIE | 0.14642 | 0.3428 | 0.15578 | 0.33758 | 0.16855 | 0.36526 | 0.39522 | 0.42763 | 0.4627
Fluvius West | ROESELARE | TS RUMBEKE | SP DEN AAP | BEITEM STATIE | G | 15.6 | 291.6667 | AFNAME | 0.11466 | 0.22766 | 0.11815 | 0.23757 | 0.12509 | 0.25153 | 0.26631 | 0.28195 | 0.29852
Fluvius West | ROESELARE | TS RUMBEKE | SP DEN AAP | BEITEM STATIE | G | 15.6 | 291.6667 | INJECTIE | 0.11466 | 0.13353 | 0.11815 | 0.177 | 0.12729 | 0.1907 | 0.20545 | 0.22135 | 0.23848
Fluvius West | ROESELARE | TS RUMBEKE | SP DEN AAP | DEN AAP 2 | G | 15.6 | 666.6667 | AFNAME | 0.10728 | 0.23704 | 0.11584 | 0.23882 | 0.11879 | 0.24488 | 0.2511 | 0.25748 | 0.26402
Fluvius West | ROESELARE | TS RUMBEKE | SP DEN AAP | DEN AAP 2 | G | 15.6 | 666.6667 | INJECTIE | 0.10728 | 0.2318 | 0.11584 | 0.22735 | 0.12323 | 0.24185 | 0.25728 | 0.27369 | 0.29115
Fluvius West | ROESELARE | TS RUMBEKE | SP HAVEN | SCHAAPBRUGGE | G | 15.6 | 500 | AFNAME | 0.00070451 | 0 | 0.00069756 | 0 | 0.00074764 | 0 | 0 | 0 | 0
Fluvius West | ROESELARE | TS RUMBEKE | SP HAVEN | SCHAAPBRUGGE | G | 15.6 | 500 | INJECTIE | 0.00070451 | 0 | 0.00069756 | 0 | 0.00076038 | 0 | 0 | 0 | 0
Fluvius West | ROESELARE | TS RUMBEKE | SP HEILIG HART | AZ DELTA 2 | G | 15.6 | 500 | AFNAME | 0 | 0 | 0 | 0 | 0 | 0 | 0 | 0 | 0
Fluvius West | ROESELARE | TS RUMBEKE | SP HEILIG HART | AZ DELTA 2 | G | 15.6 | 500 | INJECTIE | 0 | 0 | 0 | 0 | 0 | 0 | 0 | 0 | 0
Fluvius West | ROESELARE | TS RUMBEKE | SP HEILIG HART | AZ DELTA 1 | G | 15.6 | 500 | AFNAME | 0.12231 | 0.25094 | 0.13045 | 0.25231 | 0.13189 | 0.2551 | 0.25791 | 0.26076 | 0.26365
Fluvius West | ROESELARE | TS RUMBEKE | SP HEILIG HART | AZ DELTA 1 | G | 15.6 | 500 | INJECTIE | 0.12231 | 0 | 0.13045 | 0 | 0.13665 | 0 | 0 | 0 | 0
Fluvius West | ROESELARE | TS RUMBEKE | SP HEILIG HART | DUMOULIN | G | 15.6 | 368.0556 | AFNAME | 0.13285 | 0.27022 | 0.17998 | 0.31156 | 0.1852 | 0.3206 | 0.3299 | 0.33948 | 0.34933
Fluvius West | ROESELARE | TS RUMBEKE | SP HEILIG HART | DUMOULIN | G | 15.6 | 368.0556 | INJECTIE | 0.13285 | 0.16 | 0.17998 | 0.20578 | 0.19319 | 0.22088 | 0.2371 | 0.2545 | 0.27318
Fluvius West | ROESELARE | TS RUMBEKE | SP HEILIG HART | HEILIG HART 1 | G | 15.6 | 666.6667 | AFNAME | 0.15291 | 0.018659 | 0.17631 | 0.024818 | 0.17701 | 0.024916 | 0.025014 | 0.025113 | 0.025212
Fluvius West | ROESELARE | TS RUMBEKE | SP HEILIG HART | HEILIG HART 1 | G | 15.6 | 666.6667 | INJECTIE | 0.15291 | 0.27206 | 0.17631 | 0.33802 | 0.19673 | 0.37717 | 0.42085 | 0.4696 | 0.52398
Fluvius West | ROESELARE | TS RUMBEKE | SP HEILIG HART | FASTNED NIEUWE ABELE | R | 15.6 | 222.2222 | AFNAME | 0.024077 | 0.075556 | 0.026044 | 0.08889 | 0.026934 | 0.091927 | 0.095068 | 0.098316 | 0.10167
Fluvius West | ROESELARE | TS RUMBEKE | SP HEILIG HART | FASTNED NIEUWE ABELE | R | 15.6 | 222.2222 | INJECTIE | 0.024077 | 0.041367 | 0.026044 | 0.049572 | 0.026165 | 0.049802 | 0.050032 | 0.050264 | 0.050497
Fluvius West | ROESELARE | TS RUMBEKE | SP HEILIG HART | ABP | G | 15.6 | 500 | AFNAME | 0.15187 | 0.28547 | 0.16662 | 0.32547 | 0.17647 | 0.34473 | 0.36512 | 0.38673 | 0.40961
Fluvius West | ROESELARE | TS RUMBEKE | SP HEILIG HART | ABP | G | 15.6 | 500 | INJECTIE | 0.15187 | 0 | 0.16662 | 0 | 0.18866 | 0 | 0 | 0 | 0
Fluvius West | ROESELARE | TS RUMBEKE | SP HEILIG HART | HEILIG HART 2 | G | 15.6 | 666.6667 | AFNAME | 0.15427 | 0.018337 | 0.17779 | 0.025592 | 0.18781 | 0.027035 | 0.02856 | 0.030171 | 0.031872
Fluvius West | ROESELARE | TS RUMBEKE | SP HEILIG HART | HEILIG HART 2 | G | 15.6 | 666.6667 | INJECTIE | 0.15427 | 0.27352 | 0.17779 | 0.34073 | 0.19508 | 0.37388 | 0.41025 | 0.45016 | 0.49395
Fluvius West | ROESELARE | TS RUMBEKE | SP HEILIG HART | VAN ACKER | R | 15.6 | 291.6667 | AFNAME | 0.076736 | 0.18711 | 0.084576 | 0.21067 | 0.087891 | 0.21892 | 0.2275 | 0.23642 | 0.24568
Fluvius West | ROESELARE | TS RUMBEKE | SP HEILIG HART | VAN ACKER | R | 15.6 | 291.6667 | INJECTIE | 0.076736 | 0.14 | 0.084576 | 0.14533 | 0.095213 | 0.16361 | 0.18419 | 0.20735 | 0.23343
Fluvius West | ROESELARE | TS RUMBEKE | SP IJZERWEGSTRAAT | TRAKELWEG | R | 15.6 | 180.5556 | AFNAME | 0.02745 | 0.042191 | 0.027432 | 0.036383 | 0.027998 | 0.037133 | 0.037899 | 0.038681 | 0.039479
Fluvius West | ROESELARE | TS RUMBEKE | SP IJZERWEGSTRAAT | TRAKELWEG | R | 15.6 | 180.5556 | INJECTIE | 0.02745 | 0.0031304 | 0.027432 | 0.0061739 | 0.030269 | 0.0068123 | 0.0075166 | 0.0082938 | 0.0091513
Fluvius West | ROESELARE | TS RUMBEKE | SP IJZERWEGSTRAAT | ROUFITEX | G | 15.6 | 118.0556 | AFNAME | 0.059343 | 0.11305 | 0.05936 | 0.10982 | 0.062575 | 0.11577 | 0.12204 | 0.12865 | 0.13562
Fluvius West | ROESELARE | TS RUMBEKE | SP IJZERWEGSTRAAT | ROUFITEX | G | 15.6 | 118.0556 | INJECTIE | 0.059343 | 0.044733 | 0.05936 | 0.05818 | 0.062897 | 0.061648 | 0.065322 | 0.069215 | 0.07334
Fluvius West | ROESELARE | TS RUMBEKE | SP IJZERWEGSTRAAT | OOSTNIEUWKERKESTWG | G | 15.6 | 347.2222 | AFNAME | 0.075474 | 0.25201 | 0.10101 | 0.22272 | 0.10314 | 0.22742 | 0.23222 | 0.23711 | 0.24212
Fluvius West | ROESELARE | TS RUMBEKE | SP IJZERWEGSTRAAT | OOSTNIEUWKERKESTWG | G | 15.6 | 347.2222 | INJECTIE | 0.075474 | 0.30327 | 0.10101 | 0.37046 | 0.10789 | 0.39569 | 0.42263 | 0.45142 | 0.48216
Fluvius West | ROESELARE | TS RUMBEKE | SP IJZERWEGSTRAAT | BOLLENSTRAAT | G | 15.6 | 666.6667 | AFNAME | 0.22506 | 0.22179 | 0.20355 | 0.49717 | 0.21506 | 0.5253 | 0.55502 | 0.58642 | 0.6196
Fluvius West | ROESELARE | TS RUMBEKE | SP IJZERWEGSTRAAT | BOLLENSTRAAT | G | 15.6 | 666.6667 | INJECTIE | 0.22506 | 0.56494 | 0.20355 | 0.60341 | 0.2277 | 0.67503 | 0.75514 | 0.84476 | 0.94502 | verder opvolgen
Fluvius West | ROESELARE | TS RUMBEKE | SP IJZERWEGSTRAAT | GRANERO | G | 15.6 | 347.2222 | AFNAME | 0.081809 | 0 | 0 | 0 | 0 | 0 | 0 | 0 | 0
Fluvius West | ROESELARE | TS RUMBEKE | SP IJZERWEGSTRAAT | GRANERO | G | 15.6 | 347.2222 | INJECTIE | 0.081809 | 0 | 0 | 0 | 0 | 0 | 0 | 0 | 0
Fluvius West | ROESELARE | TS RUMBEKE | SP IJZERWEGSTRAAT | REGENBOOG | R | 15.6 | 277.7778 | AFNAME | 0.023294 | 0.053493 | 0.02536 | 0.05316 | 0.025459 | 0.053368 | 0.053577 | 0.053786 | 0.053996
Fluvius West | ROESELARE | TS RUMBEKE | SP IJZERWEGSTRAAT | REGENBOOG | R | 15.6 | 277.7778 | INJECTIE | 0.023294 | 0 | 0.02536 | 0 | 0.027395 | 0 | 0 | 0 | 0
Fluvius West | ROESELARE | TS RUMBEKE | SP IJZERWEGSTRAAT | VAARTSTRAAT | G | 15.6 | 347.2222 | AFNAME | 0.26619 | 0.49704 | 0.29239 | 0.51947 | 0.29552 | 0.52502 | 0.53063 | 0.53631 | 0.54204
Fluvius West | ROESELARE | TS RUMBEKE | SP IJZERWEGSTRAAT | VAARTSTRAAT | G | 15.6 | 347.2222 | INJECTIE | 0.26619 | 0.13958 | 0.29239 | 0.083108 | 0.30866 | 0.087731 | 0.092611 | 0.097762 | 0.1032
Fluvius West | ROESELARE | TS RUMBEKE | SP IJZERWEGSTRAAT | IJZERWEGSTRAAT 1 | G | 15.6 | 666.6667 | AFNAME | 0.048657 | 0.11594 | 0.069525 | 0.14926 | 0.073318 | 0.15741 | 0.16599 | 0.17505 | 0.1846
Fluvius West | ROESELARE | TS RUMBEKE | SP IJZERWEGSTRAAT | IJZERWEGSTRAAT 1 | G | 15.6 | 666.6667 | INJECTIE | 0.048657 | 0.14915 | 0.069525 | 0.19278 | 0.070451 | 0.19534 | 0.19795 | 0.20058 | 0.20326
Fluvius West | ROESELARE | TS RUMBEKE | SP IJZERWEGSTRAAT | LEENSTRAAT | R | 15.6 | 347.2222 | AFNAME | 0.01557 | 0.036041 | 0.014774 | 0.030595 | 0.015148 | 0.031369 | 0.032164 | 0.032978 | 0.033813
Fluvius West | ROESELARE | TS RUMBEKE | SP IJZERWEGSTRAAT | LEENSTRAAT | R | 15.6 | 347.2222 | INJECTIE | 0.01557 | 0 | 0.014774 | 0 | 0.016832 | 0 | 0 | 0 | 0
Fluvius West | ROESELARE | TS RUMBEKE | SP IJZERWEGSTRAAT | COLUMBUS | R | 15.6 | 180.5556 | AFNAME | 0.039945 | 0.12937 | 0.041821 | 0.099046 | 0.042785 | 0.10133 | 0.10366 | 0.10605 | 0.1085
Fluvius West | ROESELARE | TS RUMBEKE | SP IJZERWEGSTRAAT | COLUMBUS | R | 15.6 | 180.5556 | INJECTIE | 0.039945 | 0 | 0.041821 | 0 | 0.043801 | 0 | 0 | 0 | 0
Fluvius West | ROESELARE | TS RUMBEKE | SP KLEINE BASSIN | VLAMINGSTRAAT | G | 15.6 | 347.2222 | AFNAME | 0.42629 | 0 | 0.037229 | 0 | 0.038236 | 0 | 0 | 0 | 0
Fluvius West | ROESELARE | TS RUMBEKE | SP KLEINE BASSIN | VLAMINGSTRAAT | G | 15.6 | 347.2222 | INJECTIE | 0.42629 | 0 | 0.037229 | 0 | 0.040338 | 0 | 0 | 0 | 0
Fluvius West | ROESELARE | TS RUMBEKE | SP KOORNSTRAAT | BRUANEBRUG | G | 15.6 | 277.7778 | AFNAME | 0.11447 | 0 | 0.11542 | 0.0029091 | 0.11995 | 0.0030233 | 0.003142 | 0.0032653 | 0.0033935
Fluvius West | ROESELARE | TS RUMBEKE | SP KOORNSTRAAT | BRUANEBRUG | G | 15.6 | 277.7778 | INJECTIE | 0.11447 | 0.23795 | 0.11542 | 0.20935 | 0.11842 | 0.21478 | 0.22035 | 0.22607 | 0.23194
Fluvius West | ROESELARE | TS RUMBEKE | SP KOORNSTRAAT | SOUBRY | G | 15.6 | 145.8333 | AFNAME | 0.11941 | 0.23718 | 0.12088 | 0.20897 | 0.12575 | 0.21739 | 0.22615 | 0.23527 | 0.24475
Fluvius West | ROESELARE | TS RUMBEKE | SP KOORNSTRAAT | SOUBRY | G | 15.6 | 145.8333 | INJECTIE | 0.11941 | 0 | 0.12088 | 0.0029217 | 0.13513 | 0.0032661 | 0.0036511 | 0.0040814 | 0.0045624
Fluvius West | MOORSLEDE | TS RUMBEKE | SP MOORSLEDE CENTER | DEN AAP | G | 15.6 | 500 | AFNAME | 0.09284 | 0.1599 | 0.096106 | 0.17373 | 0.10248 | 0.18525 | 0.19753 | 0.21062 | 0.22458
Fluvius West | MOORSLEDE | TS RUMBEKE | SP MOORSLEDE CENTER | DEN AAP | G | 15.6 | 500 | INJECTIE | 0.09284 | 0.16715 | 0.096106 | 0.16547 | 0.10605 | 0.1826 | 0.2015 | 0.22236 | 0.24537
Fluvius West | MOORSLEDE | TS RUMBEKE | SP MOORSLEDE CENTER | STATIONSTRAAT | G | 15.6 | 118.0556 | AFNAME | 0.064128 | 0.12155 | 0.064563 | 0.11925 | 0.064828 | 0.11974 | 0.12023 | 0.12072 | 0.12122
Fluvius West | MOORSLEDE | TS RUMBEKE | SP MOORSLEDE CENTER | STATIONSTRAAT | G | 15.6 | 118.0556 | INJECTIE | 0.064128 | 0.11563 | 0.064563 | 0.12034 | 0.0701 | 0.13066 | 0.14187 | 0.15403 | 0.16725
Fluvius West | MOORSLEDE | TS RUMBEKE | SP MOORSLEDE CENTER | DADIZELE | R | 15.6 | 368.0556 | AFNAME | 0.042841 | 0.072944 | 0.045702 | 0.069262 | 0.046125 | 0.069902 | 0.070549 | 0.071202 | 0.071861
Fluvius West | MOORSLEDE | TS RUMBEKE | SP MOORSLEDE CENTER | DADIZELE | R | 15.6 | 368.0556 | INJECTIE | 0.042841 | 0.069774 | 0.045702 | 0.079897 | 0.047142 | 0.082415 | 0.085013 | 0.087692 | 0.090455
Fluvius West | ROESELARE | TS RUMBEKE | SP OUDE STATIE | OUDE STATIE2 | G | 15.6 | 666.6667 | AFNAME | 0.11134 | 0.26803 | 0.10905 | 0.31706 | 0.11373 | 0.33065 | 0.34482 | 0.3596 | 0.37501
Fluvius West | ROESELARE | TS RUMBEKE | SP OUDE STATIE | OUDE STATIE2 | G | 15.6 | 666.6667 | INJECTIE | 0.11134 | 0.28769 | 0.10905 | 0.29976 | 0.11169 | 0.30703 | 0.31447 | 0.3221 | 0.32991
Fluvius West | ROESELARE | TS RUMBEKE | SP OUDE STATIE | CENTRUM | R | 15.6 | 145.8333 | AFNAME | 0.024757 | 0.058366 | 0.025983 | 0.05712 | 0.027174 | 0.059739 | 0.062479 | 0.065344 | 0.06834
Fluvius West | ROESELARE | TS RUMBEKE | SP OUDE STATIE | CENTRUM | R | 15.6 | 145.8333 | INJECTIE | 0.024757 | 0.026229 | 0.025983 | 0.037006 | 0.029036 | 0.041355 | 0.046214 | 0.051646 | 0.057715
Fluvius West | ROESELARE | TS RUMBEKE | SP OUDE STATIE | SITE REGENBEEK | G | 15.6 | 500 | AFNAME | 0.066654 | 0.12396 | 0.10515 | 0.16265 | 0.10765 | 0.16652 | 0.17049 | 0.17456 | 0.17872
Fluvius West | ROESELARE | TS RUMBEKE | SP OUDE STATIE | SITE REGENBEEK | G | 15.6 | 500 | INJECTIE | 0.066654 | 0.16921 | 0.10515 | 0.18275 | 0.10903 | 0.18949 | 0.19649 | 0.20374 | 0.21126
Fluvius West | ROESELARE | TS RUMBEKE | SP OUDE STATIE | OUDE STATIE 3 | G | 15.6 | 347.2222 | AFNAME | 0.087933 | 0.22019 | 0.085758 | 0.2596 | 0.087762 | 0.26567 | 0.27188 | 0.27823 | 0.28473
Fluvius West | ROESELARE | TS RUMBEKE | SP OUDE STATIE | OUDE STATIE 3 | G | 15.6 | 347.2222 | INJECTIE | 0.087933 | 0.23163 | 0.085758 | 0.24106 | 0.091165 | 0.25626 | 0.27242 | 0.28959 | 0.30785
Fluvius West | ROESELARE | TS RUMBEKE | SP OUDE STATIE | ALIDIS | I | 15.6 | 500 | AFNAME | 0 | 0 | 0.16654 | 0.27118 | 0.16655 | 0.27119 | 0.27121 | 0.27122 | 0.27124
Fluvius West | ROESELARE | TS RUMBEKE | SP OUDE STATIE | ALIDIS | I | 15.6 | 500 | INJECTIE | 0 | 0 | 0.16654 | 0.30231 | 0.18761 | 0.34055 | 0.38364 | 0.43217 | 0.48684
Fluvius West | ROESELARE | TS RUMBEKE | SP OUDE STATIE | SCHAAPBRUGGE | R | 15.6 | 500 | AFNAME | 0.054846 | 0 | 0.050468 | 0 | 0.053484 | 0 | 0 | 0 | 0
Fluvius West | ROESELARE | TS RUMBEKE | SP OUDE STATIE | SCHAAPBRUGGE | R | 15.6 | 500 | INJECTIE | 0.054846 | 0.0034462 | 0.050468 | 0.0033641 | 0.05506 | 0.0036702 | 0.0040042 | 0.0043686 | 0.0047661
Fluvius West | ROESELARE | TS RUMBEKE | SP OUDE STATIE | ST ROCHUSSTRAAT | G | 15.6 | 145.8333 | AFNAME | 0.14516 | 0.29511 | 0.15447 | 0.31696 | 0.15985 | 0.32799 | 0.33941 | 0.35123 | 0.36346
Fluvius West | ROESELARE | TS RUMBEKE | SP OUDE STATIE | ST ROCHUSSTRAAT | G | 15.6 | 145.8333 | INJECTIE | 0.14516 | 0.1504 | 0.15447 | 0.18311 | 0.16781 | 0.19892 | 0.21608 | 0.23473 | 0.25499
Fluvius West | ROESELARE | TS RUMBEKE | SP OUDE STATIE | ANOGEL | G | 15.6 | 368.0556 | AFNAME | 0.11337 | 0.30377 | 0.11592 | 0.30294 | 0.12211 | 0.31913 | 0.33618 | 0.35414 | 0.37306
Fluvius West | ROESELARE | TS RUMBEKE | SP OUDE STATIE | ANOGEL | G | 15.6 | 368.0556 | INJECTIE | 0.11337 | 0.037015 | 0.11592 | 0.054523 | 0.133 | 0.062554 | 0.071767 | 0.082338 | 0.094466
Fluvius West | ROESELARE | TS RUMBEKE | SP OUDE STATIE | OUDE STATIE 1 | G | 15.6 | 347.2222 | AFNAME | 0.13697 | 0.32425 | 0.13398 | 0.38049 | 0.13924 | 0.39543 | 0.41095 | 0.42707 | 0.44384
Fluvius West | ROESELARE | TS RUMBEKE | SP OUDE STATIE | OUDE STATIE 1 | G | 15.6 | 347.2222 | INJECTIE | 0.13697 | 0.35227 | 0.13398 | 0.36541 | 0.13636 | 0.37191 | 0.37852 | 0.38526 | 0.39211
Fluvius West | ROESELARE | TS RUMBEKE | SP OUDE STATIE | RUMBEKE PARK | G | 15.6 | 118.0556 | AFNAME | 0.057472 | 0.11582 | 0.05773 | 0.11822 | 0.061161 | 0.12524 | 0.13269 | 0.14057 | 0.14893
Fluvius West | ROESELARE | TS RUMBEKE | SP OUDE STATIE | RUMBEKE PARK | G | 15.6 | 118.0556 | INJECTIE | 0.057472 | 0.005 | 0.05773 | 0.027383 | 0.058547 | 0.02777 | 0.028163 | 0.028562 | 0.028966
Fluvius West | ROESELARE | TS RUMBEKE | SP OUDE STATIE | BLASIUSSTRAAT | R | 15.6 | 145.8333 | AFNAME | 0.10508 | 0.24023 | 0.11191 | 0.2339 | 0.11479 | 0.23993 | 0.24612 | 0.25246 | 0.25897
Fluvius West | ROESELARE | TS RUMBEKE | SP OUDE STATIE | BLASIUSSTRAAT | R | 15.6 | 145.8333 | INJECTIE | 0.10508 | 0.21723 | 0.11191 | 0.2531 | 0.122 | 0.27592 | 0.3008 | 0.32792 | 0.35749
Fluvius West | ROESELARE | TS RUMBEKE | SP OUDE STATIE | BRUANEBRUG | G | 15.6 | 500 | AFNAME | 0.041024 | 0.084903 | 0.044255 | 0.085272 | 0.044796 | 0.086314 | 0.087369 | 0.088436 | 0.089517
Fluvius West | ROESELARE | TS RUMBEKE | SP OUDE STATIE | BRUANEBRUG | G | 15.6 | 500 | INJECTIE | 0.041024 | 0.041364 | 0.044255 | 0.04161 | 0.044476 | 0.041818 | 0.042026 | 0.042235 | 0.042446
Fluvius West | ROESELARE | TS RUMBEKE | SP ST ELISABETH | HERDERSTRAAT | G | 15.6 | 180.5556 | AFNAME | 0.024452 | 0 | 0.025945 | 0 | 0.027133 | 0 | 0 | 0 | 0
Fluvius West | ROESELARE | TS RUMBEKE | SP ST ELISABETH | HERDERSTRAAT | G | 15.6 | 180.5556 | INJECTIE | 0.024452 | 0 | 0.025945 | 0 | 0.02642 | 0 | 0 | 0 | 0
Fluvius West | ROESELARE | TS RUMBEKE | SP ST ELISABETH | SINT ELISABETH 1 | G | 15.6 | 666.6667 | AFNAME | 0.094503 | 0.074808 | 0.10258 | 0.071239 | 0.10946 | 0.076017 | 0.081115 | 0.086554 | 0.092359
Fluvius West | ROESELARE | TS RUMBEKE | SP ST ELISABETH | SINT ELISABETH 1 | G | 15.6 | 666.6667 | INJECTIE | 0.094503 | 0.19741 | 0.10258 | 0.21296 | 0.10999 | 0.22835 | 0.24484 | 0.26253 | 0.28149
Fluvius West | ROESELARE | TS RUMBEKE | SP ST ELISABETH | STERREBOS | G | 15.6 | 277.7778 | AFNAME | 0.20666 | 0.48197 | 0.2484 | 0.57344 | 0.26295 | 0.60704 | 0.64261 | 0.68025 | 0.72011
Fluvius West | ROESELARE | TS RUMBEKE | SP ST ELISABETH | STERREBOS | G | 15.6 | 277.7778 | INJECTIE | 0.20666 | 0.23365 | 0.2484 | 0.24901 | 0.25402 | 0.25464 | 0.2604 | 0.26629 | 0.27232
Fluvius West | ROESELARE | TS RUMBEKE | SP ST ELISABETH | VIJFWEGENSTRAAT | R | 15.6 | 208.3333 | AFNAME | 0.15402 | 0.32453 | 0.15655 | 0.30904 | 0.15799 | 0.31187 | 0.31473 | 0.31761 | 0.32052
Fluvius West | ROESELARE | TS RUMBEKE | SP ST ELISABETH | VIJFWEGENSTRAAT | R | 15.6 | 208.3333 | INJECTIE | 0.15402 | 0.060382 | 0.15655 | 0.057018 | 0.17184 | 0.062585 | 0.068696 | 0.075403 | 0.082765
Fluvius West | ROESELARE | TS RUMBEKE | SP ST ELISABETH | SINT ELISABETH 2 | G | 15.6 | 666.6667 | AFNAME | 0.12495 | 0.10216 | 0.13831 | 0.087804 | 0.14018 | 0.088987 | 0.090187 | 0.091403 | 0.092635
Fluvius West | ROESELARE | TS RUMBEKE | SP ST ELISABETH | SINT ELISABETH 2 | G | 15.6 | 666.6667 | INJECTIE | 0.12495 | 0.25481 | 0.13831 | 0.27529 | 0.15752 | 0.31351 | 0.35704 | 0.4066 | 0.46305
Fluvius West | ROESELARE | TS RUMBEKE | SP ST ELISABETH | BRUANEBRUG | G | 15.6 | 277.7778 | AFNAME | 0.10175 | 0.19773 | 0.10283 | 0.17855 | 0.10767 | 0.18695 | 0.19574 | 0.20495 | 0.21459
Fluvius West | ROESELARE | TS RUMBEKE | SP ST ELISABETH | BRUANEBRUG | G | 15.6 | 277.7778 | INJECTIE | 0.10175 | 0 | 0.10283 | 0.00057778 | 0.10373 | 0.00058282 | 0.00058791 | 0.00059305 | 0.00059823
Fluvius West | ROESELARE | TS RUMBEKE | SP ST ELISABETH | C.CALLEBERTSTRAAT | R | 15.6 | 180.5556 | AFNAME | 0.033941 | 0.07668 | 0.035811 | 0.07748 | 0.038279 | 0.08282 | 0.088529 | 0.094631 | 0.10115
Fluvius West | ROESELARE | TS RUMBEKE | SP ST ELISABETH | C.CALLEBERTSTRAAT | R | 15.6 | 180.5556 | INJECTIE | 0.033941 | 0.046507 | 0.035811 | 0.05568 | 0.040742 | 0.063347 | 0.07207 | 0.081993 | 0.093284
Fluvius West | WAREGEM | TS SCHOONDALE | SP DESSELGEM CENTRAAL | KASTEELSTRAAT | G | 10.5 | 291.6667 | AFNAME | 0.0069506 | 0 | 0.0070852 | 0 | 0.0073657 | 0 | 0 | 0 | 0
Fluvius West | WAREGEM | TS SCHOONDALE | SP DESSELGEM CENTRAAL | KASTEELSTRAAT | G | 10.5 | 291.6667 | INJECTIE | 0.0069506 | 0 | 0.0070852 | 0 | 0.0073741 | 0 | 0 | 0 | 0
Fluvius West | WAREGEM | TS SCHOONDALE | SP OLV TER NOOD | DEMECO | I | 10.5 | 305.5556 | AFNAME | 0.23092 | 0.22299 | 0.22039 | 0.18933 | 0.22892 | 0.19667 | 0.20428 | 0.2122 | 0.22041
Fluvius West | WAREGEM | TS SCHOONDALE | SP OLV TER NOOD | DEMECO | I | 10.5 | 305.5556 | INJECTIE | 0.23092 | 0.65075 | 0.22039 | 0.6411 | 0.23452 | 0.68222 | 0.72598 | 0.77255 | 0.8221 | verder opvolgen
Fluvius West | WAREGEM | TS SCHOONDALE | SP OLV TER NOOD | GROTTELAAN | G | 10.5 | 291.6667 | AFNAME | 0.099716 | 0.22092 | 0.1031 | 0.27939 | 0.10473 | 0.28382 | 0.28833 | 0.29291 | 0.29756
Fluvius West | WAREGEM | TS SCHOONDALE | SP OLV TER NOOD | GROTTELAAN | G | 10.5 | 291.6667 | INJECTIE | 0.099716 | 0.045053 | 0.1031 | 0.069307 | 0.10628 | 0.071448 | 0.073655 | 0.075931 | 0.078277
Fluvius West | WAREGEM | TS SCHOONDALE | SP OLV TER NOOD | PARKING | G | 10.5 | 291.6667 | AFNAME | 0.12493 | 0.31302 | 0.13227 | 0.31378 | 0.13237 | 0.314 | 0.31422 | 0.31444 | 0.31466
Fluvius West | WAREGEM | TS SCHOONDALE | SP OLV TER NOOD | PARKING | G | 10.5 | 291.6667 | INJECTIE | 0.12493 | 0.13681 | 0.13227 | 0.19532 | 0.14445 | 0.21331 | 0.23295 | 0.25439 | 0.27781
Fluvius West | WAREGEM | TS SCHOONDALE | SP OLV TER NOOD | OLV TER NOOD 1 | G | 10.5 | 500 | AFNAME | 0.10137 | 0.32501 | 0.10602 | 0.33022 | 0.10683 | 0.33273 | 0.33526 | 0.33782 | 0.34039
Fluvius West | WAREGEM | TS SCHOONDALE | SP OLV TER NOOD | OLV TER NOOD 1 | G | 10.5 | 500 | INJECTIE | 0.10137 | 0.33636 | 0.10602 | 0.31658 | 0.11977 | 0.35763 | 0.40399 | 0.45637 | 0.51554
Fluvius West | WAREGEM | TS SCHOONDALE | SP OLV TER NOOD | DECLERCQ | I | 10.5 | 291.6667 | AFNAME | 0.041274 | 0.13381 | 0.040603 | 0.10125 | 0.042109 | 0.105 | 0.1089 | 0.11294 | 0.11713
Fluvius West | WAREGEM | TS SCHOONDALE | SP OLV TER NOOD | DECLERCQ | I | 10.5 | 291.6667 | INJECTIE | 0.041274 | 0.055931 | 0.040603 | 0.09009 | 0.044313 | 0.098322 | 0.10731 | 0.11711 | 0.12781
Fluvius West | WAREGEM | TS SCHOONDALE | SP OLV TER NOOD | GULDENSPORENLAAN | G | 10.5 | 291.6667 | AFNAME | 0.063997 | 0.14715 | 0.066464 | 0.11666 | 0.068048 | 0.11944 | 0.12229 | 0.1252 | 0.12818
Fluvius West | WAREGEM | TS SCHOONDALE | SP OLV TER NOOD | GULDENSPORENLAAN | G | 10.5 | 291.6667 | INJECTIE | 0.063997 | 0.1792 | 0.066464 | 0.20332 | 0.07356 | 0.22502 | 0.24905 | 0.27564 | 0.30506
Fluvius West | WAREGEM | TS SCHOONDALE | SP OLV TER NOOD | OLV TER NOOD 2 | G | 10.5 | 500 | AFNAME | 0.10137 | 0.32162 | 0.10616 | 0.32656 | 0.10819 | 0.3328 | 0.33916 | 0.34564 | 0.35224
Fluvius West | WAREGEM | TS SCHOONDALE | SP OLV TER NOOD | OLV TER NOOD 2 | G | 10.5 | 500 | INJECTIE | 0.10137 | 0.33524 | 0.10616 | 0.31479 | 0.12151 | 0.36028 | 0.41236 | 0.47195 | 0.54016
Fluvius West | WAREGEM | TS SCHOONDALE | SP OLV TER NOOD | SCHOENDALESTRAAT | G | 10.5 | 291.6667 | AFNAME | 0.11748 | 0.27053 | 0.11932 | 0.27987 | 0.12601 | 0.29555 | 0.3121 | 0.32959 | 0.34805
Fluvius West | WAREGEM | TS SCHOONDALE | SP OLV TER NOOD | SCHOENDALESTRAAT | G | 10.5 | 291.6667 | INJECTIE | 0.11748 | 0.05588 | 0.11932 | 0.0713 | 0.13499 | 0.080658 | 0.091245 | 0.10322 | 0.11677
Fluvius West | WAREGEM | TS SCHOONDALE | SP OLV TER NOOD | MOERBOSSTRAAT | G | 10.5 | 291.6667 | AFNAME | 0.063942 | 0.16272 | 0.069807 | 0.18983 | 0.071042 | 0.19319 | 0.19661 | 0.20009 | 0.20362
Fluvius West | WAREGEM | TS SCHOONDALE | SP OLV TER NOOD | MOERBOSSTRAAT | G | 10.5 | 291.6667 | INJECTIE | 0.063942 | 0.02091 | 0.069807 | 0.021959 | 0.076471 | 0.024055 | 0.026351 | 0.028867 | 0.031623
Fluvius West | WAREGEM | TS SCHOONDALE | SP OLV TER NOOD | OLV TER NOOD 3 | G | 10.5 | 500 | AFNAME | 0.10185 | 0.33008 | 0.10666 | 0.33607 | 0.11214 | 0.35333 | 0.37148 | 0.39056 | 0.41062
Fluvius West | WAREGEM | TS SCHOONDALE | SP OLV TER NOOD | OLV TER NOOD 3 | G | 10.5 | 500 | INJECTIE | 0.10185 | 0.33793 | 0.10666 | 0.31942 | 0.12058 | 0.36112 | 0.40826 | 0.46156 | 0.52182
Fluvius West | WAREGEM | TS SCHOONDALE | SP WAREGEM CENTRAAL | GAVERKE | G | 10.5 | 291.6667 | AFNAME | 0.11569 | 0 | 0.1078 | 0 | 0.11167 | 0 | 0 | 0 | 0
Fluvius West | WAREGEM | TS SCHOONDALE | SP WAREGEM CENTRAAL | GAVERKE | G | 10.5 | 291.6667 | INJECTIE | 0.11569 | 0 | 0.1078 | 0 | 0.12001 | 0 | 0 | 0 | 0
Fluvius West | WAREGEM | TS SCHOONDALE | SP WAREGEM CENTRAAL | TER ELST | G | 10.5 | 236.1111 | AFNAME | 0.15091 | 0 | 0.17185 | 0 | 0.17504 | 0 | 0 | 0 | 0
Fluvius West | WAREGEM | TS SCHOONDALE | SP WAREGEM CENTRAAL | TER ELST | G | 10.5 | 236.1111 | INJECTIE | 0.15091 | 0 | 0.17185 | 0 | 0.19013 | 0 | 0 | 0 | 0
Fluvius West | WAREGEM | TS SINT-BAAFS-VIJVE | SP HOOGMOLENSTRAAT | STORMESTRAAT | G | 10.5 | 395.8333 | AFNAME | 0.11938 | 0 | 0.18131 | 0 | 0.19402 | 0 | 0 | 0 | 0
Fluvius West | WAREGEM | TS SINT-BAAFS-VIJVE | SP HOOGMOLENSTRAAT | STORMESTRAAT | G | 10.5 | 395.8333 | INJECTIE | 0.11938 | 0 | 0.18131 | 0 | 0.1952 | 0 | 0 | 0 | 0
Fluvius West | WAREGEM | TS SINT-BAAFS-VIJVE | SP HOOGMOLENSTRAAT | MOLENPARK | G | 10.5 | 291.6667 | AFNAME | 0.092375 | 0 | 0.10583 | 0 | 0.10966 | 0 | 0 | 0 | 0
Fluvius West | WAREGEM | TS SINT-BAAFS-VIJVE | SP HOOGMOLENSTRAAT | MOLENPARK | G | 10.5 | 291.6667 | INJECTIE | 0.092375 | 0 | 0.10583 | 0 | 0.10747 | 0 | 0 | 0 | 0
Fluvius West | WAREGEM | TS SINT-BAAFS-VIJVE | SP HOOGMOLENSTRAAT | WILFRA | G | 10.5 | 166.6667 | AFNAME | 0 | 0 | 0 | 0 | 0 | 0 | 0 | 0 | 0
Fluvius West | WAREGEM | TS SINT-BAAFS-VIJVE | SP HOOGMOLENSTRAAT | WILFRA | G | 10.5 | 166.6667 | INJECTIE | 0 | 0 | 0 | 0 | 0 | 0 | 0 | 0 | 0
Fluvius West | DENTERGEM | TS SINT-BAAFS-VIJVE | SP OESELGEM CENTER | VIJVESTRAAT | G | 10.5 | 305.5556 | AFNAME | 0.13525 | 0.38299 | 0.1571 | 0.36423 | 0.16768 | 0.38876 | 0.41494 | 0.44289 | 0.47272
Fluvius West | DENTERGEM | TS SINT-BAAFS-VIJVE | SP OESELGEM CENTER | VIJVESTRAAT | G | 10.5 | 305.5556 | INJECTIE | 0.13525 | 0 | 0.1571 | 0 | 0.17836 | 0 | 0 | 0 | 0
Fluvius West | DENTERGEM | TS SINT-BAAFS-VIJVE | SP OESELGEM CENTER | BRUGSTRAAT | G | 10.5 | 236.1111 | AFNAME | 0.060836 | 0.13742 | 0.065742 | 0.14133 | 0.069072 | 0.14849 | 0.15601 | 0.16392 | 0.17222
Fluvius West | DENTERGEM | TS SINT-BAAFS-VIJVE | SP OESELGEM CENTER | BRUGSTRAAT | G | 10.5 | 236.1111 | INJECTIE | 0.060836 | 0 | 0.065742 | 0 | 0.070212 | 0 | 0 | 0 | 0
Fluvius West | DENTERGEM | TS SINT-BAAFS-VIJVE | SP OESELGEM CENTER | TIELTSTRAAT | G | 10.5 | 145.8333 | AFNAME | 0.053561 | 0.12618 | 0.058908 | 0.12521 | 0.060576 | 0.12876 | 0.1324 | 0.13615 | 0.14
Fluvius West | DENTERGEM | TS SINT-BAAFS-VIJVE | SP OESELGEM CENTER | TIELTSTRAAT | G | 10.5 | 145.8333 | INJECTIE | 0.053561 | 0 | 0.058908 | 0.0018182 | 0.066969 | 0.002067 | 0.0023498 | 0.0026713 | 0.0030369
Fluvius West | DENTERGEM | TS SINT-BAAFS-VIJVE | SP OESELGEM CENTER | ALIBERT HOME | G | 10.5 | 500 | AFNAME | 0.031793 | 0.046051 | 0.032637 | 0.046769 | 0.034707 | 0.049736 | 0.05289 | 0.056245 | 0.059812
Fluvius West | DENTERGEM | TS SINT-BAAFS-VIJVE | SP OESELGEM CENTER | ALIBERT HOME | G | 10.5 | 500 | INJECTIE | 0.031793 | 0 | 0.032637 | 0 | 0.033931 | 0 | 0 | 0 | 0
Fluvius West | DENTERGEM | TS SINT-BAAFS-VIJVE | SP OESELGEM CENTER | HOOIEMEERS | G | 10.5 | #VALUE! | AFNAME | 0.13801 | 0.33161 | 0.15943 | 0.32094 | 0.16517 | 0.33249 | 0.34446 | 0.35686 | 0.3697
Fluvius West | DENTERGEM | TS SINT-BAAFS-VIJVE | SP OESELGEM CENTER | HOOIEMEERS | G | 10.5 | #VALUE! | INJECTIE | 0.13801 | 0 | 0.15943 | 0.0023529 | 0.18072 | 0.0026671 | 0.0030231 | 0.0034267 | 0.0038842
Fluvius West | WAREGEM | TS SINT-BAAFS-VIJVE | SP WAREGEM CENTRAAL | WINDELSTRAAT | G | 10.5 | 500 | AFNAME | 0.27479 | 0.5143 | 0.2821 | 0.5225 | 0.29922 | 0.55422 | 0.58785 | 0.62353 | 0.66138
Fluvius West | WAREGEM | TS SINT-BAAFS-VIJVE | SP WAREGEM CENTRAAL | WINDELSTRAAT | G | 10.5 | 500 | INJECTIE | 0.27479 | 0.055108 | 0.2821 | 0.08879 | 0.30439 | 0.095805 | 0.10337 | 0.11154 | 0.12036
Fluvius West | WAREGEM | TS SINT-BAAFS-VIJVE | SP WAREGEM CENTRAAL | VEREECKE | R | 10.5 | 138.8889 | AFNAME | 0.078285 | 0.18203 | 0.081938 | 0.17606 | 0.083468 | 0.17935 | 0.1827 | 0.18611 | 0.18958
Fluvius West | WAREGEM | TS SINT-BAAFS-VIJVE | SP WAREGEM CENTRAAL | VEREECKE | R | 10.5 | 138.8889 | INJECTIE | 0.078285 | 0.02076 | 0.081938 | 0.02302 | 0.084345 | 0.023696 | 0.024392 | 0.025109 | 0.025846
Fluvius West | WAREGEM | TS SINT-BAAFS-VIJVE | SP WAREGEM CENTRAAL | RITO | G | 10.5 | 291.6667 | AFNAME | 0.093258 | 0.22672 | 0.11385 | 0.30268 | 0.11424 | 0.30371 | 0.30474 | 0.30578 | 0.30682
Fluvius West | WAREGEM | TS SINT-BAAFS-VIJVE | SP WAREGEM CENTRAAL | RITO | G | 10.5 | 291.6667 | INJECTIE | 0.093258 | 0.12438 | 0.11385 | 0.12888 | 0.13044 | 0.14767 | 0.16919 | 0.19384 | 0.2221
Fluvius West | WAREGEM | TS SINT-BAAFS-VIJVE | SP WAREGEM CENTRAAL | WEVERIJSTRAAT | G | 10.5 | 166.6667 | AFNAME | 0.14644 | 0.3945 | 0.14981 | 0.38547 | 0.15603 | 0.40148 | 0.41816 | 0.43552 | 0.45361
Fluvius West | WAREGEM | TS SINT-BAAFS-VIJVE | SP WAREGEM CENTRAAL | WEVERIJSTRAAT | G | 10.5 | 166.6667 | INJECTIE | 0.14644 | 0.058148 | 0.14981 | 0.07147 | 0.16591 | 0.07915 | 0.087656 | 0.097075 | 0.10751
Fluvius West | WAREGEM | TS SINT-BAAFS-VIJVE | SP WAREGEM CENTRAAL | WAREGEM 3 | G | 10.5 | 666.6667 | AFNAME | 0.22154 | 0.065561 | 0.23081 | 0.076596 | 0.23649 | 0.078478 | 0.080407 | 0.082383 | 0.084408
Fluvius West | WAREGEM | TS SINT-BAAFS-VIJVE | SP WAREGEM CENTRAAL | WAREGEM 3 | G | 10.5 | 666.6667 | INJECTIE | 0.22154 | 0.42451 | 0.23081 | 0.4134 | 0.26247 | 0.4701 | 0.53458 | 0.6079 | 0.69129
Fluvius West | WAREGEM | TS SINT-BAAFS-VIJVE | SP WAREGEM CENTRAAL | VANSTEENBRUGGENSTRAAT | G | 10.5 | 291.6667 | AFNAME | 0.15863 | 0.28153 | 0.16212 | 0.30286 | 0.16537 | 0.30893 | 0.31512 | 0.32143 | 0.32786
Fluvius West | WAREGEM | TS SINT-BAAFS-VIJVE | SP WAREGEM CENTRAAL | VANSTEENBRUGGENSTRAAT | G | 10.5 | 291.6667 | INJECTIE | 0.15863 | 0.10909 | 0.16212 | 0.14574 | 0.17378 | 0.15622 | 0.16745 | 0.17948 | 0.19238
Fluvius West | WAREGEM | TS SINT-BAAFS-VIJVE | SP WAREGEM CENTRAAL | BALTA | G | 10.5 | 395.8333 | AFNAME | 0 | 0 | 0.19578 | 0 | 0.20913 | 0 | 0 | 0 | 0
Fluvius West | WAREGEM | TS SINT-BAAFS-VIJVE | SP WAREGEM CENTRAAL | BALTA | G | 10.5 | 395.8333 | INJECTIE | 0 | 0 | 0.19578 | 0 | 0.21532 | 0 | 0 | 0 | 0
Fluvius West | WAREGEM | TS SINT-BAAFS-VIJVE | SP WAREGEM CENTRAAL | SONALEX B | G | 10.5 | 395.8333 | AFNAME | 0.062189 | 0.1387 | 0.070074 | 0.14492 | 0.07327 | 0.15153 | 0.15844 | 0.16567 | 0.17322
Fluvius West | WAREGEM | TS SINT-BAAFS-VIJVE | SP WAREGEM CENTRAAL | SONALEX B | G | 10.5 | 395.8333 | INJECTIE | 0.062189 | 0.1223 | 0.070074 | 0.11351 | 0.076646 | 0.12415 | 0.1358 | 0.14853 | 0.16246
Fluvius West | WAREGEM | TS SINT-BAAFS-VIJVE | SP WAREGEM CENTRAAL | KL OLV LOURDES | G | 10.5 | 368.0556 | AFNAME | 0.093279 | 0.17631 | 0.087598 | 0.17293 | 0.088152 | 0.17403 | 0.17513 | 0.17624 | 0.17735
Fluvius West | WAREGEM | TS SINT-BAAFS-VIJVE | SP WAREGEM CENTRAAL | KL OLV LOURDES | G | 10.5 | 368.0556 | INJECTIE | 0.093279 | 0 | 0.087598 | 0 | 0.097105 | 0 | 0 | 0 | 0
Fluvius West | WAREGEM | TS SINT-BAAFS-VIJVE | SP WAREGEM CENTRAAL | OLMSTRAAT | R | 10.5 | 305.5556 | AFNAME | 0.13418 | 0.27055 | 0.13789 | 0.26564 | 0.14444 | 0.27827 | 0.2915 | 0.30536 | 0.31988
Fluvius West | WAREGEM | TS SINT-BAAFS-VIJVE | SP WAREGEM CENTRAAL | OLMSTRAAT | R | 10.5 | 305.5556 | INJECTIE | 0.13418 | 0 | 0.13789 | 0 | 0.15325 | 0 | 0 | 0 | 0
Fluvius West | WAREGEM | TS SINT-BAAFS-VIJVE | SP WAREGEM CENTRAAL | WAREGEM 1 | G | 10.5 | 666.6667 | AFNAME | 0.1997 | 0.052761 | 0.21201 | 0.063145 | 0.21934 | 0.065328 | 0.067585 | 0.069921 | 0.072338
Fluvius West | WAREGEM | TS SINT-BAAFS-VIJVE | SP WAREGEM CENTRAAL | WAREGEM 1 | G | 10.5 | 666.6667 | INJECTIE | 0.1997 | 0.38046 | 0.21201 | 0.4229 | 0.22475 | 0.44831 | 0.47525 | 0.50381 | 0.53408
Fluvius West | WAREGEM | TS SINT-BAAFS-VIJVE | SP WAREGEM CENTRAAL | STORMSTRAAT | G | 10.5 | 395.8333 | AFNAME | 0.041504 | 0.10867 | 0.043313 | 0.099395 | 0.044495 | 0.10211 | 0.10489 | 0.10775 | 0.11069
Fluvius West | WAREGEM | TS SINT-BAAFS-VIJVE | SP WAREGEM CENTRAAL | STORMSTRAAT | G | 10.5 | 395.8333 | INJECTIE | 0.041504 | 0 | 0.043313 | 0 | 0.046297 | 0 | 0 | 0 | 0
Fluvius West | WAREGEM | TS SINT-BAAFS-VIJVE | SP WAREGEM CENTRAAL | WAREGEM 2 | G | 10.5 | 666.6667 | AFNAME | 0.21626 | 0.063859 | 0.22481 | 0.07458 | 0.23408 | 0.077658 | 0.080862 | 0.084198 | 0.087672
Fluvius West | WAREGEM | TS SINT-BAAFS-VIJVE | SP WAREGEM CENTRAAL | WAREGEM 2 | G | 10.5 | 666.6667 | INJECTIE | 0.21626 | 0.41453 | 0.22481 | 0.40136 | 0.2422 | 0.4324 | 0.46585 | 0.50189 | 0.54072
Fluvius West | WIELSBEKE | TS SINT-BAAFS-VIJVE | SP WIELSBEKE CENTER | KASTEELDREEF | G | 10.5 | 291.6667 | AFNAME | 0.019412 | 0.047355 | 0.13035 | 0.37058 | 0.13823 | 0.39299 | 0.41675 | 0.44195 | 0.46868
Fluvius West | WIELSBEKE | TS SINT-BAAFS-VIJVE | SP WIELSBEKE CENTER | KASTEELDREEF | G | 10.5 | 291.6667 | INJECTIE | 0.019412 | 0 | 0.13035 | 0.10529 | 0.14188 | 0.1146 | 0.12473 | 0.13576 | 0.14777
Fluvius West | WIELSBEKE | TS SINT-BAAFS-VIJVE | SP WIELSBEKE CENTER | SIEBMO | G | 10.5 | 291.6667 | AFNAME | 0.029108 | 0.047179 | 0.028873 | 0.054018 | 0.029232 | 0.054689 | 0.055368 | 0.056056 | 0.056753
Fluvius West | WIELSBEKE | TS SINT-BAAFS-VIJVE | SP WIELSBEKE CENTER | SIEBMO | G | 10.5 | 291.6667 | INJECTIE | 0.029108 | 0.05641 | 0.028873 | 0.05641 | 0.032473 | 0.063443 | 0.071353 | 0.08025 | 0.090255
Fluvius West | WIELSBEKE | TS SINT-BAAFS-VIJVE | SP WIELSBEKE CENTER | GHELLINCK | G | 10.5 | 236.1111 | AFNAME | 0.16293 | 0.3794 | 0.19249 | 0.36303 | 0.19785 | 0.37313 | 0.38352 | 0.39419 | 0.40516
Fluvius West | WIELSBEKE | TS SINT-BAAFS-VIJVE | SP WIELSBEKE CENTER | GHELLINCK | G | 10.5 | 236.1111 | INJECTIE | 0.16293 | 0.10606 | 0.19249 | 0 | 0.2015 | 0 | 0 | 0 | 0
Fluvius West | WIELSBEKE | TS SINT-BAAFS-VIJVE | SP WIELSBEKE CENTER | GRENS ST BAAFS VIJVE | G | 10.5 | 145.8333 | AFNAME | 0.19393 | 0.39143 | 0.19999 | 0.39619 | 0.20355 | 0.40326 | 0.41046 | 0.41778 | 0.42523
Fluvius West | WIELSBEKE | TS SINT-BAAFS-VIJVE | SP WIELSBEKE CENTER | GRENS ST BAAFS VIJVE | G | 10.5 | 145.8333 | INJECTIE | 0.19393 | 0.29619 | 0.19999 | 0.32571 | 0.21635 | 0.35237 | 0.3812 | 0.4124 | 0.44615
Fluvius West | WIELSBEKE | TS SINT-BAAFS-VIJVE | SP WIELSBEKE CENTER | WIELSBEKE CENTER 1 | G | 10.5 | 395.8333 | AFNAME | 0.13754 | 0.17342 | 0.16889 | 0.18035 | 0.17819 | 0.19028 | 0.20075 | 0.2118 | 0.22346
Fluvius West | WIELSBEKE | TS SINT-BAAFS-VIJVE | SP WIELSBEKE CENTER | WIELSBEKE CENTER 1 | G | 10.5 | 395.8333 | INJECTIE | 0.13754 | 0.29943 | 0.16889 | 0.6538 | 0.1734 | 0.67125 | 0.68917 | 0.70757 | 0.72646
Fluvius West | WIELSBEKE | TS SINT-BAAFS-VIJVE | SP WIELSBEKE CENTER | KRAUF ISOLAVA | G | 10.5 | 395.8333 | AFNAME | 0.058729 | 0.17709 | 0.072831 | 0.41744 | 0.072931 | 0.41801 | 0.41858 | 0.41915 | 0.41973
Fluvius West | WIELSBEKE | TS SINT-BAAFS-VIJVE | SP WIELSBEKE CENTER | KRAUF ISOLAVA | G | 10.5 | 395.8333 | INJECTIE | 0.058729 | 0.039315 | 0.072831 | 0.046154 | 0.081173 | 0.051441 | 0.057333 | 0.0639 | 0.071219
Fluvius West | WIELSBEKE | TS SINT-BAAFS-VIJVE | SP WIELSBEKE CENTER | LOBEEKSTRAAT | G | 10.5 | 236.1111 | AFNAME | 0.057031 | 0.13971 | 0.069315 | 0.15014 | 0.073159 | 0.15847 | 0.16726 | 0.17653 | 0.18632
Fluvius West | WIELSBEKE | TS SINT-BAAFS-VIJVE | SP WIELSBEKE CENTER | LOBEEKSTRAAT | G | 10.5 | 236.1111 | INJECTIE | 0.057031 | 0.14551 | 0.069315 | 0.15073 | 0.076385 | 0.1661 | 0.18304 | 0.20171 | 0.22228
Fluvius West | WIELSBEKE | TS SINT-BAAFS-VIJVE | SP WIELSBEKE CENTER | WIELSBEKE CENTER 2 | G | 10.5 | 395.8333 | AFNAME | 0.13767 | 0.17271 | 0.16865 | 0.18012 | 0.17272 | 0.18446 | 0.18891 | 0.19347 | 0.19813
Fluvius West | WIELSBEKE | TS SINT-BAAFS-VIJVE | SP WIELSBEKE CENTER | WIELSBEKE CENTER 2 | G | 10.5 | 395.8333 | INJECTIE | 0.13767 | 0.29828 | 0.16865 | 0.64949 | 0.19248 | 0.74125 | 0.84599 | 0.96551 | 1.1019 | verder opvolgen
Fluvius West | WIELSBEKE | TS SINT-BAAFS-VIJVE | SP WIELSBEKE CENTER | GOED TER LEMBEEK | G | 10.5 | 291.6667 | AFNAME | 0.036113 | 0.084597 | 0.038314 | 0.099769 | 0.038753 | 0.10091 | 0.10207 | 0.10324 | 0.10443
Fluvius West | WIELSBEKE | TS SINT-BAAFS-VIJVE | SP WIELSBEKE CENTER | GOED TER LEMBEEK | G | 10.5 | 291.6667 | INJECTIE | 0.036113 | 0.040921 | 0.038314 | 0.040459 | 0.040685 | 0.042962 | 0.045621 | 0.048444 | 0.051442
Fluvius West | ZULTE | TS SINT-BAAFS-VIJVE | SP ZULTE CENTRAAL | STATIESTRAAT | R | 10.5 | 347.2222 | AFNAME | 0.014652 | 0.034462 | 0.012115 | 0.032246 | 0.012488 | 0.033241 | 0.034266 | 0.035323 | 0.036412
Fluvius West | ZULTE | TS SINT-BAAFS-VIJVE | SP ZULTE CENTRAAL | STATIESTRAAT | R | 10.5 | 347.2222 | INJECTIE | 0.014652 | 0.0091077 | 0.012115 | 0.0073846 | 0.012801 | 0.0078029 | 0.008245 | 0.008712 | 0.0092055
Fluvius West | ZULTE | TS SINT-BAAFS-VIJVE | SP ZULTE CENTRAAL | VLAANDERENSTRAAT | R | 10.5 | 166.6667 | AFNAME | 0.094952 | 0.23075 | 0.097189 | 0.22268 | 0.10147 | 0.23249 | 0.24274 | 0.25344 | 0.26461
Fluvius West | ZULTE | TS SINT-BAAFS-VIJVE | SP ZULTE CENTRAAL | VLAANDERENSTRAAT | R | 10.5 | 166.6667 | INJECTIE | 0.094952 | 0.13551 | 0.097189 | 0.15882 | 0.10855 | 0.17738 | 0.19812 | 0.22128 | 0.24714
Fluvius West | ZULTE | TS SINT-BAAFS-VIJVE | SP ZULTE CENTRAAL | POST STBV 2 FDR 3 | G | 10.5 | 395.8333 | AFNAME | 0.17381 | 0.23212 | 0.16403 | 0.20775 | 0.17001 | 0.21534 | 0.2232 | 0.23135 | 0.2398
Fluvius West | ZULTE | TS SINT-BAAFS-VIJVE | SP ZULTE CENTRAAL | POST STBV 2 FDR 3 | G | 10.5 | 395.8333 | INJECTIE | 0.17381 | 0.43085 | 0.16403 | 0.42404 | 0.16533 | 0.42743 | 0.43084 | 0.43428 | 0.43774
Fluvius West | ZULTE | TS SINT-BAAFS-VIJVE | SP ZULTE CENTRAAL | VLASSTRAAT | R | 10.5 | 291.6667 | AFNAME | 0.0085683 | 0.026182 | 0.0084689 | 0.023709 | 0.0087606 | 0.024526 | 0.025371 | 0.026245 | 0.027149
Fluvius West | ZULTE | TS SINT-BAAFS-VIJVE | SP ZULTE CENTRAAL | VLASSTRAAT | R | 10.5 | 291.6667 | INJECTIE | 0.0085683 | 0.025745 | 0.0084689 | 0.024582 | 0.0085233 | 0.02474 | 0.024899 | 0.025059 | 0.02522
Fluvius West | ZULTE | TS SINT-BAAFS-VIJVE | SP ZULTE CENTRAAL | BOWLING STRIKE | G | 10.5 | 305.5556 | AFNAME | 0.012322 | 0.037867 | 0.012441 | 0.038187 | 0.013047 | 0.040049 | 0.042002 | 0.04405 | 0.046198
Fluvius West | ZULTE | TS SINT-BAAFS-VIJVE | SP ZULTE CENTRAAL | BOWLING STRIKE | G | 10.5 | 305.5556 | INJECTIE | 0.012322 | 0.02336 | 0.012441 | 0.02496 | 0.01376 | 0.027607 | 0.030535 | 0.033773 | 0.037354
Fluvius West | ZULTE | TS SINT-BAAFS-VIJVE | SP ZULTE CENTRAAL | MICHIELS | G | 10.5 | 291.6667 | AFNAME | 0.25717 | 0.54255 | 0.25955 | 0.52305 | 0.27738 | 0.55901 | 0.59743 | 0.63849 | 0.68238
Fluvius West | ZULTE | TS SINT-BAAFS-VIJVE | SP ZULTE CENTRAAL | MICHIELS | G | 10.5 | 291.6667 | INJECTIE | 0.25717 | 0.61193 | 0.25955 | 0.63244 | 0.26982 | 0.65748 | 0.68351 | 0.71057 | 0.73871
Fluvius West | ZULTE | TS SINT-BAAFS-VIJVE | SP ZULTE CENTRAAL | WYMAR | G | 10.5 | 500 | AFNAME | 0.0038967 | 0 | 0.010507 | 0 | 0.010982 | 0 | 0 | 0 | 0
Fluvius West | ZULTE | TS SINT-BAAFS-VIJVE | SP ZULTE CENTRAAL | WYMAR | G | 10.5 | 500 | INJECTIE | 0.0038967 | 0 | 0.010507 | 0 | 0.011639 | 0 | 0 | 0 | 0
Fluvius West | ZULTE | TS SINT-BAAFS-VIJVE | SP ZULTE CENTRAAL | KLOOSTER | G | 10.5 | 500 | AFNAME | 0.082173 | 0.20201 | 0.089249 | 0.25887 | 0.09127 | 0.26473 | 0.27073 | 0.27686 | 0.28312
Fluvius West | ZULTE | TS SINT-BAAFS-VIJVE | SP ZULTE CENTRAAL | KLOOSTER | G | 10.5 | 500 | INJECTIE | 0.082173 | 0.12775 | 0.089249 | 0.14031 | 0.096142 | 0.15114 | 0.16282 | 0.17539 | 0.18894
Fluvius West | ZULTE | TS SINT-BAAFS-VIJVE | SP ZULTE CENTRAAL | RUSTHUIS | G | 10.5 | 166.6667 | AFNAME | 0.046274 | 0.093745 | 0.048664 | 0.10153 | 0.050061 | 0.10444 | 0.10744 | 0.11053 | 0.1137
Fluvius West | ZULTE | TS SINT-BAAFS-VIJVE | SP ZULTE CENTRAAL | RUSTHUIS | G | 10.5 | 166.6667 | INJECTIE | 0.046274 | 0.014836 | 0.048664 | 0.035636 | 0.05053 | 0.037003 | 0.038422 | 0.039895 | 0.041425
Fluvius West | ZULTE | TS SINT-BAAFS-VIJVE | SP ZULTE CENTRAAL | DOORNSTRAAT | R | 10.5 | 166.6667 | AFNAME | 0.09921 | 0.18929 | 0.10273 | 0.20376 | 0.10857 | 0.21536 | 0.22762 | 0.24058 | 0.25427
Fluvius West | ZULTE | TS SINT-BAAFS-VIJVE | SP ZULTE CENTRAAL | DOORNSTRAAT | R | 10.5 | 166.6667 | INJECTIE | 0.09921 | 0.041739 | 0.10273 | 0.063861 | 0.11326 | 0.070411 | 0.077633 | 0.085596 | 0.094376
Fluvius West | ZULTE | TS SINT-BAAFS-VIJVE | SP ZULTE CENTRAAL | POST STBV 2 FDR 1 | G | 10.5 | 395.8333 | AFNAME | 0.16902 | 0.23311 | 0.17846 | 0.21243 | 0.18143 | 0.21596 | 0.21955 | 0.2232 | 0.22691
Fluvius West | ZULTE | TS SINT-BAAFS-VIJVE | SP ZULTE CENTRAAL | POST STBV 2 FDR 1 | G | 10.5 | 395.8333 | INJECTIE | 0.16902 | 0.41674 | 0.17846 | 0.42174 | 0.18912 | 0.44693 | 0.47361 | 0.50189 | 0.53186
Fluvius West | ZULTE | TS SINT-BAAFS-VIJVE | SP ZULTE CENTRAAL | WEGEL | G | 10.5 | 395.8333 | AFNAME | 0.092712 | 0.32624 | 0.10054 | 0.30474 | 0.10427 | 0.31604 | 0.32777 | 0.33992 | 0.35253
Fluvius West | ZULTE | TS SINT-BAAFS-VIJVE | SP ZULTE CENTRAAL | WEGEL | G | 10.5 | 395.8333 | INJECTIE | 0.092712 | 0.069579 | 0.10054 | 0.065313 | 0.11361 | 0.073801 | 0.083393 | 0.094231 | 0.10648
Fluvius West | ZULTE | TS SINT-BAAFS-VIJVE | SP ZULTE CENTRAAL | KANON | G | 10.5 | 166.6667 | AFNAME | 0.044515 | 0.11527 | 0.045837 | 0.10657 | 0.046967 | 0.1092 | 0.11189 | 0.11465 | 0.11748
Fluvius West | ZULTE | TS SINT-BAAFS-VIJVE | SP ZULTE CENTRAAL | KANON | G | 10.5 | 166.6667 | INJECTIE | 0.044515 | 0.064626 | 0.045837 | 0.074296 | 0.047907 | 0.077651 | 0.081157 | 0.084822 | 0.088652
Fluvius West | ZULTE | TS SINT-BAAFS-VIJVE | SP ZULTE CENTRAAL | VIVALDI | R | 10.5 | 291.6667 | AFNAME | 0.17186 | 0.34549 | 0.1696 | 0.33493 | 0.18149 | 0.3584 | 0.38351 | 0.41039 | 0.43914
Fluvius West | ZULTE | TS SINT-BAAFS-VIJVE | SP ZULTE CENTRAAL | VIVALDI | R | 10.5 | 291.6667 | INJECTIE | 0.17186 | 0.15104 | 0.1696 | 0.17835 | 0.18752 | 0.19719 | 0.21802 | 0.24106 | 0.26653
Fluvius West | ZULTE | TS SINT-BAAFS-VIJVE | SP ZULTE CENTRAAL | POST STBV 2 FDR 2 | G | 10.5 | 666.6667 | AFNAME | 0.13831 | 0.1947 | 0.14763 | 0.17449 | 0.15259 | 0.18036 | 0.18642 | 0.19268 | 0.19915
Fluvius West | ZULTE | TS SINT-BAAFS-VIJVE | SP ZULTE CENTRAAL | POST STBV 2 FDR 2 | G | 10.5 | 666.6667 | INJECTIE | 0.13831 | 0.34723 | 0.14763 | 0.37992 | 0.15939 | 0.4102 | 0.44288 | 0.47817 | 0.51627
Fluvius West | ZWALM | TS ST DENIJS-BOEKEL | SP ST DEN BOEK CENTRUM | FRANSKOUTER | G | 10.5 | 236.1111 | AFNAME | 0.20161 | 0.41515 | 0.20583 | 0.43515 | 0.21624 | 0.45716 | 0.48029 | 0.50458 | 0.5301
Fluvius West | ZWALM | TS ST DENIJS-BOEKEL | SP ST DEN BOEK CENTRUM | FRANSKOUTER | G | 10.5 | 236.1111 | INJECTIE | 0.20161 | 0.3703 | 0.20583 | 0.38121 | 0.23005 | 0.42607 | 0.4762 | 0.53222 | 0.59484
Fluvius West | ZWALM | TS ST DENIJS-BOEKEL | SP ST DEN BOEK CENTRUM | TS SINT DENIJS BOEKEL | G | 10.5 | 500 | AFNAME | 0.19931 | 0.33367 | 0.20279 | 0.34872 | 0.20356 | 0.35005 | 0.35139 | 0.35273 | 0.35408
Fluvius West | ZWALM | TS ST DENIJS-BOEKEL | SP ST DEN BOEK CENTRUM | TS SINT DENIJS BOEKEL | G | 10.5 | 500 | INJECTIE | 0.19931 | 0.40479 | 0.20279 | 0.41094 | 0.21297 | 0.43158 | 0.45325 | 0.476 | 0.49991
Fluvius West | ZWALM | TS ST DENIJS-BOEKEL | SP ST DEN BOEK CENTRUM | VREDESPLEIN | G | 10.5 | 236.1111 | AFNAME | 0.024071 | 0.064348 | 0.029024 | 0.066665 | 0.02943 | 0.067596 | 0.06854 | 0.069496 | 0.070467
Fluvius West | ZWALM | TS ST DENIJS-BOEKEL | SP ST DEN BOEK CENTRUM | VREDESPLEIN | G | 10.5 | 236.1111 | INJECTIE | 0.024071 | 0.043478 | 0.029024 | 0.055652 | 0.030714 | 0.058891 | 0.062319 | 0.065946 | 0.069784
Fluvius West | ZWALM | TS ST DENIJS-BOEKEL | SP ST DEN BOEK CENTRUM | MOLENBERG | G | 10.5 | 305.5556 | AFNAME | 0.091579 | 0.19644 | 0.092046 | 0.18978 | 0.098171 | 0.2024 | 0.21587 | 0.23024 | 0.24555
Fluvius West | ZWALM | TS ST DENIJS-BOEKEL | SP ST DEN BOEK CENTRUM | MOLENBERG | G | 10.5 | 305.5556 | INJECTIE | 0.091579 | 0.13556 | 0.092046 | 0.13111 | 0.10271 | 0.14629 | 0.16324 | 0.18214 | 0.20323
Fluvius West | HARELBEKE | TS STASEGEM POST | SP SC LANO | VSK-ELECTRONICS 2 | G | 10.5 | 245.1389 | AFNAME | 0 | 0 | 0 | 0 | 0 | 0 | 0 | 0 | 0
Fluvius West | HARELBEKE | TS STASEGEM POST | SP SC LANO | VSK-ELECTRONICS 2 | G | 10.5 | 245.1389 | INJECTIE | 0 | 0 | 0 | 0 | 0 | 0 | 0 | 0 | 0
Fluvius West | HARELBEKE | TS STASEGEM POST | SP SC LANO | ALLBOX-DESOUTER | G | 10.5 | 193.0556 | AFNAME | 0 | 0 | 0.26465 | 0 | 0.27873 | 0 | 0 | 0 | 0
Fluvius West | HARELBEKE | TS STASEGEM POST | SP SC LANO | ALLBOX-DESOUTER | G | 10.5 | 193.0556 | INJECTIE | 0 | 0 | 0.26465 | 0 | 0.28904 | 0 | 0 | 0 | 0
Fluvius West | HARELBEKE | TS STASEGEM POST | SP SC LANO | LANO PRIVAAT | G | 10.5 | 245.8333 | AFNAME | 0 | 0 | 0 | 0 | 0 | 0 | 0 | 0 | 0
Fluvius West | HARELBEKE | TS STASEGEM POST | SP SC LANO | LANO PRIVAAT | G | 10.5 | 245.8333 | INJECTIE | 0 | 0 | 0 | 0 | 0 | 0 | 0 | 0 | 0
Fluvius West | HARELBEKE | TS STASEGEM POST | SP SC LANO | STASEGEM POST 36/10kV | G | 10.5 | 245.8333 | AFNAME | 0 | 0 | 0 | 0 | 0 | 0 | 0 | 0 | 0
Fluvius West | HARELBEKE | TS STASEGEM POST | SP SC LANO | STASEGEM POST 36/10kV | G | 10.5 | 245.8333 | INJECTIE | 0 | 0 | 0 | 0 | 0 | 0 | 0 | 0 | 0
Fluvius West | HARELBEKE | TS STASEGEM POST | SP SC LANO | VANNESTE NIEUW | G | 10.5 | 333.3333 | AFNAME | 0.21274 | 0.4392 | 0.1964 | 0.46078 | 0.20567 | 0.48254 | 0.50532 | 0.52919 | 0.55418
Fluvius West | HARELBEKE | TS STASEGEM POST | SP SC LANO | VANNESTE NIEUW | G | 10.5 | 333.3333 | INJECTIE | 0.21274 | 0 | 0.1964 | 0 | 0.21117 | 0 | 0 | 0 | 0
Fluvius West | HARELBEKE | TS STASEGEM POST | SP SC LANO | LEFEVERE | G | 10.5 | 245.1389 | AFNAME | 0.10955 | 0.30492 | 0.11517 | 0.31815 | 0.12134 | 0.3352 | 0.35316 | 0.37208 | 0.39202
Fluvius West | HARELBEKE | TS STASEGEM POST | SP SC LANO | LEFEVERE | G | 10.5 | 245.1389 | INJECTIE | 0.10955 | 0 | 0.11517 | 0 | 0.127 | 0 | 0 | 0 | 0
Fluvius West | MEULEBEKE | TS TIELT | SP GAVERSDREEF | DEBRUYNE | R | 10.5 | 145.8333 | AFNAME | 0.02906 | 0.0586 | 0.031516 | 0.060053 | 0.032357 | 0.061654 | 0.063298 | 0.064986 | 0.066718
Fluvius West | MEULEBEKE | TS TIELT | SP GAVERSDREEF | DEBRUYNE | R | 10.5 | 145.8333 | INJECTIE | 0.02906 | 0.08952 | 0.031516 | 0.087067 | 0.034231 | 0.094565 | 0.10271 | 0.11156 | 0.12116
Fluvius West | MEULEBEKE | TS TIELT | SP GAVERSDREEF | OUDE TIELTSTRAAT | G | 10.5 | 305.5556 | AFNAME | 0.022422 | 0.0388 | 0.020864 | 0.036133 | 0.020927 | 0.036243 | 0.036352 | 0.036463 | 0.036573
Fluvius West | MEULEBEKE | TS TIELT | SP GAVERSDREEF | OUDE TIELTSTRAAT | G | 10.5 | 305.5556 | INJECTIE | 0.022422 | 0.03408 | 0.020864 | 0.048227 | 0.022578 | 0.052189 | 0.056476 | 0.061116 | 0.066137
Fluvius West | MEULEBEKE | TS TIELT | SP GAVERSDREEF | OKAY | R | 10.5 | 291.6667 | AFNAME | 0.089601 | 0.18443 | 0.092399 | 0.18567 | 0.095631 | 0.19216 | 0.19889 | 0.20584 | 0.21305
Fluvius West | MEULEBEKE | TS TIELT | SP GAVERSDREEF | OKAY | R | 10.5 | 291.6667 | INJECTIE | 0.089601 | 0.17394 | 0.092399 | 0.16912 | 0.098271 | 0.17987 | 0.1913 | 0.20345 | 0.21639
Fluvius West | MEULEBEKE | TS TIELT | SP GAVERSDREEF | DVA | G | 10.5 | 166.6667 | AFNAME | 0.13282 | 0.29073 | 0.15711 | 0.35537 | 0.16298 | 0.36866 | 0.38244 | 0.39673 | 0.41156
Fluvius West | MEULEBEKE | TS TIELT | SP GAVERSDREEF | DVA | G | 10.5 | 166.6667 | INJECTIE | 0.13282 | 0.24088 | 0.15711 | 0.25317 | 0.16757 | 0.27004 | 0.28802 | 0.30721 | 0.32767
Fluvius West | MEULEBEKE | TS TIELT | SP GAVERSDREEF | BAAN PITTEM | G | 10.5 | 305.5556 | AFNAME | 0.24954 | 0.48616 | 0.1865 | 0.43173 | 0.19565 | 0.45292 | 0.47515 | 0.49847 | 0.52294
Fluvius West | MEULEBEKE | TS TIELT | SP GAVERSDREEF | BAAN PITTEM | G | 10.5 | 305.5556 | INJECTIE | 0.24954 | 0.19047 | 0.1865 | 0.29793 | 0.20379 | 0.32556 | 0.35575 | 0.38874 | 0.42479
Fluvius West | MEULEBEKE | TS TIELT | SP GAVERSDREEF | GAVERSDREEF 1 | G | 10.5 | 666.6667 | AFNAME | 0.18342 | 0.28094 | 0.18185 | 0.34002 | 0.19178 | 0.35858 | 0.37815 | 0.39879 | 0.42056
Fluvius West | MEULEBEKE | TS TIELT | SP GAVERSDREEF | GAVERSDREEF 1 | G | 10.5 | 666.6667 | INJECTIE | 0.18342 | 0.41389 | 0.18185 | 0.40786 | 0.18204 | 0.40828 | 0.4087 | 0.40912 | 0.40954
Fluvius West | MEULEBEKE | TS TIELT | SP GAVERSDREEF | DEPLA | G | 10.5 | 291.6667 | AFNAME | 0.084929 | 0.25821 | 0.084141 | 0.26372 | 0.085476 | 0.26791 | 0.27216 | 0.27648 | 0.28086
Fluvius West | MEULEBEKE | TS TIELT | SP GAVERSDREEF | DEPLA | G | 10.5 | 291.6667 | INJECTIE | 0.084929 | 0.037579 | 0.084141 | 0.068964 | 0.084422 | 0.069195 | 0.069426 | 0.069658 | 0.069891
Fluvius West | MEULEBEKE | TS TIELT | SP GAVERSDREEF | BEKAERTSDREEF | G | 10.5 | 145.8333 | AFNAME | 0.061522 | 0.17216 | 0.060058 | 0.16401 | 0.061855 | 0.16892 | 0.17398 | 0.17919 | 0.18455
Fluvius West | MEULEBEKE | TS TIELT | SP GAVERSDREEF | BEKAERTSDREEF | G | 10.5 | 145.8333 | INJECTIE | 0.061522 | 0.09528 | 0.060058 | 0.12817 | 0.062957 | 0.13436 | 0.14085 | 0.14765 | 0.15478
Fluvius West | MEULEBEKE | TS TIELT | SP GAVERSDREEF | MEERTS | G | 10.5 | 166.6667 | AFNAME | 0.071956 | 0.15956 | 0.068229 | 0.15425 | 0.069872 | 0.15797 | 0.16177 | 0.16566 | 0.16965
Fluvius West | MEULEBEKE | TS TIELT | SP GAVERSDREEF | MEERTS | G | 10.5 | 166.6667 | INJECTIE | 0.071956 | 0.13239 | 0.068229 | 0.16105 | 0.070132 | 0.16555 | 0.17016 | 0.17491 | 0.17979
Fluvius West | MEULEBEKE | TS TIELT | SP GAVERSDREEF | GAVERSDREEF 2 | G | 10.5 | 666.6667 | AFNAME | 0.17974 | 0.28297 | 0.1783 | 0.34217 | 0.1853 | 0.35559 | 0.36953 | 0.38402 | 0.39908
Fluvius West | MEULEBEKE | TS TIELT | SP GAVERSDREEF | GAVERSDREEF 2 | G | 10.5 | 666.6667 | INJECTIE | 0.17974 | 0.4134 | 0.1783 | 0.40338 | 0.19925 | 0.45076 | 0.50371 | 0.56288 | 0.62899
Fluvius West | MEULEBEKE | TS TIELT | SP GAVERSDREEF | OVERDREVE | G | 10.5 | 305.5556 | AFNAME | 0.068349 | 0.040226 | 0.065393 | 0.048913 | 0.065593 | 0.049062 | 0.049211 | 0.049361 | 0.049512
Fluvius West | MEULEBEKE | TS TIELT | SP GAVERSDREEF | OVERDREVE | G | 10.5 | 305.5556 | INJECTIE | 0.068349 | 0.18625 | 0.065393 | 0.18283 | 0.068733 | 0.19217 | 0.20198 | 0.2123 | 0.22314
Fluvius West | MEULEBEKE | TS TIELT | SP GAVERSDREEF | P-INVEST | G | 10.5 | 236.1111 | AFNAME | 0.063782 | 0.12424 | 0.067198 | 0.13669 | 0.071406 | 0.14525 | 0.15435 | 0.16401 | 0.17429
Fluvius West | MEULEBEKE | TS TIELT | SP GAVERSDREEF | P-INVEST | G | 10.5 | 236.1111 | INJECTIE | 0.063782 | 0.16452 | 0.067198 | 0.17399 | 0.067405 | 0.17452 | 0.17506 | 0.1756 | 0.17614
Fluvius West | TIELT | TS TIELT | SP INDUSTRIEZONE NOOR | KLYTEN | R | 10.5 | 305.5556 | AFNAME | 0.042505 | 0.092587 | 0.045204 | 0.0928 | 0.0479 | 0.098335 | 0.1042 | 0.11041 | 0.117
Fluvius West | TIELT | TS TIELT | SP INDUSTRIEZONE NOOR | KLYTEN | R | 10.5 | 305.5556 | INJECTIE | 0.042505 | 0.077013 | 0.045204 | 0.08864 | 0.049577 | 0.097215 | 0.10662 | 0.11693 | 0.12825
Fluvius West | TIELT | TS TIELT | SP INDUSTRIEZONE NOOR | WIELMAKERSTRAAT | R | 10.5 | 305.5556 | AFNAME | 0.010912 | 0.023627 | 0.010862 | 0.024693 | 0.011298 | 0.025684 | 0.026714 | 0.027785 | 0.028899
Fluvius West | TIELT | TS TIELT | SP INDUSTRIEZONE NOOR | WIELMAKERSTRAAT | R | 10.5 | 305.5556 | INJECTIE | 0.010912 | 0.01632 | 0.010862 | 0.016267 | 0.012264 | 0.018365 | 0.020734 | 0.023408 | 0.026428
Fluvius West | TIELT | TS TIELT | SP INDUSTRIEZONE NOOR | INUDSTRIEZONE NOORD 3 | G | 10.5 | 666.6667 | AFNAME | 0.34632 | 0.2282 | 0.35067 | 0.25575 | 0.36724 | 0.26784 | 0.2805 | 0.29376 | 0.30765
Fluvius West | TIELT | TS TIELT | SP INDUSTRIEZONE NOOR | INUDSTRIEZONE NOORD 3 | G | 10.5 | 666.6667 | INJECTIE | 0.34632 | 0.64383 | 0.35067 | 0.64445 | 0.3661 | 0.67281 | 0.70242 | 0.73333 | 0.7656
Fluvius West | TIELT | TS TIELT | SP INDUSTRIEZONE NOOR | NAGEL | G | 10.5 | 305.5556 | AFNAME | 0.24131 | 0.46917 | 0.26046 | 0.50165 | 0.2722 | 0.52426 | 0.54789 | 0.57258 | 0.59839
Fluvius West | TIELT | TS TIELT | SP INDUSTRIEZONE NOOR | NAGEL | G | 10.5 | 305.5556 | INJECTIE | 0.24131 | 0.2576 | 0.26046 | 0.34213 | 0.2824 | 0.37095 | 0.4022 | 0.43608 | 0.47281
Fluvius West | TIELT | TS TIELT | SP INDUSTRIEZONE NOOR | BAAN DEINZE | G | 10.5 | 305.5556 | AFNAME | 0.20199 | 0.38129 | 0.21273 | 0.38392 | 0.22889 | 0.41308 | 0.44446 | 0.47823 | 0.51456
Fluvius West | TIELT | TS TIELT | SP INDUSTRIEZONE NOOR | BAAN DEINZE | G | 10.5 | 305.5556 | INJECTIE | 0.20199 | 0.24189 | 0.21273 | 0.26412 | 0.21978 | 0.27287 | 0.28191 | 0.29124 | 0.30089
Fluvius West | TIELT | TS TIELT | SP INDUSTRIEZONE NOOR | SUNFIRE | G | 10.5 | 166.6667 | AFNAME | 0.042714 | 0.09584 | 0.041868 | 0.0952 | 0.042007 | 0.095515 | 0.095831 | 0.096149 | 0.096467
Fluvius West | TIELT | TS TIELT | SP INDUSTRIEZONE NOOR | SUNFIRE | G | 10.5 | 166.6667 | INJECTIE | 0.042714 | 0.080107 | 0.041868 | 0.084587 | 0.043081 | 0.087038 | 0.08956 | 0.092155 | 0.094826
Fluvius West | TIELT | TS TIELT | SP INDUSTRIEZONE NOOR | LE COUTER | G | 10.5 | 305.5556 | AFNAME | 0.023078 | 0.062027 | 0.013802 | 0.053333 | 0.014691 | 0.056769 | 0.060427 | 0.064319 | 0.068463
Fluvius West | TIELT | TS TIELT | SP INDUSTRIEZONE NOOR | LE COUTER | G | 10.5 | 305.5556 | INJECTIE | 0.023078 | 0.060373 | 0.013802 | 0.081387 | 0.014772 | 0.087103 | 0.093222 | 0.09977 | 0.10678
Fluvius West | TIELT | TS TIELT | SP INDUSTRIEZONE NOOR | DECLERCQ | G | 10.5 | 291.6667 | AFNAME | 0.16201 | 0.3712 | 0.15312 | 0.36066 | 0.15604 | 0.36754 | 0.37455 | 0.3817 | 0.38898
Fluvius West | TIELT | TS TIELT | SP INDUSTRIEZONE NOOR | DECLERCQ | G | 10.5 | 291.6667 | INJECTIE | 0.16201 | 0.1088 | 0.15312 | 0.10637 | 0.17087 | 0.1187 | 0.13246 | 0.14782 | 0.16495
Fluvius West | TIELT | TS TIELT | SP INDUSTRIEZONE NOOR | INDUSTRIEZONE NOORD 1 | G | 10.5 | 666.6667 | AFNAME | 0.17944 | 0.11683 | 0.18071 | 0.12988 | 0.18098 | 0.13008 | 0.13027 | 0.13047 | 0.13066
Fluvius West | TIELT | TS TIELT | SP INDUSTRIEZONE NOOR | INDUSTRIEZONE NOORD 1 | G | 10.5 | 666.6667 | INJECTIE | 0.17944 | 0.33512 | 0.18071 | 0.33487 | 0.18631 | 0.34524 | 0.35594 | 0.36697 | 0.37834
Fluvius West | TIELT | TS TIELT | SP INDUSTRIEZONE NOOR | ERTA | G | 10.5 | 500 | AFNAME | 0.29813 | 0.48238 | 0.30004 | 0.4343 | 0.30758 | 0.44522 | 0.45642 | 0.4679 | 0.47967
Fluvius West | TIELT | TS TIELT | SP INDUSTRIEZONE NOOR | ERTA | G | 10.5 | 500 | INJECTIE | 0.29813 | 0.00032821 | 0.30004 | 0.00032821 | 0.33105 | 0.00036213 | 0.00039957 | 0.00044088 | 0.00048646
Fluvius West | TIELT | TS TIELT | SP INDUSTRIEZONE NOOR | INJEXTRU | G | 10.5 | 305.5556 | AFNAME | 0.061018 | 0.11846 | 0.062207 | 0.12863 | 0.06322 | 0.13072 | 0.13285 | 0.13501 | 0.13721
Fluvius West | TIELT | TS TIELT | SP INDUSTRIEZONE NOOR | INJEXTRU | G | 10.5 | 305.5556 | INJECTIE | 0.061018 | 0.00075294 | 0.062207 | 0.088408 | 0.071475 | 0.10158 | 0.11671 | 0.1341 | 0.15408
Fluvius West | TIELT | TS TIELT | SP INDUSTRIEZONE NOOR | VLAMALIN | I | 10.5 | 145.8333 | AFNAME | 0.055712 | 0.16587 | 0.06176 | 0.16981 | 0.061767 | 0.16983 | 0.16985 | 0.16987 | 0.16989
Fluvius West | TIELT | TS TIELT | SP INDUSTRIEZONE NOOR | VLAMALIN | I | 10.5 | 145.8333 | INJECTIE | 0.055712 | 0.14891 | 0.06176 | 0.22352 | 0.063998 | 0.23162 | 0.24002 | 0.24872 | 0.25773
Fluvius West | TIELT | TS TIELT | SP INDUSTRIEZONE NOOR | INDUSTRIEZONE NOORD 2 | G | 10.5 | 666.6667 | AFNAME | 0.18893 | 0.11344 | 0.19072 | 0.128 | 0.19725 | 0.13238 | 0.13691 | 0.1416 | 0.14644
Fluvius West | TIELT | TS TIELT | SP INDUSTRIEZONE NOOR | INDUSTRIEZONE NOORD 2 | G | 10.5 | 666.6667 | INJECTIE | 0.18893 | 0.34755 | 0.19072 | 0.34824 | 0.19907 | 0.36349 | 0.37942 | 0.39604 | 0.41339
Fluvius West | TIELT | TS TIELT | SP STEDEMOLEN | STEDEMOLEN 2 | G | 10.5 | 395.8333 | AFNAME | 0.1513 | 0.1504 | 0.15532 | 0.14874 | 0.16315 | 0.15624 | 0.16412 | 0.1724 | 0.18109
Fluvius West | TIELT | TS TIELT | SP STEDEMOLEN | STEDEMOLEN 2 | G | 10.5 | 395.8333 | INJECTIE | 0.1513 | 0.28708 | 0.15532 | 0.2892 | 0.17847 | 0.33232 | 0.38187 | 0.43881 | 0.50424
Fluvius West | TIELT | TS TIELT | SP STEDEMOLEN | PARKING GB | R | 10.5 | 145.8333 | AFNAME | 0.095245 | 0.17644 | 0.096896 | 0.19156 | 0.099717 | 0.19713 | 0.20287 | 0.20878 | 0.21486
Fluvius West | TIELT | TS TIELT | SP STEDEMOLEN | PARKING GB | R | 10.5 | 145.8333 | INJECTIE | 0.095245 | 0.11422 | 0.096896 | 0.11511 | 0.11106 | 0.13193 | 0.15122 | 0.17332 | 0.19865
Fluvius West | TIELT | TS TIELT | SP STEDEMOLEN | PARKING SCHOOL | G | 10.5 | 166.6667 | AFNAME | 0.11131 | 0.24696 | 0.11519 | 0.26319 | 0.12061 | 0.27558 | 0.28856 | 0.30214 | 0.31637
Fluvius West | TIELT | TS TIELT | SP STEDEMOLEN | PARKING SCHOOL | G | 10.5 | 166.6667 | INJECTIE | 0.11131 | 0.2371 | 0.11519 | 0.23884 | 0.12761 | 0.2646 | 0.29314 | 0.32475 | 0.35978
Fluvius West | TIELT | TS TIELT | SP STEDEMOLEN | STEDEMOLEN 1 | G | 10.5 | 395.8333 | AFNAME | 0.16242 | 0.1634 | 0.16782 | 0.16106 | 0.17043 | 0.16357 | 0.16611 | 0.1687 | 0.17133
Fluvius West | TIELT | TS TIELT | SP STEDEMOLEN | STEDEMOLEN 1 | G | 10.5 | 395.8333 | INJECTIE | 0.16242 | 0.30867 | 0.16782 | 0.31208 | 0.18087 | 0.33636 | 0.36253 | 0.39073 | 0.42112
Fluvius West | TIELT | TS TIELT | SP STEDEMOLEN | TER STENE | R | 10.5 | 166.6667 | AFNAME | 0.064545 | 0.13111 | 0.064989 | 0.12311 | 0.067137 | 0.12718 | 0.13138 | 0.13572 | 0.14021
Fluvius West | TIELT | TS TIELT | SP STEDEMOLEN | TER STENE | R | 10.5 | 166.6667 | INJECTIE | 0.064545 | 0 | 0.064989 | 0 | 0.070976 | 0 | 0 | 0 | 0
Fluvius West | TIELT | TS TIELT | SP STEDEMOLEN | OCMW RUSTHUIS | G | 10.5 | 305.5556 | AFNAME | 0.1646 | 0.31289 | 0.17 | 0.32133 | 0.17669 | 0.33397 | 0.3471 | 0.36075 | 0.37493
Fluvius West | TIELT | TS TIELT | SP STEDEMOLEN | OCMW RUSTHUIS | G | 10.5 | 305.5556 | INJECTIE | 0.1646 | 0.11511 | 0.17 | 0.12444 | 0.1812 | 0.13264 | 0.14139 | 0.1507 | 0.16064
Fluvius West | TIELT | TS TIELT | SP TIELT CENTRAAL | BAAN MARIALOOP | R | 10.5 | 395.8333 | AFNAME | 0.054338 | 0.1104 | 0.049982 | 0.092841 | 0.051278 | 0.095247 | 0.097716 | 0.10025 | 0.10285
Fluvius West | TIELT | TS TIELT | SP TIELT CENTRAAL | BAAN MARIALOOP | R | 10.5 | 395.8333 | INJECTIE | 0.054338 | 0.027723 | 0.049982 | 0.035179 | 0.051332 | 0.03613 | 0.037106 | 0.038108 | 0.039137
Fluvius West | TIELT | TS TIELT | SP TIELT CENTRAAL | STOKMOLENSTRAAT | R | 10.5 | 166.6667 | AFNAME | 0.094706 | 0.19455 | 0.095186 | 0.18365 | 0.10011 | 0.19314 | 0.20313 | 0.21363 | 0.22467
Fluvius West | TIELT | TS TIELT | SP TIELT CENTRAAL | STOKMOLENSTRAAT | R | 10.5 | 166.6667 | INJECTIE | 0.094706 | 0 | 0.095186 | 0 | 0.097068 | 0 | 0 | 0 | 0
Fluvius West | TIELT | TS TIELT | SP TIELT CENTRAAL | TIELT CENTRAAL 3 | G | 10.5 | 666.6667 | AFNAME | 0.21088 | 0.10459 | 0.21643 | 0.11649 | 0.22046 | 0.11866 | 0.12087 | 0.12312 | 0.12542
Fluvius West | TIELT | TS TIELT | SP TIELT CENTRAAL | TIELT CENTRAAL 3 | G | 10.5 | 666.6667 | INJECTIE | 0.21088 | 0.37155 | 0.21643 | 0.39187 | 0.23214 | 0.42033 | 0.45085 | 0.48358 | 0.51869
Fluvius West | TIELT | TS TIELT | SP TIELT CENTRAAL | STEDEMOLEN 2 | G | 10.5 | 395.8333 | AFNAME | 0.16096 | 0.29722 | 0.16528 | 0.30078 | 0.17364 | 0.316 | 0.33198 | 0.34878 | 0.36642
Fluvius West | TIELT | TS TIELT | SP TIELT CENTRAAL | STEDEMOLEN 2 | G | 10.5 | 395.8333 | INJECTIE | 0.16096 | 0.13717 | 0.16528 | 0.13586 | 0.18587 | 0.15278 | 0.17181 | 0.19322 | 0.21729
Fluvius West | TIELT | TS TIELT | SP TIELT CENTRAAL | DE VAREND | R | 10.5 | 236.1111 | AFNAME | 0.022617 | 0.055318 | 0.022749 | 0.054018 | 0.023026 | 0.054677 | 0.055344 | 0.056019 | 0.056702
Fluvius West | TIELT | TS TIELT | SP TIELT CENTRAAL | DE VAREND | R | 10.5 | 236.1111 | INJECTIE | 0.022617 | 0.055782 | 0.022749 | 0.062727 | 0.025035 | 0.06903 | 0.075967 | 0.0836 | 0.092
Fluvius West | TIELT | TS TIELT | SP TIELT CENTRAAL | STOKKAPEL | G | 10.5 | 305.5556 | AFNAME | 0 | 0 | 0.089222 | 0 | 0.091764 | 0 | 0 | 0 | 0
Fluvius West | TIELT | TS TIELT | SP TIELT CENTRAAL | STOKKAPEL | G | 10.5 | 305.5556 | INJECTIE | 0 | 0 | 0.089222 | 0 | 0.095598 | 0 | 0 | 0 | 0
Fluvius West | TIELT | TS TIELT | SP TIELT CENTRAAL | STEDEMOLEN 1 | G | 10.5 | 395.8333 | AFNAME | 0.16053 | 0.30699 | 0.1656 | 0.31041 | 0.17334 | 0.32492 | 0.34012 | 0.35602 | 0.37267
Fluvius West | TIELT | TS TIELT | SP TIELT CENTRAAL | STEDEMOLEN 1 | G | 10.5 | 395.8333 | INJECTIE | 0.16053 | 0.1633 | 0.1656 | 0.16196 | 0.1833 | 0.17927 | 0.19844 | 0.21966 | 0.24314
Fluvius West | TIELT | TS TIELT | SP TIELT CENTRAAL | TIELT CENTRAAL 1 | G | 10.5 | 395.8333 | AFNAME | 0.20249 | 0.099415 | 0.20849 | 0.11247 | 0.21331 | 0.11507 | 0.11773 | 0.12046 | 0.12324
Fluvius West | TIELT | TS TIELT | SP TIELT CENTRAAL | TIELT CENTRAAL 1 | G | 10.5 | 395.8333 | INJECTIE | 0.20249 | 0.35776 | 0.20849 | 0.37106 | 0.23714 | 0.42205 | 0.48005 | 0.54602 | 0.62106
Fluvius West | TIELT | TS TIELT | SP TIELT CENTRAAL | STATION NMBS | G | 10.5 | 236.1111 | AFNAME | 0.067404 | 0.16353 | 0.067092 | 0.19327 | 0.069304 | 0.19965 | 0.20623 | 0.21303 | 0.22005
Fluvius West | TIELT | TS TIELT | SP TIELT CENTRAAL | STATION NMBS | G | 10.5 | 236.1111 | INJECTIE | 0.067404 | 0.03064 | 0.067092 | 0.088213 | 0.076635 | 0.10076 | 0.11509 | 0.13146 | 0.15016
Fluvius West | TIELT | TS TIELT | SP TIELT CENTRAAL | VRIJ TCHN SCHOLEN | R | 10.5 | 166.6667 | AFNAME | 0.082076 | 0.2361 | 0.08623 | 0.23232 | 0.08786 | 0.23672 | 0.24119 | 0.24575 | 0.2504
Fluvius West | TIELT | TS TIELT | SP TIELT CENTRAAL | VRIJ TCHN SCHOLEN | R | 10.5 | 166.6667 | INJECTIE | 0.082076 | 0.0838 | 0.08623 | 0.099 | 0.091398 | 0.10493 | 0.11122 | 0.11789 | 0.12495
Fluvius West | TIELT | TS TIELT | SP TIELT CENTRAAL | GRUUTHUSESTRAAT | G | 10.5 | 395.8333 | AFNAME | 0.26277 | 0.40906 | 0.2733 | 0.43471 | 0.27333 | 0.43475 | 0.43478 | 0.43482 | 0.43486
Fluvius West | TIELT | TS TIELT | SP TIELT CENTRAAL | GRUUTHUSESTRAAT | G | 10.5 | 395.8333 | INJECTIE | 0.26277 | 0.0019282 | 0.2733 | 0 | 0.31322 | 0 | 0 | 0 | 0
Fluvius West | TIELT | TS TIELT | SP TIELT CENTRAAL | TIELT CENTRAAL 2 | G | 10.5 | 666.6667 | AFNAME | 0.21635 | 0.10681 | 0.22213 | 0.12087 | 0.23587 | 0.12834 | 0.13628 | 0.14471 | 0.15365
Fluvius West | TIELT | TS TIELT | SP TIELT CENTRAAL | TIELT CENTRAAL 2 | G | 10.5 | 666.6667 | INJECTIE | 0.21635 | 0.37821 | 0.22213 | 0.40089 | 0.22244 | 0.40144 | 0.402 | 0.40256 | 0.40312
Fluvius West | TORHOUT | TS TORHOUT POST 36-12 KV | SP AARTRIJKESTR | STADSKANTOOR | G | 12.4 | #VALUE! | AFNAME | 0 | 0 | 0 | 0 | 0 | 0 | 0 | 0 | 0
Fluvius West | TORHOUT | TS TORHOUT POST 36-12 KV | SP AARTRIJKESTR | STADSKANTOOR | G | 12.4 | #VALUE! | INJECTIE | 0 | 0 | 0 | 0 | 0 | 0 | 0 | 0 | 0
Fluvius West | TORHOUT | TS TORHOUT POST 36-12 KV | SP AARTRIJKESTR | KERK (BEERSTR) | G | 12.4 | 109.7222 | AFNAME | 0.10081 | 0.23922 | 0.096649 | 0.23288 | 0.097725 | 0.23547 | 0.23809 | 0.24074 | 0.24342
Fluvius West | TORHOUT | TS TORHOUT POST 36-12 KV | SP AARTRIJKESTR | KERK (BEERSTR) | G | 12.4 | 109.7222 | INJECTIE | 0.10081 | 0 | 0.096649 | 0 | 0.10047 | 0 | 0 | 0 | 0
Fluvius West | TORHOUT | TS TORHOUT POST 36-12 KV | SP AARTRIJKESTR | RES.STEDEVESTE | R | 12.4 | 245.1389 | AFNAME | 0.086538 | 0.17248 | 0.091495 | 0.16723 | 0.098007 | 0.17913 | 0.19188 | 0.20554 | 0.22017
Fluvius West | TORHOUT | TS TORHOUT POST 36-12 KV | SP AARTRIJKESTR | RES.STEDEVESTE | R | 12.4 | 245.1389 | INJECTIE | 0.086538 | 0 | 0.091495 | 0 | 0.093092 | 0 | 0 | 0 | 0
Fluvius West | TORHOUT | TS TORHOUT POST 36-12 KV | SP AARTRIJKESTR | DALING 36 KV | G | 12.4 | #VALUE! | AFNAME | 0 | 0 | 0 | 0 | 0 | 0 | 0 | 0 | 0
Fluvius West | TORHOUT | TS TORHOUT POST 36-12 KV | SP AARTRIJKESTR | DALING 36 KV | G | 12.4 | #VALUE! | INJECTIE | 0 | 0 | 0 | 0 | 0 | 0 | 0 | 0 | 0
Fluvius West | TORHOUT | TS TORHOUT POST 36-12 KV | SP AARTRIJKESTR | BELGACOM | R | 12.4 | 250 | AFNAME | 0.11744 | 0.2723 | 0.12358 | 0.26428 | 0.12647 | 0.27046 | 0.27678 | 0.28325 | 0.28988
Fluvius West | TORHOUT | TS TORHOUT POST 36-12 KV | SP AARTRIJKESTR | BELGACOM | R | 12.4 | 250 | INJECTIE | 0.11744 | 0 | 0.12358 | 0 | 0.13598 | 0 | 0 | 0 | 0
Fluvius West | TORHOUT | TS TORHOUT POST 36-12 KV | SP AARTRIJKESTR | OCMW PRIVAAT | G | 12.4 | 109.7222 | AFNAME | 0.05371 | 0.12516 | 0.053001 | 0.11163 | 0.056281 | 0.11854 | 0.12588 | 0.13366 | 0.14194
Fluvius West | TORHOUT | TS TORHOUT POST 36-12 KV | SP AARTRIJKESTR | OCMW PRIVAAT | G | 12.4 | 109.7222 | INJECTIE | 0.05371 | 0 | 0.053001 | 0 | 0.057095 | 0 | 0 | 0 | 0
Fluvius West | TORHOUT | TS TORHOUT POST 36-12 KV | SP KORTEMARKSTR | ZWEVEZELESTR | G | 12.4 | #VALUE! | AFNAME | 0 | 0 | 0 | 0 | 0 | 0 | 0 | 0 | 0
Fluvius West | TORHOUT | TS TORHOUT POST 36-12 KV | SP KORTEMARKSTR | ZWEVEZELESTR | G | 12.4 | #VALUE! | INJECTIE | 0 | 0 | 0 | 0 | 0 | 0 | 0 | 0 | 0
Fluvius West | TORHOUT | TS TORHOUT POST 36-12 KV | SP KORTEMARKSTR | RAVENHOF | G | 12.4 | #VALUE! | AFNAME | 0 | 0 | 0 | 0 | 0 | 0 | 0 | 0 | 0
Fluvius West | TORHOUT | TS TORHOUT POST 36-12 KV | SP KORTEMARKSTR | RAVENHOF | G | 12.4 | #VALUE! | INJECTIE | 0 | 0 | 0 | 0 | 0 | 0 | 0 | 0 | 0
Fluvius West | TORHOUT | TS TORHOUT POST 36-12 KV | SP KORTEMARKSTR | GITSSTR | R | 12.4 | 193.0556 | AFNAME | 0.08891 | 0.1798 | 0.088548 | 0.17411 | 0.091764 | 0.18044 | 0.18699 | 0.19378 | 0.20082
Fluvius West | TORHOUT | TS TORHOUT POST 36-12 KV | SP KORTEMARKSTR | GITSSTR | R | 12.4 | 193.0556 | INJECTIE | 0.08891 | 0 | 0.088548 | 0 | 0.10044 | 0 | 0 | 0 | 0
Fluvius West | TORHOUT | TS TORHOUT POST 36-12 KV | SP KORTEMARKSTR | VERPLANCKE | G | 12.4 | #VALUE! | AFNAME | 0 | 0 | 0 | 0 | 0 | 0 | 0 | 0 | 0
Fluvius West | TORHOUT | TS TORHOUT POST 36-12 KV | SP KORTEMARKSTR | VERPLANCKE | G | 12.4 | #VALUE! | INJECTIE | 0 | 0 | 0 | 0 | 0 | 0 | 0 | 0 | 0
Fluvius West | TORHOUT | TS TORHOUT POST 36-12 KV | SP KORTEMARKSTR | UNIC | G | 12.4 | #VALUE! | AFNAME | 0 | 0 | 0 | 0 | 0 | 0 | 0 | 0 | 0
Fluvius West | TORHOUT | TS TORHOUT POST 36-12 KV | SP KORTEMARKSTR | UNIC | G | 12.4 | #VALUE! | INJECTIE | 0 | 0 | 0 | 0 | 0 | 0 | 0 | 0 | 0
Fluvius West | TORHOUT | TS TORHOUT POST 36-12 KV | SP KORTEMARKSTR | TINNENBURGSTR | G | 12.4 | 109.7222 | AFNAME | 0.032251 | 0.079143 | 0.035505 | 0.093343 | 0.037816 | 0.099418 | 0.10589 | 0.11278 | 0.12012
Fluvius West | TORHOUT | TS TORHOUT POST 36-12 KV | SP KORTEMARKSTR | TINNENBURGSTR | G | 12.4 | 109.7222 | INJECTIE | 0.032251 | 0 | 0.035505 | 0 | 0.040155 | 0 | 0 | 0 | 0
Fluvius West | TORHOUT | TS TORHOUT POST 36-12 KV | SP NOORDLAAN | POST 36/12_2 | G | 12.4 | #VALUE! | AFNAME | 0 | 0 | 0 | 0 | 0 | 0 | 0 | 0 | 0
Fluvius West | TORHOUT | TS TORHOUT POST 36-12 KV | SP NOORDLAAN | POST 36/12_2 | G | 12.4 | #VALUE! | INJECTIE | 0 | 0 | 0 | 0 | 0 | 0 | 0 | 0 | 0
Fluvius West | TORHOUT | TS TORHOUT POST 36-12 KV | SP NOORDLAAN | DALING 36 KV | G | 12.4 | #VALUE! | AFNAME | 0 | 0 | 0 | 0 | 0 | 0 | 0 | 0 | 0
Fluvius West | TORHOUT | TS TORHOUT POST 36-12 KV | SP NOORDLAAN | DALING 36 KV | G | 12.4 | #VALUE! | INJECTIE | 0 | 0 | 0 | 0 | 0 | 0 | 0 | 0 | 0
Fluvius West | TORHOUT | TS TORHOUT POST 36-12 KV | SP NOORDLAAN | VEEZIEKTEBESTRIJD | I | 12.4 | 109.7222 | AFNAME | 0.084393 | 0.2305 | 0.089135 | 0.2547 | 0.090893 | 0.25972 | 0.26485 | 0.27007 | 0.2754
Fluvius West | TORHOUT | TS TORHOUT POST 36-12 KV | SP NOORDLAAN | VEEZIEKTEBESTRIJD | I | 12.4 | 109.7222 | INJECTIE | 0.084393 | 0 | 0.089135 | 0 | 0.089174 | 0 | 0 | 0 | 0
Fluvius West | TORHOUT | TS TORHOUT POST 36-12 KV | SP NOORDLAAN | OUDE GENTWEG | G | 12.4 | 109.7222 | AFNAME | 0.18922 | 0.399 | 0.2113 | 0.40445 | 0.21786 | 0.41701 | 0.42997 | 0.44332 | 0.45709
Fluvius West | TORHOUT | TS TORHOUT POST 36-12 KV | SP NOORDLAAN | OUDE GENTWEG | G | 12.4 | 109.7222 | INJECTIE | 0.18922 | 0 | 0.2113 | 0 | 0.23044 | 0 | 0 | 0 | 0
Fluvius West | TORHOUT | TS TORHOUT POST 36-12 KV | SP NOORDLAAN | SPORTHAL | G | 12.4 | #VALUE! | AFNAME | 0 | 0 | 0 | 0 | 0 | 0 | 0 | 0 | 0
Fluvius West | TORHOUT | TS TORHOUT POST 36-12 KV | SP NOORDLAAN | SPORTHAL | G | 12.4 | #VALUE! | INJECTIE | 0 | 0 | 0 | 0 | 0 | 0 | 0 | 0 | 0
Fluvius West | TORHOUT | TS TORHOUT POST 36-12 KV | SP NOORDLAAN | POST 36/12_1 | G | 12.4 | #VALUE! | AFNAME | 0 | 0 | 0 | 0 | 0 | 0 | 0 | 0 | 0
Fluvius West | TORHOUT | TS TORHOUT POST 36-12 KV | SP NOORDLAAN | POST 36/12_1 | G | 12.4 | #VALUE! | INJECTIE | 0 | 0 | 0 | 0 | 0 | 0 | 0 | 0 | 0
Fluvius West | TORHOUT | TS TORHOUT POST 36-12 KV | SP NOORDLAAN | HOGESTR | R | 12.4 | 156.25 | AFNAME | 0.088038 | 0.19351 | 0.08827 | 0.18323 | 0.092154 | 0.1913 | 0.19972 | 0.2085 | 0.21768
Fluvius West | TORHOUT | TS TORHOUT POST 36-12 KV | SP NOORDLAAN | HOGESTR | R | 12.4 | 156.25 | INJECTIE | 0.088038 | 0 | 0.08827 | 0 | 0.095308 | 0 | 0 | 0 | 0
Fluvius West | DIKSMUIDE | TS TRAMSTATIE | SP DIAMANTSTR | CARWASH | G | 11.4 | #VALUE! | AFNAME | 0 | 0 | 0 | 0 | 0 | 0 | 0 | 0 | 0
Fluvius West | DIKSMUIDE | TS TRAMSTATIE | SP DIAMANTSTR | CARWASH | G | 11.4 | #VALUE! | INJECTIE | 0 | 0 | 0 | 0 | 0 | 0 | 0 | 0 | 0
Fluvius West | DIKSMUIDE | TS TRAMSTATIE | SP DIAMANTSTR | DECEUNINCK COMPOUND. | G | 11.4 | 333.3333 | AFNAME | 0.23985 | 0.45953 | 0.24017 | 0.46256 | 0.25454 | 0.49024 | 0.51957 | 0.55066 | 0.5836
Fluvius West | DIKSMUIDE | TS TRAMSTATIE | SP DIAMANTSTR | DECEUNINCK COMPOUND. | G | 11.4 | 333.3333 | INJECTIE | 0.23985 | 0 | 0.24017 | 0 | 0.27426 | 0 | 0 | 0 | 0
Fluvius West | DIKSMUIDE | TS TRAMSTATIE | SP DIAMANTSTR | VANDERSCHEUREN HEERNISSE | G | 11.4 | #VALUE! | AFNAME | 0 | 0 | 0 | 0 | 0 | 0 | 0 | 0 | 0
Fluvius West | DIKSMUIDE | TS TRAMSTATIE | SP DIAMANTSTR | VANDERSCHEUREN HEERNISSE | G | 11.4 | #VALUE! | INJECTIE | 0 | 0 | 0 | 0 | 0 | 0 | 0 | 0 | 0
Fluvius West | DIKSMUIDE | TS TRAMSTATIE | SP DIAMANTSTR | KEIZERHOEK | G | 11.4 | #VALUE! | AFNAME | 0 | 0 | 0 | 0 | 0 | 0 | 0 | 0 | 0
Fluvius West | DIKSMUIDE | TS TRAMSTATIE | SP DIAMANTSTR | KEIZERHOEK | G | 11.4 | #VALUE! | INJECTIE | 0 | 0 | 0 | 0 | 0 | 0 | 0 | 0 | 0
Fluvius West | DIKSMUIDE | TS TRAMSTATIE | SP DIAMANTSTR | CARPET YARNS | G | 11.4 | #VALUE! | AFNAME | 0 | 0 | 0 | 0 | 0 | 0 | 0 | 0 | 0
Fluvius West | DIKSMUIDE | TS TRAMSTATIE | SP DIAMANTSTR | CARPET YARNS | G | 11.4 | #VALUE! | INJECTIE | 0 | 0 | 0 | 0 | 0 | 0 | 0 | 0 | 0
Fluvius West | DIKSMUIDE | TS TRAMSTATIE | SP DIAMANTSTR | TUINWIJK | G | 11.4 | #VALUE! | AFNAME | 0 | 0 | 0 | 0 | 0 | 0 | 0 | 0 | 0
Fluvius West | DIKSMUIDE | TS TRAMSTATIE | SP DIAMANTSTR | TUINWIJK | G | 11.4 | #VALUE! | INJECTIE | 0 | 0 | 0 | 0 | 0 | 0 | 0 | 0 | 0
Fluvius West | DIKSMUIDE | TS TRAMSTATIE | SP DIAMANTSTR | ECO-TECHNIEK | G | 11.4 | #VALUE! | AFNAME | 0 | 0 | 0 | 0 | 0 | 0 | 0 | 0 | 0
Fluvius West | DIKSMUIDE | TS TRAMSTATIE | SP DIAMANTSTR | ECO-TECHNIEK | G | 11.4 | #VALUE! | INJECTIE | 0 | 0 | 0 | 0 | 0 | 0 | 0 | 0 | 0
Fluvius West | DIKSMUIDE | TS TRAMSTATIE | SP DIAMANTSTR | BUURTSLAGER | G | 11.4 | #VALUE! | AFNAME | 0 | 0 | 0 | 0 | 0 | 0 | 0 | 0 | 0
Fluvius West | DIKSMUIDE | TS TRAMSTATIE | SP DIAMANTSTR | BUURTSLAGER | G | 11.4 | #VALUE! | INJECTIE | 0 | 0 | 0 | 0 | 0 | 0 | 0 | 0 | 0
Fluvius West | DIKSMUIDE | TS TRAMSTATIE | SP DIAMANTSTR | TS TRAMSTATIE | G | 11.4 | #VALUE! | AFNAME | 0 | 0 | 0 | 0 | 0 | 0 | 0 | 0 | 0
Fluvius West | DIKSMUIDE | TS TRAMSTATIE | SP DIAMANTSTR | TS TRAMSTATIE | G | 11.4 | #VALUE! | INJECTIE | 0 | 0 | 0 | 0 | 0 | 0 | 0 | 0 | 0
Fluvius West | KORTEMARK | TS TRAMSTATIE | SP HANDZAME DORP |  | G | 11.4 | 109.7222 | AFNAME | 0 | 0 | 0 | 0 | 0 | 0 | 0 | 0 | 0
Fluvius West | KORTEMARK | TS TRAMSTATIE | SP HANDZAME DORP |  | G | 11.4 | 109.7222 | INJECTIE | 0 | 0 | 0 | 0 | 0 | 0 | 0 | 0 | 0
Fluvius West | KORTEMARK | TS TRAMSTATIE | SP HANDZAME DORP |  | G | 11.4 | 266.6667 | AFNAME | 0.09054 | 0.18669 | 0.091337 | 0.18089 | 0.093215 | 0.18461 | 0.1884 | 0.19228 | 0.19623
Fluvius West | KORTEMARK | TS TRAMSTATIE | SP HANDZAME DORP |  | G | 11.4 | 266.6667 | INJECTIE | 0.09054 | 0 | 0.091337 | 0 | 0.094182 | 0 | 0 | 0 | 0
Fluvius West | KORTEMARK | TS TRAMSTATIE | SP HANDZAME DORP |  | G | 11.4 | #VALUE! | AFNAME | 0 | 0 | 0 | 0 | 0 | 0 | 0 | 0 | 0
Fluvius West | KORTEMARK | TS TRAMSTATIE | SP HANDZAME DORP |  | G | 11.4 | #VALUE! | INJECTIE | 0 | 0 | 0 | 0 | 0 | 0 | 0 | 0 | 0
Fluvius West | KORTEMARK | TS TRAMSTATIE | SP HANDZAME DORP |  | G | 11.4 | #VALUE! | AFNAME | 0 | 0 | 0 | 0 | 0 | 0 | 0 | 0 | 0
Fluvius West | KORTEMARK | TS TRAMSTATIE | SP HANDZAME DORP |  | G | 11.4 | #VALUE! | INJECTIE | 0 | 0 | 0 | 0 | 0 | 0 | 0 | 0 | 0
Fluvius West | KORTEMARK | TS TRAMSTATIE | SP HOGESTRAAT | HEMELTJE | G | 11.4 | 193.0556 | AFNAME | 0 | 0.15707 | 0 | 0.15232 | 0 | 0.16011 | 0.1683 | 0.1769 | 0.18594
Fluvius West | KORTEMARK | TS TRAMSTATIE | SP HOGESTRAAT | HEMELTJE | G | 11.4 | 193.0556 | INJECTIE | 0 | 0 | 0 | 0 | 0 | 0 | 0 | 0 | 0
Fluvius West | KORTEMARK | TS TRAMSTATIE | SP HOGESTRAAT | VANDEBERGHE | G | 11.4 | 194.4444 | AFNAME | 0 | 0.29331 | 0 | 0.29032 | 0 | 0.29467 | 0.29909 | 0.30357 | 0.30812
Fluvius West | KORTEMARK | TS TRAMSTATIE | SP HOGESTRAAT | VANDEBERGHE | G | 11.4 | 194.4444 | INJECTIE | 0 | 0 | 0 | 0 | 0 | 0 | 0 | 0 | 0
Fluvius West | KORTEMARK | TS TRAMSTATIE | SP HOGESTRAAT | WERKENSTR HARO | R | 11.4 | 245.1389 | AFNAME | 0 | 0.2913 | 0 | 0.27133 | 0 | 0.27641 | 0.28158 | 0.28685 | 0.29222
Fluvius West | KORTEMARK | TS TRAMSTATIE | SP HOGESTRAAT | WERKENSTR HARO | R | 11.4 | 245.1389 | INJECTIE | 0 | 0 | 0 | 0 | 0 | 0 | 0 | 0 | 0
Fluvius West | KORTEMARK | TS TRAMSTATIE | SP HOGESTRAAT | CC WERKEN | R | 11.4 | 193.0556 | AFNAME | 0 | 0.072637 | 0 | 0.081297 | 0 | 0.081379 | 0.081462 | 0.081544 | 0.081627
Fluvius West | KORTEMARK | TS TRAMSTATIE | SP HOGESTRAAT | CC WERKEN | R | 11.4 | 193.0556 | INJECTIE | 0 | 0 | 0 | 0 | 0 | 0 | 0 | 0 | 0
Fluvius West | KORTEMARK | TS TRAMSTATIE | SP HOGESTRAAT | HOOFDCABINE DSP | G | 11.4 | 347.2222 | AFNAME | 0 | 0.55998 | 0 | 0.56101 | 0 | 0.57806 | 0.59563 | 0.61373 | 0.63239
Fluvius West | KORTEMARK | TS TRAMSTATIE | SP HOGESTRAAT | HOOFDCABINE DSP | G | 11.4 | 347.2222 | INJECTIE | 0 | 0 | 0 | 0 | 0 | 0 | 0 | 0 | 0
Fluvius West | KORTEMARK | TS TRAMSTATIE | SP HOGESTRAAT | PMPST BETHOOST | G | 11.4 | 245.1389 | AFNAME | 0 | 0.43532 | 0 | 0.42597 | 0 | 0.458 | 0.49242 | 0.52944 | 0.56924
Fluvius West | KORTEMARK | TS TRAMSTATIE | SP HOGESTRAAT | PMPST BETHOOST | G | 11.4 | 245.1389 | INJECTIE | 0 | 0 | 0 | 0 | 0 | 0 | 0 | 0 | 0
Fluvius West | KORTEMARK | TS TRAMSTATIE | SP HOGESTRAAT | TRAMSTATIE | G | 11.4 | 347.2222 | AFNAME | 0 | 0 | 0 | 0 | 0 | 0 | 0 | 0 | 0
Fluvius West | KORTEMARK | TS TRAMSTATIE | SP HOGESTRAAT | TRAMSTATIE | G | 11.4 | 347.2222 | INJECTIE | 0 | 0 | 0 | 0 | 0 | 0 | 0 | 0 | 0
Fluvius West | DIKSMUIDE | TS TRAMSTATIE | SP KEIEM DORP | COLAERT | G | 11.4 | #VALUE! | AFNAME | 0 | 0 | 0 | 0 | 0 | 0 | 0 | 0 | 0
Fluvius West | DIKSMUIDE | TS TRAMSTATIE | SP KEIEM DORP | COLAERT | G | 11.4 | #VALUE! | INJECTIE | 0 | 0 | 0 | 0 | 0 | 0 | 0 | 0 | 0
Fluvius West | DIKSMUIDE | TS TRAMSTATIE | SP KEIEM DORP | TS TRAMSTATIE | G | 11.4 | #VALUE! | AFNAME | 0 | 0 | 0 | 0 | 0 | 0 | 0 | 0 | 0
Fluvius West | DIKSMUIDE | TS TRAMSTATIE | SP KEIEM DORP | TS TRAMSTATIE | G | 11.4 | #VALUE! | INJECTIE | 0 | 0 | 0 | 0 | 0 | 0 | 0 | 0 | 0
Fluvius West | DIKSMUIDE | TS TRAMSTATIE | SP KEIEM DORP | FAES | G | 11.4 | #VALUE! | AFNAME | 0 | 0 | 0 | 0 | 0 | 0 | 0 | 0 | 0
Fluvius West | DIKSMUIDE | TS TRAMSTATIE | SP KEIEM DORP | FAES | G | 11.4 | #VALUE! | INJECTIE | 0 | 0 | 0 | 0 | 0 | 0 | 0 | 0 | 0
Fluvius West | DIKSMUIDE | TS TRAMSTATIE | SP KEIEM DORP | KEIEM NOORD | G | 11.4 | #VALUE! | AFNAME | 0 | 0 | 0 | 0 | 0 | 0 | 0 | 0 | 0
Fluvius West | DIKSMUIDE | TS TRAMSTATIE | SP KEIEM DORP | KEIEM NOORD | G | 11.4 | #VALUE! | INJECTIE | 0 | 0 | 0 | 0 | 0 | 0 | 0 | 0 | 0
Fluvius West | DIKSMUIDE | TS TRAMSTATIE | SP KEIEM DORP | STADSVERKAVELING | G | 11.4 | #VALUE! | AFNAME | 0 | 0 | 0 | 0 | 0 | 0 | 0 | 0 | 0
Fluvius West | DIKSMUIDE | TS TRAMSTATIE | SP KEIEM DORP | STADSVERKAVELING | G | 11.4 | #VALUE! | INJECTIE | 0 | 0 | 0 | 0 | 0 | 0 | 0 | 0 | 0
Fluvius West | DIKSMUIDE | TS TRAMSTATIE | SP KEIZERSHOEK | POMPSTAT. VMZ | G | 11.4 | 191.6667 | AFNAME | 0.14602 | 0.30893 | 0.14828 | 0.30091 | 0.15488 | 0.31431 | 0.32832 | 0.34294 | 0.35822
Fluvius West | DIKSMUIDE | TS TRAMSTATIE | SP KEIZERSHOEK | POMPSTAT. VMZ | G | 11.4 | 191.6667 | INJECTIE | 0.14602 | 0 | 0.14828 | 0 | 0.15386 | 0 | 0 | 0 | 0
Fluvius West | DIKSMUIDE | TS TRAMSTATIE | SP KEIZERSHOEK | VINCKIER 2 | G | 11.4 | #VALUE! | AFNAME | 0 | 0 | 0 | 0 | 0 | 0 | 0 | 0 | 0
Fluvius West | DIKSMUIDE | TS TRAMSTATIE | SP KEIZERSHOEK | VINCKIER 2 | G | 11.4 | #VALUE! | INJECTIE | 0 | 0 | 0 | 0 | 0 | 0 | 0 | 0 | 0
Fluvius West | DIKSMUIDE | TS TRAMSTATIE | SP KEIZERSHOEK | VINCKIER 1 | G | 11.4 | #VALUE! | AFNAME | 0 | 0 | 0 | 0 | 0 | 0 | 0 | 0 | 0
Fluvius West | DIKSMUIDE | TS TRAMSTATIE | SP KEIZERSHOEK | VINCKIER 1 | G | 11.4 | #VALUE! | INJECTIE | 0 | 0 | 0 | 0 | 0 | 0 | 0 | 0 | 0
Fluvius West | DIKSMUIDE | TS TRAMSTATIE | SP KEIZERSHOEK | DIAMANTSTRAAT | G | 11.4 | #VALUE! | AFNAME | 0 | 0 | 0 | 0 | 0 | 0 | 0 | 0 | 0
Fluvius West | DIKSMUIDE | TS TRAMSTATIE | SP KEIZERSHOEK | DIAMANTSTRAAT | G | 11.4 | #VALUE! | INJECTIE | 0 | 0 | 0 | 0 | 0 | 0 | 0 | 0 | 0
Fluvius West | DIKSMUIDE | TS TRAMSTATIE | SP KEIZERSHOEK | KEIZERSHOEK I | G | 11.4 | #VALUE! | AFNAME | 0 | 0 | 0 | 0 | 0 | 0 | 0 | 0 | 0
Fluvius West | DIKSMUIDE | TS TRAMSTATIE | SP KEIZERSHOEK | KEIZERSHOEK I | G | 11.4 | #VALUE! | INJECTIE | 0 | 0 | 0 | 0 | 0 | 0 | 0 | 0 | 0
Fluvius West | DIKSMUIDE | TS TRAMSTATIE | SP KEIZERSHOEK | KEIZERSHOEK II | G | 11.4 | #VALUE! | AFNAME | 0 | 0 | 0 | 0 | 0 | 0 | 0 | 0 | 0
Fluvius West | DIKSMUIDE | TS TRAMSTATIE | SP KEIZERSHOEK | KEIZERSHOEK II | G | 11.4 | #VALUE! | INJECTIE | 0 | 0 | 0 | 0 | 0 | 0 | 0 | 0 | 0
Fluvius West | DIKSMUIDE | TS TRAMSTATIE | SP KEIZERSHOEK | WEDDINCK | R | 11.4 | 400 | AFNAME | 0.088234 | 0.17049 | 0.088316 | 0.18099 | 0.092173 | 0.18889 | 0.19714 | 0.20575 | 0.21473
Fluvius West | DIKSMUIDE | TS TRAMSTATIE | SP KEIZERSHOEK | WEDDINCK | R | 11.4 | 400 | INJECTIE | 0.088234 | 0 | 0.088316 | 0 | 0.092703 | 0 | 0 | 0 | 0
Fluvius West | ROESELARE | TS WEST-ROZEBEKE | SP DE RUITER | WATERSTRAAT | G | 15.6 | 277.7778 | AFNAME | 0 | 0 | 0 | 0 | 0 | 0 | 0 | 0 | 0
Fluvius West | ROESELARE | TS WEST-ROZEBEKE | SP DE RUITER | WATERSTRAAT | G | 15.6 | 277.7778 | INJECTIE | 0 | 0 | 0 | 0 | 0 | 0 | 0 | 0 | 0
Fluvius West | STADEN | TS WEST-ROZEBEKE | SP LUIKEBEEK | HOOGLEDESTEENWEG | G | 15.6 | 312.5 | AFNAME | 0.0030269 | 0 | 0.0021788 | 0 | 0.00228 | 0 | 0 | 0 | 0
Fluvius West | STADEN | TS WEST-ROZEBEKE | SP LUIKEBEEK | HOOGLEDESTEENWEG | G | 15.6 | 312.5 | INJECTIE | 0.0030269 | 0 | 0.0021788 | 0 | 0.002403 | 0 | 0 | 0 | 0
Fluvius West | STADEN | TS WEST-ROZEBEKE | SP LUIKEBEEK | GR. VELDSTR.1 | G | 15.6 | 312.5 | AFNAME | 0.0028849 | 0 | 0.0022996 | 0 | 0.0023069 | 0 | 0 | 0 | 0
Fluvius West | STADEN | TS WEST-ROZEBEKE | SP LUIKEBEEK | GR. VELDSTR.1 | G | 15.6 | 312.5 | INJECTIE | 0.0028849 | 0 | 0.0022996 | 0 | 0.0025638 | 0 | 0 | 0 | 0
Fluvius West | STADEN | TS WEST-ROZEBEKE | SP LUIKEBEEK | STADEN 1 | G | 15.6 | 333.3333 | AFNAME | 0 | 0 | 0 | 0 | 0 | 0 | 0 | 0 | 0
Fluvius West | STADEN | TS WEST-ROZEBEKE | SP LUIKEBEEK | STADEN 1 | G | 15.6 | 333.3333 | INJECTIE | 0 | 0 | 0 | 0 | 0 | 0 | 0 | 0 | 0
Fluvius West | STADEN | TS WEST-ROZEBEKE | SP LUIKEBEEK | DAMMAERTSTR. | G | 15.6 | 312.5 | AFNAME | 0.042498 | 0.065313 | 0.040972 | 0.069908 | 0.04259 | 0.072667 | 0.075536 | 0.078518 | 0.081618
Fluvius West | STADEN | TS WEST-ROZEBEKE | SP LUIKEBEEK | DAMMAERTSTR. | G | 15.6 | 312.5 | INJECTIE | 0.042498 | 0 | 0.040972 | 0 | 0.041268 | 0 | 0 | 0 | 0
Fluvius West | STADEN | TS WEST-ROZEBEKE | SP LUIKEBEEK | GR. VELDSTR.2 | G | 15.6 | 312.5 | AFNAME | 0.1466 | 0.41033 | 0.1565 | 0.44105 | 0.16561 | 0.46673 | 0.49389 | 0.52264 | 0.55307
Fluvius West | STADEN | TS WEST-ROZEBEKE | SP LUIKEBEEK | GR. VELDSTR.2 | G | 15.6 | 312.5 | INJECTIE | 0.1466 | 0 | 0.1565 | 0 | 0.17823 | 0 | 0 | 0 | 0
Fluvius West | STADEN | TS WEST-ROZEBEKE | SP LUIKEBEEK | STADEN 2 | G | 15.6 | 333.3333 | AFNAME | 0 | 0 | 0 | 0 | 0 | 0 | 0 | 0 | 0
Fluvius West | STADEN | TS WEST-ROZEBEKE | SP LUIKEBEEK | STADEN 2 | G | 15.6 | 333.3333 | INJECTIE | 0 | 0 | 0 | 0 | 0 | 0 | 0 | 0 | 0
Fluvius West | MOORSLEDE | TS WEST-ROZEBEKE | SP MOORSLEDE CENTER | PASSENDALE CENTRAAL | G | 15.6 | 277.7778 | AFNAME | 0.088677 | 0.24749 | 0.086756 | 0.26261 | 0.087541 | 0.26499 | 0.26739 | 0.2698 | 0.27224
Fluvius West | MOORSLEDE | TS WEST-ROZEBEKE | SP MOORSLEDE CENTER | PASSENDALE CENTRAAL | G | 15.6 | 277.7778 | INJECTIE | 0.088677 | 0.18844 | 0.086756 | 0.18927 | 0.099264 | 0.21655 | 0.24778 | 0.2835 | 0.32437
Fluvius West | MOORSLEDE | TS WEST-ROZEBEKE | SP MOORSLEDE CENTER | BELGOMILK | G | 15.6 | 368.0556 | AFNAME | 0.20809 | 0 | 0 | 0 | 0 | 0 | 0 | 0 | 0
Fluvius West | MOORSLEDE | TS WEST-ROZEBEKE | SP MOORSLEDE CENTER | BELGOMILK | G | 15.6 | 368.0556 | INJECTIE | 0.20809 | 0 | 0 | 0 | 0 | 0 | 0 | 0 | 0
Fluvius West | MOORSLEDE | TS WEST-ROZEBEKE | SP MOORSLEDE CENTER | ZORGCENTRUM | G | 15.6 | 118.0556 | AFNAME | 0.11752 | 0.23291 | 0.11415 | 0.23223 | 0.11998 | 0.24408 | 0.25653 | 0.26962 | 0.28338
Fluvius West | MOORSLEDE | TS WEST-ROZEBEKE | SP MOORSLEDE CENTER | ZORGCENTRUM | G | 15.6 | 118.0556 | INJECTIE | 0.11752 | 0.31085 | 0.11415 | 0.3263 | 0.11811 | 0.33763 | 0.34934 | 0.36146 | 0.374
Fluvius West | MOORSLEDE | TS WEST-ROZEBEKE | SP MOORSLEDE CENTER | IEPERSTRAAT | G | 15.6 | 145.8333 | AFNAME | 0.029768 | 0.05887 | 0.030285 | 0.063409 | 0.031148 | 0.065216 | 0.067074 | 0.068985 | 0.070951
Fluvius West | MOORSLEDE | TS WEST-ROZEBEKE | SP MOORSLEDE CENTER | IEPERSTRAAT | G | 15.6 | 145.8333 | INJECTIE | 0.029768 | 0 | 0.030285 | 0.0031304 | 0.030825 | 0.0031863 | 0.0032431 | 0.003301 | 0.0033598
Fluvius West | STADEN | TS WEST-ROZEBEKE | SP OUDE PASSENDALEST | OOSTNIEUWKERKE | G | 15.6 | 500 | AFNAME | 0.09248 | 0.18092 | 0.10467 | 0.18379 | 0.10486 | 0.18413 | 0.18446 | 0.1848 | 0.18514
Fluvius West | STADEN | TS WEST-ROZEBEKE | SP OUDE PASSENDALEST | OOSTNIEUWKERKE | G | 15.6 | 500 | INJECTIE | 0.09248 | 0.14667 | 0.10467 | 0.16026 | 0.10563 | 0.16173 | 0.16322 | 0.16471 | 0.16623
Fluvius West | STADEN | TS WEST-ROZEBEKE | SP OUDE PASSENDALEST | RIJKSWACHT | G | 15.6 | 125 | AFNAME | 0.011219 | 0.0022233 | 0.012912 | 0.032443 | 0.013776 | 0.034614 | 0.036931 | 0.039402 | 0.042039
Fluvius West | STADEN | TS WEST-ROZEBEKE | SP OUDE PASSENDALEST | RIJKSWACHT | G | 15.6 | 125 | INJECTIE | 0.011219 | 0.039557 | 0.012912 | 0.04089 | 0.014669 | 0.046453 | 0.052773 | 0.059953 | 0.06811
Fluvius West | STADEN | TS WEST-ROZEBEKE | SP OUDE PASSENDALEST | WESTROZEBEKE 1 | G | 15.6 | 347.2222 | AFNAME | 0.1768 | 0.13238 | 0.19386 | 0.16817 | 0.20024 | 0.17371 | 0.17943 | 0.18533 | 0.19143
Fluvius West | STADEN | TS WEST-ROZEBEKE | SP OUDE PASSENDALEST | WESTROZEBEKE 1 | G | 15.6 | 347.2222 | INJECTIE | 0.1768 | 0.35625 | 0.19386 | 0.37802 | 0.19702 | 0.38418 | 0.39045 | 0.39681 | 0.40329
Fluvius West | STADEN | TS WEST-ROZEBEKE | SP OUDE PASSENDALEST | DORP | G | 15.6 | 368.0556 | AFNAME | 0.26217 | 0.6 | 0.29025 | 0.584 | 0.30743 | 0.61857 | 0.65518 | 0.69395 | 0.73503
Fluvius West | STADEN | TS WEST-ROZEBEKE | SP OUDE PASSENDALEST | DORP | G | 15.6 | 368.0556 | INJECTIE | 0.26217 | 0 | 0.29025 | 0 | 0.3208 | 0 | 0 | 0 | 0
Fluvius West | STADEN | TS WEST-ROZEBEKE | SP OUDE PASSENDALEST | ENGELSEBEEK | G | 15.6 | 145.8333 | AFNAME | 0.054365 | 0.10725 | 0.058224 | 0.10551 | 0.060107 | 0.10892 | 0.11244 | 0.11608 | 0.11983
Fluvius West | STADEN | TS WEST-ROZEBEKE | SP OUDE PASSENDALEST | ENGELSEBEEK | G | 15.6 | 145.8333 | INJECTIE | 0.054365 | 0.071304 | 0.058224 | 0.10551 | 0.06185 | 0.11208 | 0.11906 | 0.12647 | 0.13435
Fluvius West | STADEN | TS WEST-ROZEBEKE | SP OUDE PASSENDALEST | HOOGLEDESTEENWEG | R | 15.6 | 347.2222 | AFNAME | 0 | 0 | 0 | 0 | 0 | 0 | 0 | 0 | 0
Fluvius West | STADEN | TS WEST-ROZEBEKE | SP OUDE PASSENDALEST | HOOGLEDESTEENWEG | R | 15.6 | 347.2222 | INJECTIE | 0 | 0 | 0 | 0 | 0 | 0 | 0 | 0 | 0
Fluvius West | STADEN | TS WEST-ROZEBEKE | SP OUDE PASSENDALEST | WESTROZEBEKE 2 | G | 15.6 | 666.6667 | AFNAME | 0.15823 | 0.11986 | 0.17334 | 0.15359 | 0.18654 | 0.16529 | 0.17787 | 0.19142 | 0.20599
Fluvius West | STADEN | TS WEST-ROZEBEKE | SP OUDE PASSENDALEST | WESTROZEBEKE 2 | G | 15.6 | 666.6667 | INJECTIE | 0.15823 | 0.31784 | 0.17334 | 0.34071 | 0.18354 | 0.36077 | 0.382 | 0.40449 | 0.42829
Fluvius West | STADEN | TS WEST-ROZEBEKE | SP OUDE PASSENDALEST | POELKAPELLESTRAAT | R | 15.6 | 145.8333 | AFNAME | 0 | 0 | 0 | 0 | 0 | 0 | 0 | 0 | 0
Fluvius West | STADEN | TS WEST-ROZEBEKE | SP OUDE PASSENDALEST | POELKAPELLESTRAAT | R | 15.6 | 145.8333 | INJECTIE | 0 | 0 | 0 | 0 | 0 | 0 | 0 | 0 | 0
Fluvius West | STADEN | TS WEST-ROZEBEKE | SP OUDE PASSENDALEST | CENTRUM | G | 15.6 | 145.8333 | AFNAME | 0.040579 | 0.088117 | 0.04119 | 0.087535 | 0.043476 | 0.092393 | 0.097521 | 0.10293 | 0.10865
Fluvius West | STADEN | TS WEST-ROZEBEKE | SP OUDE PASSENDALEST | CENTRUM | G | 15.6 | 145.8333 | INJECTIE | 0.040579 | 0.020291 | 0.04119 | 0.062609 | 0.045275 | 0.068818 | 0.075642 | 0.083144 | 0.091389
Fluvius West | ZONNEBEKE | TS WEST-ROZEBEKE | SP PASSENDALE CENTRAA | DE AMBACHT | R | 15.6 | 277.7778 | AFNAME | 0.048565 | 0.071393 | 0.050096 | 0.074356 | 0.052336 | 0.07768 | 0.081153 | 0.084781 | 0.088571
Fluvius West | ZONNEBEKE | TS WEST-ROZEBEKE | SP PASSENDALE CENTRAA | DE AMBACHT | R | 15.6 | 277.7778 | INJECTIE | 0.048565 | 0.071644 | 0.050096 | 0.082044 | 0.050962 | 0.083463 | 0.084906 | 0.086375 | 0.087868
Fluvius West | ZONNEBEKE | TS WEST-ROZEBEKE | SP PASSENDALE CENTRAA | KL ROESELARESTR | G | 15.6 | 277.7778 | AFNAME | 0.064621 | 0.16731 | 0.065842 | 0.16524 | 0.069002 | 0.17317 | 0.18149 | 0.1902 | 0.19933
Fluvius West | ZONNEBEKE | TS WEST-ROZEBEKE | SP PASSENDALE CENTRAA | KL ROESELARESTR | G | 15.6 | 277.7778 | INJECTIE | 0.064621 | 0.19331 | 0.065842 | 0.20947 | 0.070402 | 0.22397 | 0.23949 | 0.25607 | 0.27381
Fluvius West | ZONNEBEKE | TS WEST-ROZEBEKE | SP PASSENDALE CENTRAA | MOSSELMARKT | R | 15.6 | 145.8333 | AFNAME | 0.05893 | 0.092324 | 0.062578 | 0.093867 | 0.063642 | 0.095463 | 0.097087 | 0.098738 | 0.10042
Fluvius West | ZONNEBEKE | TS WEST-ROZEBEKE | SP PASSENDALE CENTRAA | MOSSELMARKT | R | 15.6 | 145.8333 | INJECTIE | 0.05893 | 0.14379 | 0.062578 | 0.16379 | 0.062609 | 0.16387 | 0.16395 | 0.16403 | 0.16411
Fluvius West | ZONNEBEKE | TS WEST-ROZEBEKE | SP PASSENDALE CENTRAA | CANADALAAN | R | 15.6 | 500 | AFNAME | 0.035495 | 0.17535 | 0.10167 | 0.18622 | 0.10235 | 0.18746 | 0.1887 | 0.18996 | 0.19123
Fluvius West | ZONNEBEKE | TS WEST-ROZEBEKE | SP PASSENDALE CENTRAA | CANADALAAN | R | 15.6 | 500 | INJECTIE | 0.035495 | 0.044718 | 0.10167 | 0.19109 | 0.11332 | 0.21297 | 0.23735 | 0.26453 | 0.29482
Fluvius West | ZONNEBEKE | TS WEST-ROZEBEKE | SP PASSENDALE CENTRAA | PASSENDALE 3 | G | 15.6 | 666.6667 | AFNAME | 0.14286 | 0.17058 | 0.15071 | 0.19156 | 0.16054 | 0.20405 | 0.21736 | 0.23153 | 0.24662
Fluvius West | ZONNEBEKE | TS WEST-ROZEBEKE | SP PASSENDALE CENTRAA | PASSENDALE 3 | G | 15.6 | 666.6667 | INJECTIE | 0.14286 | 0.27373 | 0.15071 | 0.2682 | 0.15849 | 0.28204 | 0.29659 | 0.31189 | 0.32798
Fluvius West | ZONNEBEKE | TS WEST-ROZEBEKE | SP PASSENDALE CENTRAA | JONCK V. STEEN | G | 15.6 | 312.5 | AFNAME | 0.017159 | 0 | 0.013784 | 0 | 0.014242 | 0 | 0 | 0 | 0
Fluvius West | ZONNEBEKE | TS WEST-ROZEBEKE | SP PASSENDALE CENTRAA | JONCK V. STEEN | G | 15.6 | 312.5 | INJECTIE | 0.017159 | 0 | 0.013784 | 0 | 0.015356 | 0 | 0 | 0 | 0
Fluvius West | ZONNEBEKE | TS WEST-ROZEBEKE | SP PASSENDALE CENTRAA | FROMUNION | G | 15.6 | 368.0556 | AFNAME | 0.24669 | 0.38127 | 0.2437 | 0.37036 | 0.25076 | 0.38109 | 0.39212 | 0.40348 | 0.41517
Fluvius West | ZONNEBEKE | TS WEST-ROZEBEKE | SP PASSENDALE CENTRAA | FROMUNION | G | 15.6 | 368.0556 | INJECTIE | 0.24669 | 0 | 0.2437 | 0 | 0.26774 | 0 | 0 | 0 | 0
Fluvius West | ZONNEBEKE | TS WEST-ROZEBEKE | SP PASSENDALE CENTRAA | KARABINIERSTRAAT | G | 15.6 | 277.7778 | AFNAME | 0.10022 | 0.19024 | 0.1056 | 0.19768 | 0.11042 | 0.20669 | 0.21612 | 0.22597 | 0.23628
Fluvius West | ZONNEBEKE | TS WEST-ROZEBEKE | SP PASSENDALE CENTRAA | KARABINIERSTRAAT | G | 15.6 | 277.7778 | INJECTIE | 0.10022 | 0.13164 | 0.1056 | 0.18213 | 0.10964 | 0.1891 | 0.19634 | 0.20385 | 0.21165
Fluvius West | ZONNEBEKE | TS WEST-ROZEBEKE | SP PASSENDALE CENTRAA | DEGRAEVE | G | 15.6 | 277.7778 | AFNAME | 0.1715 | 0.33249 | 0.080382 | 0.1351 | 0.084937 | 0.14275 | 0.15084 | 0.15939 | 0.16842
Fluvius West | ZONNEBEKE | TS WEST-ROZEBEKE | SP PASSENDALE CENTRAA | DEGRAEVE | G | 15.6 | 277.7778 | INJECTIE | 0.1715 | 0.31759 | 0.080382 | 0.12079 | 0.086535 | 0.13003 | 0.13999 | 0.1507 | 0.16224
Fluvius West | ZONNEBEKE | TS WEST-ROZEBEKE | SP PASSENDALE CENTRAA | PASSENDALE 1 | G | 15.6 | 347.2222 | AFNAME | 0.20776 | 0.24251 | 0.21874 | 0.27251 | 0.22933 | 0.2857 | 0.29954 | 0.31404 | 0.32924
Fluvius West | ZONNEBEKE | TS WEST-ROZEBEKE | SP PASSENDALE CENTRAA | PASSENDALE 1 | G | 15.6 | 347.2222 | INJECTIE | 0.20776 | 0.39359 | 0.21874 | 0.38497 | 0.25044 | 0.44076 | 0.50464 | 0.57778 | 0.66152
Fluvius West | ZONNEBEKE | TS WEST-ROZEBEKE | SP PASSENDALE CENTRAA | KRIAL | G | 15.6 | 277.7778 | AFNAME | 0.076277 | 0.15511 | 0.092129 | 0.16114 | 0.098135 | 0.17165 | 0.18284 | 0.19476 | 0.20745
Fluvius West | ZONNEBEKE | TS WEST-ROZEBEKE | SP PASSENDALE CENTRAA | KRIAL | G | 15.6 | 277.7778 | INJECTIE | 0.076277 | 0.114 | 0.092129 | 0.13295 | 0.096586 | 0.13938 | 0.14612 | 0.15319 | 0.16061
Fluvius West | ZONNEBEKE | TS WEST-ROZEBEKE | SP PASSENDALE CENTRAA | BOONZAK | G | 15.6 | 145.8333 | AFNAME | 0 | 0 | 0 | 0 | 0 | 0 | 0 | 0 | 0
Fluvius West | ZONNEBEKE | TS WEST-ROZEBEKE | SP PASSENDALE CENTRAA | BOONZAK | G | 15.6 | 145.8333 | INJECTIE | 0 | 0 | 0 | 0 | 0 | 0 | 0 | 0 | 0
Fluvius West | ZONNEBEKE | TS WEST-ROZEBEKE | SP PASSENDALE CENTRAA | PASSENDALE 2 | G | 15.6 | 666.6667 | AFNAME | 0.088945 | 0.10024 | 0.09376 | 0.11378 | 0.09854 | 0.11958 | 0.12568 | 0.13208 | 0.13882
Fluvius West | ZONNEBEKE | TS WEST-ROZEBEKE | SP PASSENDALE CENTRAA | PASSENDALE 2 | G | 15.6 | 666.6667 | INJECTIE | 0.088945 | 0.17107 | 0.09376 | 0.16714 | 0.095317 | 0.16991 | 0.17274 | 0.17561 | 0.17852
Fluvius West | STADEN | TS WEST-ROZEBEKE | SP VIJFWEGEN | T'SCHAAP | G | 15.6 | 222.2222 | AFNAME | 0.13773 | 0.2639 | 0.15192 | 0.25945 | 0.15936 | 0.27215 | 0.28547 | 0.29944 | 0.31409
Fluvius West | STADEN | TS WEST-ROZEBEKE | SP VIJFWEGEN | T'SCHAAP | G | 15.6 | 222.2222 | INJECTIE | 0.13773 | 0.16674 | 0.15192 | 0.17737 | 0.15441 | 0.18028 | 0.18324 | 0.18624 | 0.1893
Fluvius West | STADEN | TS WEST-ROZEBEKE | SP VIJFWEGEN | MOERASBEEK | G | 15.6 | 347.2222 | AFNAME | 0.21073 | 0.39727 | 0.21261 | 0.42556 | 0.2216 | 0.44356 | 0.46233 | 0.48188 | 0.50226
Fluvius West | STADEN | TS WEST-ROZEBEKE | SP VIJFWEGEN | MOERASBEEK | G | 15.6 | 347.2222 | INJECTIE | 0.21073 | 0.39083 | 0.21261 | 0.39527 | 0.2167 | 0.40287 | 0.41062 | 0.41852 | 0.42657
Fluvius West | STADEN | TS WEST-ROZEBEKE | SP VIJFWEGEN | VANPETEGHEM | G | 15.6 | 222.2222 | AFNAME | 0.02539 | 0.0087692 | 0.023265 | 0.0087692 | 0.023528 | 0.0088686 | 0.008969 | 0.0090706 | 0.0091733
Fluvius West | STADEN | TS WEST-ROZEBEKE | SP VIJFWEGEN | VANPETEGHEM | G | 15.6 | 222.2222 | INJECTIE | 0.02539 | 0.084723 | 0.023265 | 0.080338 | 0.023549 | 0.081319 | 0.082311 | 0.083315 | 0.084331
Fluvius West | STADEN | TS WEST-ROZEBEKE | SP VIJFWEGEN | DREVESTRAAT | G | 15.6 | 368.0556 | AFNAME | 0.0095553 | 0.01577 | 0.014494 | 0.01746 | 0.014734 | 0.017749 | 0.018044 | 0.018343 | 0.018647
Fluvius West | STADEN | TS WEST-ROZEBEKE | SP VIJFWEGEN | DREVESTRAAT | G | 15.6 | 368.0556 | INJECTIE | 0.0095553 | 0.04023 | 0.014494 | 0.04639 | 0.014629 | 0.046822 | 0.047258 | 0.047697 | 0.048141
Fluvius West | STADEN | TS WEST-ROZEBEKE | SP VIJFWEGEN | VANDERHAEGHE | G | 15.6 | 347.2222 | AFNAME | 0.10322 | 0.18479 | 0.087606 | 0.19126 | 0.094298 | 0.20587 | 0.2216 | 0.23852 | 0.25674
Fluvius West | STADEN | TS WEST-ROZEBEKE | SP VIJFWEGEN | VANDERHAEGHE | G | 15.6 | 347.2222 | INJECTIE | 0.10322 | 0.17442 | 0.087606 | 0.18998 | 0.089418 | 0.19391 | 0.19792 | 0.20201 | 0.20619
Fluvius West | STADEN | TS WEST-ROZEBEKE | SP VIJFWEGEN | BULTEKOTSTRAAT | R | 15.6 | 277.7778 | AFNAME | 0.042591 | 0.055533 | 0.03963 | 0.05017 | 0.042496 | 0.053799 | 0.05769 | 0.061863 | 0.066337
Fluvius West | STADEN | TS WEST-ROZEBEKE | SP VIJFWEGEN | BULTEKOTSTRAAT | R | 15.6 | 277.7778 | INJECTIE | 0.042591 | 0.13602 | 0.03963 | 0.13718 | 0.045486 | 0.15745 | 0.18072 | 0.20742 | 0.23807
Fluvius West | ZONNEBEKE | TS WEST-ROZEBEKE | SP VOERMAN | NOYEZ | G | 15.6 | 277.7778 | AFNAME | 0.049853 | 0.047113 | 0.062646 | 0.059867 | 0.06496 | 0.062078 | 0.064371 | 0.066749 | 0.069215
Fluvius West | ZONNEBEKE | TS WEST-ROZEBEKE | SP VOERMAN | NOYEZ | G | 15.6 | 277.7778 | INJECTIE | 0.049853 | 0.10563 | 0.062646 | 0.10927 | 0.064585 | 0.11266 | 0.11614 | 0.11974 | 0.12344
Fluvius West | ZONNEBEKE | TS WEST-ROZEBEKE | SP VOERMAN | OUDE VOERMAN | R | 15.6 | 145.8333 | AFNAME | 0.047364 | 0.11202 | 0.049525 | 0.11551 | 0.051251 | 0.11954 | 0.12371 | 0.12802 | 0.13248
Fluvius West | ZONNEBEKE | TS WEST-ROZEBEKE | SP VOERMAN | OUDE VOERMAN | R | 15.6 | 145.8333 | INJECTIE | 0.047364 | 0.04207 | 0.049525 | 0.049435 | 0.050202 | 0.050112 | 0.050798 | 0.051493 | 0.052198
Fluvius West | ZONNEBEKE | TS WEST-ROZEBEKE | SP VOERMAN | PARK | G | 15.6 | 277.7778 | AFNAME | 0.1089 | 0 | 0.054053 | 0 | 0.054435 | 0 | 0 | 0 | 0
Fluvius West | ZONNEBEKE | TS WEST-ROZEBEKE | SP VOERMAN | PARK | G | 15.6 | 277.7778 | INJECTIE | 0.1089 | 0 | 0.054053 | 0 | 0.056369 | 0 | 0 | 0 | 0
Fluvius West | ZONNEBEKE | TS WEST-ROZEBEKE | SP VOERMAN | OKAY ZONNEBEKE | G | 15.6 | 138.8889 | AFNAME | 0.022826 | 0.044031 | 0.023234 | 0.056323 | 0.024163 | 0.058576 | 0.060919 | 0.063355 | 0.06589
Fluvius West | ZONNEBEKE | TS WEST-ROZEBEKE | SP VOERMAN | OKAY ZONNEBEKE | G | 15.6 | 138.8889 | INJECTIE | 0.022826 | 0.041308 | 0.023234 | 0.052738 | 0.025459 | 0.05779 | 0.063325 | 0.06939 | 0.076036
Fluvius West | STADEN | TS WEST-ROZEBEKE | SP WANKAARDE | SPORTCOMPLEX | G | 15.6 | 291.6667 | AFNAME | 0.0094073 | 0.0062609 | 0.0095003 | 0.0051478 | 0.0099485 | 0.0053907 | 0.005645 | 0.0059113 | 0.0061901
Fluvius West | STADEN | TS WEST-ROZEBEKE | SP WANKAARDE | SPORTCOMPLEX | G | 15.6 | 291.6667 | INJECTIE | 0.0094073 | 0.014609 | 0.0095003 | 0.016696 | 0.009593 | 0.016859 | 0.017023 | 0.017189 | 0.017357
Fluvius West | STADEN | TS WEST-ROZEBEKE | SP WANKAARDE | ROESELARESTRAAT | G | 15.6 | 277.7778 | AFNAME | 0.0036708 | 0 | 0.0032969 | 0 | 0.0033743 | 0 | 0 | 0 | 0
Fluvius West | STADEN | TS WEST-ROZEBEKE | SP WANKAARDE | ROESELARESTRAAT | G | 15.6 | 277.7778 | INJECTIE | 0.0036708 | 0 | 0.0032969 | 0 | 0.0035277 | 0 | 0 | 0 | 0
Fluvius West | STADEN | TS WEST-ROZEBEKE | SP WANKAARDE | HOOGLEDEWEGEL | G | 15.6 | 222.2222 | AFNAME | 0.042776 | 0.092952 | 0.051805 | 0.10072 | 0.053484 | 0.10399 | 0.10736 | 0.11084 | 0.11443
Fluvius West | STADEN | TS WEST-ROZEBEKE | SP WANKAARDE | HOOGLEDEWEGEL | G | 15.6 | 222.2222 | INJECTIE | 0.042776 | 0.053638 | 0.051805 | 0.076495 | 0.055354 | 0.081736 | 0.087336 | 0.09332 | 0.099713
Fluvius West | STADEN | TS WEST-ROZEBEKE | SP WANKAARDE | SABBESTRAAT | R | 15.6 | 138.8889 | AFNAME | 0.25867 | 0.54351 | 0.25716 | 0.51545 | 0.26456 | 0.53029 | 0.54556 | 0.56127 | 0.57743
Fluvius West | STADEN | TS WEST-ROZEBEKE | SP WANKAARDE | SABBESTRAAT | R | 15.6 | 138.8889 | INJECTIE | 0.25867 | 0.16862 | 0.25716 | 0.17649 | 0.2767 | 0.1899 | 0.20433 | 0.21986 | 0.23656
Fluvius West | STADEN | TS WEST-ROZEBEKE | SP WANKAARDE | BRUGGESTRAAT | G | 15.6 | 138.8889 | AFNAME | 0.45831 | 0.15015 | 0.40857 | 0.19668 | 0.42323 | 0.20373 | 0.21104 | 0.21861 | 0.22645
Fluvius West | STADEN | TS WEST-ROZEBEKE | SP WANKAARDE | BRUGGESTRAAT | G | 15.6 | 138.8889 | INJECTIE | 0.45831 | 0.96197 | 0.40857 | 1.0006 | 0.44101 | 1.0801 | 1.1658 | 1.2583 | 1.3582 | verder opvolgen
Fluvius West | STADEN | TS WEST-ROZEBEKE | SP WANKAARDE | OLIFANT | G | 15.6 | 277.7778 | AFNAME | 0.17733 | 0.50655 | 0.18722 | 0.53227 | 0.19139 | 0.54413 | 0.55626 | 0.56865 | 0.58133
Fluvius West | STADEN | TS WEST-ROZEBEKE | SP WANKAARDE | OLIFANT | G | 15.6 | 277.7778 | INJECTIE | 0.17733 | 0.36302 | 0.18722 | 0.37476 | 0.20841 | 0.41718 | 0.46441 | 0.51699 | 0.57552
Fluvius West | HOUTHULST | TS WEST-ROZEBEKE | SP ZANDDAMBEEK | PRINTANIA | R | 15.6 | 145.8333 | AFNAME | 0.02117 | 0.042635 | 0.020332 | 0.043183 | 0.021595 | 0.045865 | 0.048715 | 0.051742 | 0.054956
Fluvius West | HOUTHULST | TS WEST-ROZEBEKE | SP ZANDDAMBEEK | PRINTANIA | R | 15.6 | 145.8333 | INJECTIE | 0.02117 | 0.025565 | 0.020332 | 0.032365 | 0.023133 | 0.036823 | 0.041896 | 0.047666 | 0.054232
Fluvius West | HOUTHULST | TS WEST-ROZEBEKE | SP ZANDDAMBEEK | MDV PLASTICS | G | 15.6 | 500 | AFNAME | 0.34021 | 0.60435 | 0.36499 | 0.62878 | 0.38069 | 0.65582 | 0.68403 | 0.71345 | 0.74413
Fluvius West | HOUTHULST | TS WEST-ROZEBEKE | SP ZANDDAMBEEK | MDV PLASTICS | G | 15.6 | 500 | INJECTIE | 0.34021 | 0.16287 | 0.36499 | 0.15728 | 0.39101 | 0.16849 | 0.18051 | 0.19337 | 0.20716
Fluvius West | HOUTHULST | TS WEST-ROZEBEKE | SP ZANDDAMBEEK | HOUTHULSTSTRAAT | G | 15.6 | 347.2222 | AFNAME | 0.039727 | 0 | 0.013939 | 0 | 0.014523 | 0 | 0 | 0 | 0
Fluvius West | HOUTHULST | TS WEST-ROZEBEKE | SP ZANDDAMBEEK | HOUTHULSTSTRAAT | G | 15.6 | 347.2222 | INJECTIE | 0.039727 | 0 | 0.013939 | 0 | 0.015805 | 0 | 0 | 0 | 0
Fluvius West | HOUTHULST | TS WEST-ROZEBEKE | SP ZANDDAMBEEK | BEUKHOUTSTRAAT | R | 15.6 | 222.2222 | AFNAME | 0.067389 | 0.12589 | 0.068551 | 0.1275 | 0.071964 | 0.13384 | 0.14051 | 0.1475 | 0.15485
Fluvius West | HOUTHULST | TS WEST-ROZEBEKE | SP ZANDDAMBEEK | BEUKHOUTSTRAAT | R | 15.6 | 222.2222 | INJECTIE | 0.067389 | 0.13182 | 0.068551 | 0.15464 | 0.077937 | 0.17581 | 0.19988 | 0.22725 | 0.25836
Fluvius West | HOUTHULST | TS WEST-ROZEBEKE | SP ZANDDAMBEEK | GARWIG | I | 15.6 | 118.0556 | AFNAME | 0.073844 | 0.22559 | 0.077055 | 0.24745 | 0.07738 | 0.2485 | 0.24954 | 0.2506 | 0.25165
Fluvius West | HOUTHULST | TS WEST-ROZEBEKE | SP ZANDDAMBEEK | GARWIG | I | 15.6 | 118.0556 | INJECTIE | 0.073844 | 0.1066 | 0.077055 | 0.12501 | 0.086615 | 0.14052 | 0.15795 | 0.17755 | 0.19957
Fluvius West | HOUTHULST | TS WEST-ROZEBEKE | SP ZANDDAMBEEK | HOUTHULST | G | 15.6 | 666.6667 | AFNAME | 0.32494 | 0.3512 | 0.35384 | 0.38344 | 0.38096 | 0.41284 | 0.44448 | 0.47855 | 0.51523
Fluvius West | HOUTHULST | TS WEST-ROZEBEKE | SP ZANDDAMBEEK | HOUTHULST | G | 15.6 | 666.6667 | INJECTIE | 0.32494 | 0.65747 | 0.35384 | 0.63856 | 0.36617 | 0.66081 | 0.68384 | 0.70767 | 0.73233
Fluvius West | HOUTHULST | TS WEST-ROZEBEKE | SP ZANDDAMBEEK | DEGROOTSTRAAT | R | 15.6 | 222.2222 | AFNAME | 0.09709 | 0.1698 | 0.10005 | 0.17995 | 0.10498 | 0.18882 | 0.19811 | 0.20787 | 0.21811
Fluvius West | HOUTHULST | TS WEST-ROZEBEKE | SP ZANDDAMBEEK | DEGROOTSTRAAT | R | 15.6 | 222.2222 | INJECTIE | 0.09709 | 0.19716 | 0.10005 | 0.23182 | 0.11354 | 0.26308 | 0.29855 | 0.33881 | 0.3845
Fluvius West | HOUTHULST | TS WEST-ROZEBEKE | SP ZANDDAMBEEK | MILITAIR KERKHOF | R | 15.6 | 138.8889 | AFNAME | 0.01132 | 0.0048435 | 0.012527 | 0.003113 | 0.013428 | 0.0033369 | 0.0035768 | 0.003834 | 0.0041096
Fluvius West | HOUTHULST | TS WEST-ROZEBEKE | SP ZANDDAMBEEK | MILITAIR KERKHOF | R | 15.6 | 138.8889 | INJECTIE | 0.01132 | 0.0049913 | 0.012527 | 0.0054957 | 0.013526 | 0.0059339 | 0.0064071 | 0.006918 | 0.0074696
Fluvius West | HOUTHULST | TS WEST-ROZEBEKE | SP ZANDDAMBEEK | DEBRUYNE | G | 15.6 | 277.7778 | AFNAME | 0.048973 | 0.079526 | 0.052632 | 0.074548 | 0.053965 | 0.076437 | 0.078374 | 0.080361 | 0.082397
Fluvius West | HOUTHULST | TS WEST-ROZEBEKE | SP ZANDDAMBEEK | DEBRUYNE | G | 15.6 | 277.7778 | INJECTIE | 0.048973 | 0.04683 | 0.052632 | 0.0648 | 0.058667 | 0.07223 | 0.080513 | 0.089745 | 0.10004
Fluvius West | MENEN | TS WEVELGEM | SP CENTRAAL LAUWE | ZENO DEWITTESTRAAT | G | 10.5 | 305.5556 | AFNAME | 0.00090125 | 0 | 0.0014803 | 0 | 0.0015655 | 0 | 0 | 0 | 0
Fluvius West | MENEN | TS WEVELGEM | SP CENTRAAL LAUWE | ZENO DEWITTESTRAAT | G | 10.5 | 305.5556 | INJECTIE | 0.00090125 | 0 | 0.0014803 | 0 | 0.0015266 | 0 | 0 | 0 | 0
Fluvius West | MENEN | TS WEVELGEM | SP CENTRAAL LAUWE | T HOVEKE | R | 10.5 | 395.8333 | AFNAME | 0.021422 | 0.050215 | 0.021997 | 0.053744 | 0.022944 | 0.056058 | 0.058471 | 0.060989 | 0.063615
Fluvius West | MENEN | TS WEVELGEM | SP CENTRAAL LAUWE | T HOVEKE | R | 10.5 | 395.8333 | INJECTIE | 0.021422 | 0.026913 | 0.021997 | 0.028308 | 0.025079 | 0.032274 | 0.036795 | 0.04195 | 0.047827
Fluvius West | MENEN | TS WEVELGEM | SP CENTRAAL LAUWE | LAUWE CENTRAAL A | G | 10.5 | 666.6667 | AFNAME | 0.051323 | 0.080251 | 0.052507 | 0.086275 | 0.055841 | 0.091752 | 0.097577 | 0.10377 | 0.11036
Fluvius West | MENEN | TS WEVELGEM | SP CENTRAAL LAUWE | LAUWE CENTRAAL A | G | 10.5 | 666.6667 | INJECTIE | 0.051323 | 0.13289 | 0.052507 | 0.11426 | 0.054873 | 0.11941 | 0.12479 | 0.13041 | 0.13629
Fluvius West | MENEN | TS WEVELGEM | SP CENTRAAL LAUWE | RESIDENTIE DE BEER | G | 10.5 | 243.0556 | AFNAME | 0.058311 | 0.18555 | 0.059763 | 0.13552 | 0.064053 | 0.14525 | 0.15567 | 0.16685 | 0.17882
Fluvius West | MENEN | TS WEVELGEM | SP CENTRAAL LAUWE | RESIDENTIE DE BEER | G | 10.5 | 243.0556 | INJECTIE | 0.058311 | 0.11115 | 0.059763 | 0.12304 | 0.062586 | 0.12885 | 0.13494 | 0.14131 | 0.14798
Fluvius West | MENEN | TS WEVELGEM | SP CENTRAAL LAUWE | ASTER | G | 10.5 | 291.6667 | AFNAME | 0.001192 | 0.0018087 | 0.0031756 | 0.0018087 | 0.0033709 | 0.0019199 | 0.002038 | 0.0021633 | 0.0022963
Fluvius West | MENEN | TS WEVELGEM | SP CENTRAAL LAUWE | ASTER | G | 10.5 | 291.6667 | INJECTIE | 0.001192 | 0.00055652 | 0.0031756 | 0.002087 | 0.0035557 | 0.0023367 | 0.0026164 | 0.0029295 | 0.0032801
Fluvius West | MENEN | TS WEVELGEM | SP CENTRAAL LAUWE | GEMEENTESCHOOL | R | 10.5 | 291.6667 | AFNAME | 0.078754 | 0.18838 | 0.078541 | 0.17837 | 0.081038 | 0.18404 | 0.18989 | 0.19592 | 0.20215
Fluvius West | MENEN | TS WEVELGEM | SP CENTRAAL LAUWE | GEMEENTESCHOOL | R | 10.5 | 291.6667 | INJECTIE | 0.078754 | 0.088904 | 0.078541 | 0.11812 | 0.079287 | 0.11924 | 0.12038 | 0.12152 | 0.12267
Fluvius West | MENEN | TS WEVELGEM | SP CENTRAAL LAUWE | LAUWE CENTRAAL B | G | 10.5 | 395.8333 | AFNAME | 0.08484 | 0.095184 | 0.087816 | 0.10855 | 0.090717 | 0.11213 | 0.11584 | 0.11967 | 0.12362
Fluvius West | MENEN | TS WEVELGEM | SP CENTRAAL LAUWE | LAUWE CENTRAAL B | G | 10.5 | 395.8333 | INJECTIE | 0.08484 | 0.191 | 0.087816 | 0.18805 | 0.09498 | 0.20339 | 0.21998 | 0.23792 | 0.25733
Fluvius West | MENEN | TS WEVELGEM | SP CENTRAAL LAUWE | HOSPITAALSTRAAT | R | 10.5 | 236.1111 | AFNAME | 0.083402 | 0.18789 | 0.09032 | 0.21829 | 0.095524 | 0.23087 | 0.24417 | 0.25824 | 0.27312
Fluvius West | MENEN | TS WEVELGEM | SP CENTRAAL LAUWE | HOSPITAALSTRAAT | R | 10.5 | 236.1111 | INJECTIE | 0.083402 | 0.096 | 0.09032 | 0.09984 | 0.090786 | 0.10035 | 0.10087 | 0.10139 | 0.10191
Fluvius West | MENEN | TS WEVELGEM | SP CENTRAAL MENEN | BOSRAND | R | 15.6 | 277.7778 | AFNAME | 0.062529 | 0.11937 | 0.060928 | 0.116 | 0.062456 | 0.11891 | 0.12189 | 0.12495 | 0.12809
Fluvius West | MENEN | TS WEVELGEM | SP CENTRAAL MENEN | BOSRAND | R | 15.6 | 277.7778 | INJECTIE | 0.062529 | 0.054373 | 0.060928 | 0.065493 | 0.069081 | 0.074257 | 0.084194 | 0.09546 | 0.10823
Fluvius West | MENEN | TS WEVELGEM | SP CENTRAAL MENEN | BENEDIKTINESSEN | G | 15.6 | 347.2222 | AFNAME | 0.17928 | 0 | 0.057747 | 0 | 0.060566 | 0 | 0 | 0 | 0
Fluvius West | MENEN | TS WEVELGEM | SP CENTRAAL MENEN | BENEDIKTINESSEN | G | 15.6 | 347.2222 | INJECTIE | 0.17928 | 0 | 0.057747 | 0 | 0.064688 | 0 | 0 | 0 | 0
Fluvius West | MENEN | TS WEVELGEM | SP CENTRAAL MENEN | VOSKEN | G | 15.6 | 277.7778 | AFNAME | 0.029067 | 0 | 0.055817 | 0 | 0.059246 | 0 | 0 | 0 | 0
Fluvius West | MENEN | TS WEVELGEM | SP CENTRAAL MENEN | VOSKEN | G | 15.6 | 277.7778 | INJECTIE | 0.029067 | 0 | 0.055817 | 0 | 0.056958 | 0 | 0 | 0 | 0
Fluvius West | MENEN | TS WEVELGEM | SP CENTRAAL MENEN | KLINIEK | G | 15.6 | 277.7778 | AFNAME | 0.1519 | 0.27614 | 0.15494 | 0.26217 | 0.16305 | 0.2759 | 0.29034 | 0.30554 | 0.32154
Fluvius West | MENEN | TS WEVELGEM | SP CENTRAAL MENEN | KLINIEK | G | 15.6 | 277.7778 | INJECTIE | 0.1519 | 0.20308 | 0.15494 | 0.23161 | 0.1577 | 0.23574 | 0.23995 | 0.24423 | 0.24859
Fluvius West | MENEN | TS WEVELGEM | SP CENTRAAL MENEN | MENEN B | G | 15.6 | 347.2222 | AFNAME | 0.16608 | 0.12735 | 0.16769 | 0.16291 | 0.16896 | 0.16414 | 0.16538 | 0.16663 | 0.16789
Fluvius West | MENEN | TS WEVELGEM | SP CENTRAAL MENEN | MENEN B | G | 15.6 | 347.2222 | INJECTIE | 0.16608 | 0.31215 | 0.16769 | 0.30381 | 0.18151 | 0.32884 | 0.35593 | 0.38525 | 0.41699
Fluvius West | MENEN | TS WEVELGEM | SP CENTRAAL MENEN | STATIONSHOF | R | 15.6 | 277.7778 | AFNAME | 0.069859 | 0.14841 | 0.07072 | 0.14255 | 0.074074 | 0.14931 | 0.15639 | 0.16381 | 0.17158
Fluvius West | MENEN | TS WEVELGEM | SP CENTRAAL MENEN | STATIONSHOF | R | 15.6 | 277.7778 | INJECTIE | 0.069859 | 0.02852 | 0.07072 | 0.036273 | 0.078528 | 0.040278 | 0.044725 | 0.049663 | 0.055146
Fluvius West | MENEN | TS WEVELGEM | SP CENTRAAL MENEN | KERKHOF | G | 15.6 | 138.8889 | AFNAME | 0.052868 | 0.10992 | 0.056527 | 0.12818 | 0.057238 | 0.1298 | 0.13143 | 0.13308 | 0.13476
Fluvius West | MENEN | TS WEVELGEM | SP CENTRAAL MENEN | KERKHOF | G | 15.6 | 138.8889 | INJECTIE | 0.052868 | 0.0015652 | 0.056527 | 0.033383 | 0.057504 | 0.03396 | 0.034547 | 0.035144 | 0.035752
Fluvius West | MENEN | TS WEVELGEM | SP CENTRAAL MENEN | ZWEMBAD | I | 15.6 | 277.7778 | AFNAME | 0.031395 | 0.074578 | 0.030522 | 0.073911 | 0.031682 | 0.07672 | 0.079635 | 0.082662 | 0.085803
Fluvius West | MENEN | TS WEVELGEM | SP CENTRAAL MENEN | ZWEMBAD | I | 15.6 | 277.7778 | INJECTIE | 0.031395 | 0 | 0.030522 | 0 | 0.033081 | 0 | 0 | 0 | 0
Fluvius West | MENEN | TS WEVELGEM | SP CENTRAAL MENEN | MENEN C | G | 15.6 | 347.2222 | AFNAME | 0.19289 | 0.15151 | 0.19435 | 0.19454 | 0.20503 | 0.20524 | 0.21652 | 0.22843 | 0.24099
Fluvius West | MENEN | TS WEVELGEM | SP CENTRAAL MENEN | MENEN C | G | 15.6 | 347.2222 | INJECTIE | 0.19289 | 0.36485 | 0.19435 | 0.35518 | 0.19503 | 0.35642 | 0.35767 | 0.35893 | 0.36019
Fluvius West | ROESELARE | TS WEVELGEM | SP DEN AAP | KLEPHOEK | G | 15.6 | 305.5556 | AFNAME | 0.015667 | 0 | 0.018866 | 0 | 0.019848 | 0 | 0 | 0 | 0
Fluvius West | ROESELARE | TS WEVELGEM | SP DEN AAP | KLEPHOEK | G | 15.6 | 305.5556 | INJECTIE | 0.015667 | 0 | 0.018866 | 0 | 0.0216 | 0 | 0 | 0 | 0
Fluvius West | MENEN | TS WEVELGEM | SP INDUSTRIEZONE MEN | BOUWPUNT ROUSSEL | G | 15.6 | 277.7778 | AFNAME | 0.020596 | 0 | 0.020578 | 0 | 0.021691 | 0 | 0 | 0 | 0
Fluvius West | MENEN | TS WEVELGEM | SP INDUSTRIEZONE MEN | BOUWPUNT ROUSSEL | G | 15.6 | 277.7778 | INJECTIE | 0.020596 | 0 | 0.020578 | 0 | 0.02343 | 0 | 0 | 0 | 0
Fluvius West | MENEN | TS WEVELGEM | SP KLINIEK | MOORSELESTRAAT | G | 15.6 | #VALUE! | AFNAME | 0.074485 | 0.12937 | 0.079259 | 0.15981 | 0.083695 | 0.16875 | 0.1782 | 0.18817 | 0.1987
Fluvius West | MENEN | TS WEVELGEM | SP KLINIEK | MOORSELESTRAAT | G | 15.6 | #VALUE! | INJECTIE | 0.074485 | 0.16818 | 0.079259 | 0.17382 | 0.086129 | 0.18888 | 0.20526 | 0.22305 | 0.24238
Fluvius West | MENEN | TS WEVELGEM | SP KLINIEK | FERRYCARS | G | 15.6 | 277.7778 | AFNAME | 0.029142 | 0.088773 | 0.031019 | 0.11405 | 0.033251 | 0.12226 | 0.13105 | 0.14048 | 0.15059
Fluvius West | MENEN | TS WEVELGEM | SP KLINIEK | FERRYCARS | G | 15.6 | 277.7778 | INJECTIE | 0.029142 | 0.059073 | 0.031019 | 0.05648 | 0.032233 | 0.058691 | 0.060988 | 0.063375 | 0.065855
Fluvius West | MENEN | TS WEVELGEM | SP KLINIEK | TER BEKE | R | 15.6 | 222.2222 | AFNAME | 0.022872 | 0.060762 | 0.029683 | 0.057295 | 0.031892 | 0.061559 | 0.066139 | 0.071061 | 0.076348
Fluvius West | MENEN | TS WEVELGEM | SP KLINIEK | TER BEKE | R | 15.6 | 222.2222 | INJECTIE | 0.022872 | 0.037314 | 0.029683 | 0.096486 | 0.031146 | 0.10124 | 0.10623 | 0.11147 | 0.11696
Fluvius West | MENEN | TS WEVELGEM | SP KLINIEK | V.M.W. | G | 15.6 | 277.7778 | AFNAME | 0.029242 | 0.093852 | 0.031737 | 0.09253 | 0.032499 | 0.094753 | 0.097029 | 0.099359 | 0.10175
Fluvius West | MENEN | TS WEVELGEM | SP KLINIEK | V.M.W. | G | 15.6 | 277.7778 | INJECTIE | 0.029242 | 0.055861 | 0.031737 | 0.052774 | 0.036479 | 0.06066 | 0.069725 | 0.080145 | 0.092122
Fluvius West | MENEN | TS WEVELGEM | SP KLINIEK | MERCEDES | G | 15.6 | 138.8889 | AFNAME | 0.021587 | 0.050157 | 0.020962 | 0.045861 | 0.021003 | 0.045953 | 0.046045 | 0.046137 | 0.046229
Fluvius West | MENEN | TS WEVELGEM | SP KLINIEK | MERCEDES | G | 15.6 | 138.8889 | INJECTIE | 0.021587 | 0.020122 | 0.020962 | 0.030583 | 0.023397 | 0.034136 | 0.038102 | 0.042528 | 0.047469
Fluvius West | MENEN | TS WEVELGEM | SP KLINIEK | KLIJTHOEK | G | 15.6 | 277.7778 | AFNAME | 0.022637 | 0.031393 | 0.022634 | 0.021548 | 0.022736 | 0.021645 | 0.021742 | 0.02184 | 0.021938
Fluvius West | MENEN | TS WEVELGEM | SP KLINIEK | KLIJTHOEK | G | 15.6 | 277.7778 | INJECTIE | 0.022637 | 0.038689 | 0.022634 | 0.037363 | 0.024849 | 0.041019 | 0.045033 | 0.04944 | 0.054278
Fluvius West | MENEN | TS WEVELGEM | SP KLINIEK | MENEN CENTRAAL | G | 15.6 | #VALUE! | AFNAME | 0.14178 | 0.19862 | 0.1461 | 0.22822 | 0.15049 | 0.23507 | 0.24212 | 0.24939 | 0.25688
Fluvius West | MENEN | TS WEVELGEM | SP KLINIEK | MENEN CENTRAAL | G | 15.6 | #VALUE! | INJECTIE | 0.14178 | 0.27974 | 0.1461 | 0.26669 | 0.15131 | 0.27619 | 0.28604 | 0.29624 | 0.3068
Fluvius West | MENEN | TS WEVELGEM | SP KLINIEK | DE HOOGTE | G | 15.6 | #VALUE! | AFNAME | 0.20026 | 0.38772 | 0.20888 | 0.37816 | 0.22198 | 0.40188 | 0.42709 | 0.45388 | 0.48235
Fluvius West | MENEN | TS WEVELGEM | SP KLINIEK | DE HOOGTE | G | 15.6 | #VALUE! | INJECTIE | 0.20026 | 0.2776 | 0.20888 | 0.32567 | 0.21923 | 0.34182 | 0.35876 | 0.37655 | 0.39521
Fluvius West | WEVELGEM | TS WEVELGEM | SP LEOPOLDSTR | JAN BREYDELSTR | R | 10.5 | 333.3333 | AFNAME | 0 | 0.22572 | 0 | 0.2 | 0 | 0.20965 | 0.21977 | 0.23038 | 0.2415
Fluvius West | WEVELGEM | TS WEVELGEM | SP LEOPOLDSTR | JAN BREYDELSTR | R | 10.5 | 333.3333 | INJECTIE | 0 | 0 | 0 | 0 | 0 | 0 | 0 | 0 | 0
Fluvius West | WEVELGEM | TS WEVELGEM | SP LEOPOLDSTR | WEVELG_150/15 B | G | 15.6 | 333.3333 | AFNAME | 0 | 0 | 0 | 0 | 0 | 0 | 0 | 0 | 0
Fluvius West | WEVELGEM | TS WEVELGEM | SP LEOPOLDSTR | WEVELG_150/15 B | G | 15.6 | 333.3333 | INJECTIE | 0 | 0 | 0 | 0 | 0 | 0 | 0 | 0 | 0
Fluvius West | WEVELGEM | TS WEVELGEM | SP LEOPOLDSTR | WEVELG_150/15 A | G | 15.6 | 437.5 | AFNAME | 0 | 0 | 0 | 0 | 0 | 0 | 0 | 0 | 0
Fluvius West | WEVELGEM | TS WEVELGEM | SP LEOPOLDSTR | WEVELG_150/15 A | G | 15.6 | 437.5 | INJECTIE | 0 | 0 | 0 | 0 | 0 | 0 | 0 | 0 | 0
Fluvius West | WEVELGEM | TS WEVELGEM | SP LEOPOLDSTR | WEVELG_150/15 C | G | 15.6 | 333.3333 | AFNAME | 0 | 0 | 0 | 0 | 0 | 0 | 0 | 0 | 0
Fluvius West | WEVELGEM | TS WEVELGEM | SP LEOPOLDSTR | WEVELG_150/15 C | G | 15.6 | 333.3333 | INJECTIE | 0 | 0 | 0 | 0 | 0 | 0 | 0 | 0 | 0
Fluvius West | WEVELGEM | TS WEVELGEM | SP LEOPOLDSTR | 'T LEEUWKE | G | 15.6 | 244.4444 | AFNAME | 0 | 0.362 | 0 | 0.31688 | 0 | 0.34121 | 0.36739 | 0.39559 | 0.42595
Fluvius West | WEVELGEM | TS WEVELGEM | SP LEOPOLDSTR | 'T LEEUWKE | G | 15.6 | 244.4444 | INJECTIE | 0 | 0 | 0 | 0 | 0 | 0 | 0 | 0 | 0
Fluvius West | WEVELGEM | TS WEVELGEM | SP LEOPOLDSTR | NIEUWE MARKT | G | 15.6 | 244.4444 | AFNAME | 0 | 0.19792 | 0 | 0.32818 | 0 | 0.33719 | 0.34643 | 0.35594 | 0.3657
Fluvius West | WEVELGEM | TS WEVELGEM | SP LEOPOLDSTR | NIEUWE MARKT | G | 15.6 | 244.4444 | INJECTIE | 0 | 0 | 0 | 0 | 0 | 0 | 0 | 0 | 0
Fluvius West | WEVELGEM | TS WEVELGEM | SP LEOPOLDSTR | RICHTING CEL 1521 | G | 15.6 | 327.7778 | AFNAME | 0 | 0.01 | 0 | 0.012 | 0 | 0.01235 | 0.01271 | 0.013081 | 0.013463
Fluvius West | WEVELGEM | TS WEVELGEM | SP LEOPOLDSTR | RICHTING CEL 1521 | G | 15.6 | 327.7778 | INJECTIE | 0 | 0 | 0 | 0 | 0 | 0 | 0 | 0 | 0
Fluvius West | WEVELGEM | TS WEVELGEM | SP LEOPOLDSTR | CARREFOUR | G | 15.6 | 244.4444 | AFNAME | 0 | 0.0020462 | 0 | 0.0030769 | 0 | 0.0031454 | 0.0032155 | 0.0032871 | 0.0033603
Fluvius West | WEVELGEM | TS WEVELGEM | SP LEOPOLDSTR | CARREFOUR | G | 15.6 | 244.4444 | INJECTIE | 0 | 0 | 0 | 0 | 0 | 0 | 0 | 0 | 0
Fluvius West | WEVELGEM | TS WEVELGEM | SP LEOPOLDSTR | ALPRO | G | 15.6 | #VALUE! | AFNAME | 0 | 0.31861 | 0 | 0.25979 | 0 | 0.26944 | 0.27945 | 0.28983 | 0.3006
Fluvius West | WEVELGEM | TS WEVELGEM | SP LEOPOLDSTR | ALPRO | G | 15.6 | #VALUE! | INJECTIE | 0 | 0 | 0 | 0 | 0 | 0 | 0 | 0 | 0
Fluvius West | WEVELGEM | TS WEVELGEM | SP LEOPOLDSTR | RICHTING CEL 1510 | G | 15.6 | #VALUE! | AFNAME | 0 | 0 | 0 | 0 | 0 | 0 | 0 | 0 | 0
Fluvius West | WEVELGEM | TS WEVELGEM | SP LEOPOLDSTR | RICHTING CEL 1510 | G | 15.6 | #VALUE! | INJECTIE | 0 | 0 | 0 | 0 | 0 | 0 | 0 | 0 | 0
Fluvius West | WEVELGEM | TS WEVELGEM | SP LEOPOLDSTR | OKAY | G | 15.6 | #VALUE! | AFNAME | 0 | 0 | 0 | 0 | 0 | 0 | 0 | 0 | 0
Fluvius West | WEVELGEM | TS WEVELGEM | SP LEOPOLDSTR | OKAY | G | 15.6 | #VALUE! | INJECTIE | 0 | 0 | 0 | 0 | 0 | 0 | 0 | 0 | 0
Fluvius West | WEVELGEM | TS WEVELGEM | SP LEOPOLDSTR | KERKHOF | G | 15.6 | #VALUE! | AFNAME | 0 | 0 | 0 | 0 | 0 | 0 | 0 | 0 | 0
Fluvius West | WEVELGEM | TS WEVELGEM | SP LEOPOLDSTR | KERKHOF | G | 15.6 | #VALUE! | INJECTIE | 0 | 0 | 0 | 0 | 0 | 0 | 0 | 0 | 0
Fluvius West | WEVELGEM | TS WEVELGEM | SP LEOPOLDSTR | KOPERDRAADSTRAAT | R | 10.5 | 245.1389 | AFNAME | 0 | 0.30045 | 0 | 0.29022 | 0 | 0.29024 | 0.29026 | 0.29028 | 0.2903
Fluvius West | WEVELGEM | TS WEVELGEM | SP LEOPOLDSTR | KOPERDRAADSTRAAT | R | 10.5 | 245.1389 | INJECTIE | 0 | 0 | 0 | 0 | 0 | 0 | 0 | 0 | 0
Fluvius West | WEVELGEM | TS WEVELGEM | SP LEOPOLDSTR | RICHTING CEL 3 | G | 10.5 | #VALUE! | AFNAME | 0 | 0 | 0 | 0 | 0 | 0 | 0 | 0 | 0
Fluvius West | WEVELGEM | TS WEVELGEM | SP LEOPOLDSTR | RICHTING CEL 3 | G | 10.5 | #VALUE! | INJECTIE | 0 | 0 | 0 | 0 | 0 | 0 | 0 | 0 | 0
Fluvius West | WEVELGEM | TS WEVELGEM | SP LEOPOLDSTR | ST.-CAMILLUS | G | 10.5 | #VALUE! | AFNAME | 0 | 0 | 0 | 0 | 0 | 0 | 0 | 0 | 0
Fluvius West | WEVELGEM | TS WEVELGEM | SP LEOPOLDSTR | ST.-CAMILLUS | G | 10.5 | #VALUE! | INJECTIE | 0 | 0 | 0 | 0 | 0 | 0 | 0 | 0 | 0
Fluvius West | WEVELGEM | TS WEVELGEM | SP LEOPOLDSTR | TOEKOMSTSTR | G | 10.5 | #VALUE! | AFNAME | 0 | 0 | 0 | 0 | 0 | 0 | 0 | 0 | 0
Fluvius West | WEVELGEM | TS WEVELGEM | SP LEOPOLDSTR | TOEKOMSTSTR | G | 10.5 | #VALUE! | INJECTIE | 0 | 0 | 0 | 0 | 0 | 0 | 0 | 0 | 0
Fluvius West | WEVELGEM | TS WEVELGEM | SP LEOPOLDSTR | RICHTING CEL 21 | G | 10.5 | 218.75 | AFNAME | 0 | 0.13796 | 0 | 0.13131 | 0 | 0.13949 | 0.14818 | 0.15742 | 0.16723
Fluvius West | WEVELGEM | TS WEVELGEM | SP LEOPOLDSTR | RICHTING CEL 21 | G | 10.5 | 218.75 | INJECTIE | 0 | 0 | 0 | 0 | 0 | 0 | 0 | 0 | 0
Fluvius West | WEVELGEM | TS WEVELGEM | SP LEOPOLDSTR | SPORTHAL-ZWEMBAD | R | 10.5 | 250 | AFNAME | 0 | 0.27911 | 0 | 0.28087 | 0 | 0.30146 | 0.32356 | 0.34728 | 0.37273
Fluvius West | WEVELGEM | TS WEVELGEM | SP LEOPOLDSTR | SPORTHAL-ZWEMBAD | R | 10.5 | 250 | INJECTIE | 0 | 0 | 0 | 0 | 0 | 0 | 0 | 0 | 0
Fluvius West | WEVELGEM | TS WEVELGEM | SP LEOPOLDSTR | ROESELARESTRAAT | R | 10.5 | 135.4167 | AFNAME | 0 | 0.38571 | 0 | 0.39569 | 0 | 0.40526 | 0.41505 | 0.42509 | 0.43536
Fluvius West | WEVELGEM | TS WEVELGEM | SP LEOPOLDSTR | ROESELARESTRAAT | R | 10.5 | 135.4167 | INJECTIE | 0 | 0 | 0 | 0 | 0 | 0 | 0 | 0 | 0
Fluvius West | MENEN | TS WEVELGEM | SP OMVORMSTATION | LAUWE CENTRAAL A (10KV) | R | 10.5 | 666.6667 | AFNAME | 0.04696 | 0.12726 | 0.047582 | 0.10845 | 0.049192 | 0.11212 | 0.11592 | 0.11984 | 0.12389
Fluvius West | MENEN | TS WEVELGEM | SP OMVORMSTATION | LAUWE CENTRAAL A (10KV) | R | 10.5 | 666.6667 | INJECTIE | 0.04696 | 0.086275 | 0.047582 | 0.091906 | 0.052523 | 0.10145 | 0.11198 | 0.12361 | 0.13644
Fluvius West | MENEN | TS WEVELGEM | SP OMVORMSTATION | ONTMOETINGSCENTRUM (10 KV) | G | 10.5 | 305.5556 | AFNAME | 0.12928 | 0.27229 | 0.13501 | 0.27001 | 0.13532 | 0.27063 | 0.27126 | 0.27189 | 0.27252
Fluvius West | MENEN | TS WEVELGEM | SP OMVORMSTATION | ONTMOETINGSCENTRUM (10 KV) | G | 10.5 | 305.5556 | INJECTIE | 0.12928 | 0.21656 | 0.13501 | 0.26675 | 0.14843 | 0.29327 | 0.32242 | 0.35448 | 0.38972
Fluvius West | MENEN | TS WEVELGEM | SP OMVORMSTATION | REKKEM CENTRUM (10KV) | G | 10.5 | 500 | AFNAME | 0.064925 | 0.1408 | 0.067503 | 0.13284 | 0.070948 | 0.13962 | 0.14675 | 0.15424 | 0.16211
Fluvius West | MENEN | TS WEVELGEM | SP OMVORMSTATION | REKKEM CENTRUM (10KV) | G | 10.5 | 500 | INJECTIE | 0.064925 | 0.10566 | 0.067503 | 0.12377 | 0.075157 | 0.13781 | 0.15344 | 0.17083 | 0.19021
Fluvius West | MENEN | TS WEVELGEM | SP OMVORMSTATION | LAUWE CENTRAAL B (10KV) | R | 10.5 | 395.8333 | AFNAME | 0.085927 | 0.19005 | 0.088762 | 0.18754 | 0.091562 | 0.19345 | 0.19956 | 0.20585 | 0.21235
Fluvius West | MENEN | TS WEVELGEM | SP OMVORMSTATION | LAUWE CENTRAAL B (10KV) | R | 10.5 | 395.8333 | INJECTIE | 0.085927 | 0.092282 | 0.088762 | 0.1067 | 0.097718 | 0.11746 | 0.12932 | 0.14237 | 0.15673
Fluvius West | MENEN | TS WEVELGEM | SP OMVORMSTATION | DW HOLDING 1 | G | 15.6 | 500 | AFNAME | 0.017255 | 0.0037949 | 0.014617 | 0.0038359 | 0.015592 | 0.0040919 | 0.004365 | 0.0046564 | 0.0049671
Fluvius West | MENEN | TS WEVELGEM | SP OMVORMSTATION | DW HOLDING 1 | G | 15.6 | 500 | INJECTIE | 0.017255 | 0 | 0.014617 | 0 | 0.016262 | 0 | 0 | 0 | 0
Fluvius West | MENEN | TS WEVELGEM | SP OMVORMSTATION | LAUWE A | G | 15.6 | 666.6667 | AFNAME | 0.10317 | 0.15539 | 0.10735 | 0.18196 | 0.11139 | 0.18881 | 0.19591 | 0.20328 | 0.21093
Fluvius West | MENEN | TS WEVELGEM | SP OMVORMSTATION | LAUWE A | G | 15.6 | 666.6667 | INJECTIE | 0.10317 | 0.21979 | 0.10735 | 0.21896 | 0.11663 | 0.23789 | 0.25846 | 0.2808 | 0.30508
Fluvius West | MENEN | TS WEVELGEM | SP OMVORMSTATION | DW HOLDING 2 | G | 15.6 | 500 | AFNAME | 0.025231 | 0 | 0 | 0 | 0 | 0 | 0 | 0 | 0
Fluvius West | MENEN | TS WEVELGEM | SP OMVORMSTATION | DW HOLDING 2 | G | 15.6 | 500 | INJECTIE | 0.025231 | 0 | 0 | 0 | 0 | 0 | 0 | 0 | 0
Fluvius West | MENEN | TS WEVELGEM | SP OMVORMSTATION | LAUWE B | G | 15.6 | 347.2222 | AFNAME | 0.1187 | 0.1785 | 0.12302 | 0.20744 | 0.12623 | 0.21285 | 0.21841 | 0.22411 | 0.22996
Fluvius West | MENEN | TS WEVELGEM | SP OMVORMSTATION | LAUWE B | G | 15.6 | 347.2222 | INJECTIE | 0.1187 | 0.25138 | 0.12302 | 0.25056 | 0.13008 | 0.26495 | 0.28017 | 0.29626 | 0.31327
Fluvius West | HEUVELLAND | TS WIJTSCHATE | SP GARDE DIEU NIEUW | HEUVELLAND 1 | G | 15.6 | 395.8333 | AFNAME | 0.026393 | 0.035822 | 0.028658 | 0.049748 | 0.029823 | 0.05177 | 0.053874 | 0.056064 | 0.058344
Fluvius West | HEUVELLAND | TS WIJTSCHATE | SP GARDE DIEU NIEUW | HEUVELLAND 1 | G | 15.6 | 395.8333 | INJECTIE | 0.026393 | 0.050788 | 0.028658 | 0.055662 | 0.02901 | 0.056344 | 0.057035 | 0.057734 | 0.058442
Fluvius West | HEUVELLAND | TS WIJTSCHATE | SP GARDE DIEU NIEUW | DEPREZ (FLUVIUS-ORES) | G | 15.6 | 368.0556 | AFNAME | 0.054585 | 0.10973 | 0.060345 | 0.11975 | 0.061021 | 0.12109 | 0.12244 | 0.12382 | 0.1252
Fluvius West | HEUVELLAND | TS WIJTSCHATE | SP GARDE DIEU NIEUW | DEPREZ (FLUVIUS-ORES) | G | 15.6 | 368.0556 | INJECTIE | 0.054585 | 0.078427 | 0.060345 | 0.10885 | 0.06494 | 0.11714 | 0.12606 | 0.13566 | 0.14599
Fluvius West | HEUVELLAND | TS WIJTSCHATE | SP GARDE DIEU NIEUW | WALLAYS COVAMEAT | G | 15.6 | 347.2222 | AFNAME | 0.011492 | 0 | 0.016818 | 0 | 0.017726 | 0 | 0 | 0 | 0
Fluvius West | HEUVELLAND | TS WIJTSCHATE | SP GARDE DIEU NIEUW | WALLAYS COVAMEAT | G | 15.6 | 347.2222 | INJECTIE | 0.011492 | 0 | 0.016818 | 0 | 0.019051 | 0 | 0 | 0 | 0
Fluvius West | HEUVELLAND | TS WIJTSCHATE | SP WIJTSCHATE DORP | WALLAEYS | G | 15.6 | 222.2222 | AFNAME | 0.0035927 | 0.021547 | 0.0047654 | 0.01888 | 0.0047798 | 0.018937 | 0.018994 | 0.019052 | 0.019109
Fluvius West | HEUVELLAND | TS WIJTSCHATE | SP WIJTSCHATE DORP | WALLAEYS | G | 15.6 | 222.2222 | INJECTIE | 0.0035927 | 0.00053333 | 0.0047654 | 0.00048 | 0.0052281 | 0.0005266 | 0.00057773 | 0.00063383 | 0.00069537
Fluvius West | HEUVELLAND | TS WIJTSCHATE | SP WIJTSCHATE DORP | TS WIJTSCHATE KABEL 1 | G | 15.6 | 354.1667 | AFNAME | 0 | 0 | 0 | 0 | 0 | 0 | 0 | 0 | 0
Fluvius West | HEUVELLAND | TS WIJTSCHATE | SP WIJTSCHATE DORP | TS WIJTSCHATE KABEL 1 | G | 15.6 | 354.1667 | INJECTIE | 0 | 0 | 0 | 0 | 0 | 0 | 0 | 0 | 0
Fluvius West | HEUVELLAND | TS WIJTSCHATE | SP WIJTSCHATE DORP | POPERINGESTRAAT | G | 15.6 | 138.8889 | AFNAME | 0.00034369 | 0 | 0.00039333 | 0 | 0.00040625 | 0 | 0 | 0 | 0
Fluvius West | HEUVELLAND | TS WIJTSCHATE | SP WIJTSCHATE DORP | POPERINGESTRAAT | G | 15.6 | 138.8889 | INJECTIE | 0.00034369 | 0 | 0.00039333 | 0.00045714 | 0.00041694 | 0.00048458 | 0.00051367 | 0.0005445 | 0.00057718
Fluvius West | HEUVELLAND | TS WIJTSCHATE | SP WIJTSCHATE DORP | TS WIJTSCHATE KABEL 2 | G | 15.6 | 354.1667 | AFNAME | 0 | 0 | 0 | 0 | 0 | 0 | 0 | 0 | 0
Fluvius West | HEUVELLAND | TS WIJTSCHATE | SP WIJTSCHATE DORP | TS WIJTSCHATE KABEL 2 | G | 15.6 | 354.1667 | INJECTIE | 0 | 0 | 0 | 0 | 0 | 0 | 0 | 0 | 0
Fluvius West | HEUVELLAND | TS WIJTSCHATE | SP WIJTSCHATE DORP | AGROVAN | R | 15.6 | 222.2222 | AFNAME | 0.061652 | 0.11221 | 0.070185 | 0.12406 | 0.07133 | 0.12609 | 0.12814 | 0.13023 | 0.13236
Fluvius West | HEUVELLAND | TS WIJTSCHATE | SP WIJTSCHATE DORP | AGROVAN | R | 15.6 | 222.2222 | INJECTIE | 0.061652 | 0 | 0.070185 | 0 | 0.080483 | 0 | 0 | 0 | 0
Fluvius West | HEUVELLAND | TS WIJTSCHATE | SP WIJTSCHATE DORP | KEMMELSTRAAT | G | 15.6 | 277.7778 | AFNAME | 0.079328 | 0.11887 | 0.077312 | 0.13701 | 0.081673 | 0.14474 | 0.1529 | 0.16152 | 0.17064
Fluvius West | HEUVELLAND | TS WIJTSCHATE | SP WIJTSCHATE DORP | KEMMELSTRAAT | G | 15.6 | 277.7778 | INJECTIE | 0.079328 | 0 | 0.077312 | 0 | 0.083242 | 0 | 0 | 0 | 0
Fluvius West | HEUVELLAND | TS WIJTSCHATE | SP WIJTSCHATE DORP | DE DREVE | R | 15.6 | 138.8889 | AFNAME | 0.1401 | 0.24853 | 0.14964 | 0.25257 | 0.15762 | 0.26605 | 0.28025 | 0.29521 | 0.31097
Fluvius West | HEUVELLAND | TS WIJTSCHATE | SP WIJTSCHATE DORP | DE DREVE | R | 15.6 | 138.8889 | INJECTIE | 0.1401 | 0 | 0.14964 | 0 | 0.16513 | 0 | 0 | 0 | 0
Fluvius West | RUISELEDE | TS WINGENE | SP DOOMKERKE | BRUGGESTEENWEG | G | 12.4 | 138.8889 | AFNAME | 0.17059 | 0.32111 | 0.16393 | 0.33336 | 0.16761 | 0.34083 | 0.34848 | 0.35629 | 0.36428
Fluvius West | RUISELEDE | TS WINGENE | SP DOOMKERKE | BRUGGESTEENWEG | G | 12.4 | 138.8889 | INJECTIE | 0.17059 | 0 | 0.16393 | 0 | 0.17005 | 0 | 0 | 0 | 0
Fluvius West | RUISELEDE | TS WINGENE | SP DOOMKERKE | HAMERSTRAAT | R | 12.4 | 277.7778 | AFNAME | 0.075506 | 0.14336 | 0.10915 | 0.14208 | 0.11516 | 0.14991 | 0.15817 | 0.16689 | 0.17609
Fluvius West | RUISELEDE | TS WINGENE | SP DOOMKERKE | HAMERSTRAAT | R | 12.4 | 277.7778 | INJECTIE | 0.075506 | 0 | 0.10915 | 0 | 0.1186 | 0 | 0 | 0 | 0
Fluvius West | RUISELEDE | TS WINGENE | SP DOOMKERKE | POST WINGENE FDR 2 | G | 12.4 | 666.6667 | AFNAME | 0 | 0 | 0 | 0 | 0 | 0 | 0 | 0 | 0
Fluvius West | RUISELEDE | TS WINGENE | SP DOOMKERKE | POST WINGENE FDR 2 | G | 12.4 | 666.6667 | INJECTIE | 0 | 0 | 0 | 0 | 0 | 0 | 0 | 0 | 0
Fluvius West | RUISELEDE | TS WINGENE | SP DOOMKERKE | RUISLEDE DORP | G | 12.4 | 500 | AFNAME | 0.2489 | 0.46999 | 0.2368 | 0.4713 | 0.24913 | 0.49585 | 0.52167 | 0.54884 | 0.57743
Fluvius West | RUISELEDE | TS WINGENE | SP DOOMKERKE | RUISLEDE DORP | G | 12.4 | 500 | INJECTIE | 0.2489 | 0 | 0.2368 | 0 | 0.24759 | 0 | 0 | 0 | 0
Fluvius West | RUISELEDE | TS WINGENE | SP DORP RUISELEDE | KRAAIENBROEKDREEF | G | 12.4 | 180.5556 | AFNAME | 0.16407 | 0.41638 | 0.17994 | 0.47285 | 0.18399 | 0.48351 | 0.49441 | 0.50556 | 0.51696
Fluvius West | RUISELEDE | TS WINGENE | SP DORP RUISELEDE | KRAAIENBROEKDREEF | G | 12.4 | 180.5556 | INJECTIE | 0.16407 | 0 | 0.17994 | 0 | 0.19313 | 0 | 0 | 0 | 0
Fluvius West | RUISELEDE | TS WINGENE | SP DORP RUISELEDE | KASTEELSTRAAT | G | 12.4 | 222.2222 | AFNAME | 0.03543 | 0.074971 | 0.038881 | 0.081067 | 0.041529 | 0.086587 | 0.092484 | 0.098782 | 0.10551
Fluvius West | RUISELEDE | TS WINGENE | SP DORP RUISELEDE | KASTEELSTRAAT | G | 12.4 | 222.2222 | INJECTIE | 0.03543 | 0 | 0.038881 | 0 | 0.043312 | 0 | 0 | 0 | 0
Fluvius West | RUISELEDE | TS WINGENE | SP DORP RUISELEDE | O L V DER 7 WEEEN | R | 12.4 | 222.2222 | AFNAME | 0.03795 | 0.082286 | 0.042682 | 0.091429 | 0.043462 | 0.0931 | 0.094801 | 0.096534 | 0.098298
Fluvius West | RUISELEDE | TS WINGENE | SP DORP RUISELEDE | O L V DER 7 WEEEN | R | 12.4 | 222.2222 | INJECTIE | 0.03795 | 0 | 0.042682 | 0 | 0.042914 | 0 | 0 | 0 | 0
Fluvius West | RUISELEDE | TS WINGENE | SP DORP RUISELEDE | LA SAURA | G | 12.4 | 277.7778 | AFNAME | 0.048112 | 0.10477 | 0.056583 | 0.11236 | 0.060575 | 0.12028 | 0.12877 | 0.13785 | 0.14758
Fluvius West | RUISELEDE | TS WINGENE | SP DORP RUISELEDE | LA SAURA | G | 12.4 | 277.7778 | INJECTIE | 0.048112 | 0 | 0.056583 | 0 | 0.061131 | 0 | 0 | 0 | 0
Fluvius West | RUISELEDE | TS WINGENE | SP DORP RUISELEDE | BRUGGESTRAAT | R | 12.4 | 180.5556 | AFNAME | 0.035892 | 0.083505 | 0.036886 | 0.095695 | 0.039646 | 0.10285 | 0.11055 | 0.11882 | 0.12771
Fluvius West | RUISELEDE | TS WINGENE | SP DORP RUISELEDE | BRUGGESTRAAT | R | 12.4 | 180.5556 | INJECTIE | 0.035892 | 0 | 0.036886 | 0 | 0.041573 | 0 | 0 | 0 | 0
Fluvius West | RUISELEDE | TS WINGENE | SP DORP RUISELEDE | RUIS DOOMKERKE | G | 12.4 | #VALUE! | AFNAME | 0 | 0 | 0 | 0 | 0 | 0 | 0 | 0 | 0
Fluvius West | RUISELEDE | TS WINGENE | SP DORP RUISELEDE | RUIS DOOMKERKE | G | 12.4 | #VALUE! | INJECTIE | 0 | 0 | 0 | 0 | 0 | 0 | 0 | 0 | 0
Fluvius West | WINGENE | TS WINGENE | SP WINGENE DORP | SACRAMENTSTRAAT | G | 12.4 | 138.8889 | AFNAME | 0.11139 | 0.21837 | 0.11049 | 0.20787 | 0.11492 | 0.21619 | 0.22485 | 0.23386 | 0.24323
Fluvius West | WINGENE | TS WINGENE | SP WINGENE DORP | SACRAMENTSTRAAT | G | 12.4 | 138.8889 | INJECTIE | 0.11139 | 0.11998 | 0.11049 | 0.12305 | 0.12531 | 0.13955 | 0.15826 | 0.17948 | 0.20354
Fluvius West | WINGENE | TS WINGENE | SP WINGENE DORP | MARKT | R | 12.4 | 222.2222 | AFNAME | 0.11775 | 0.24548 | 0.12135 | 0.22949 | 0.12659 | 0.23939 | 0.24973 | 0.26051 | 0.27176
Fluvius West | WINGENE | TS WINGENE | SP WINGENE DORP | MARKT | R | 12.4 | 222.2222 | INJECTIE | 0.11775 | 0.1187 | 0.12135 | 0.12835 | 0.13038 | 0.1379 | 0.14816 | 0.15919 | 0.17104
Fluvius West | WINGENE | TS WINGENE | SP WINGENE DORP | HOOGWEG | G | 12.4 | 277.7778 | AFNAME | 0.13488 | 0.28748 | 0.13666 | 0.27696 | 0.1408 | 0.28534 | 0.29398 | 0.30288 | 0.31205
Fluvius West | WINGENE | TS WINGENE | SP WINGENE DORP | HOOGWEG | G | 12.4 | 277.7778 | INJECTIE | 0.13488 | 0.12827 | 0.13666 | 0.14706 | 0.14011 | 0.15077 | 0.15457 | 0.15846 | 0.16246
Fluvius West | WINGENE | TS WINGENE | SP WINGENE DORP | DELHAIZE | G | 12.4 | 500 | AFNAME | 0.2774 | 0.26123 | 0.28199 | 0.28816 | 0.29005 | 0.2964 | 0.30486 | 0.31357 | 0.32253
Fluvius West | WINGENE | TS WINGENE | SP WINGENE DORP | DELHAIZE | G | 12.4 | 500 | INJECTIE | 0.2774 | 0.53411 | 0.28199 | 0.5293 | 0.30591 | 0.5742 | 0.62291 | 0.67575 | 0.73307
Fluvius West | WINGENE | TS WINGENE | SP WINGENE DORP | SCHEEWEGE | G | 12.4 | 347.2222 | AFNAME | 0.092396 | 0.17032 | 0.095121 | 0.17851 | 0.09794 | 0.1838 | 0.18925 | 0.19486 | 0.20063
Fluvius West | WINGENE | TS WINGENE | SP WINGENE DORP | SCHEEWEGE | G | 12.4 | 347.2222 | INJECTIE | 0.092396 | 0.11248 | 0.095121 | 0.10716 | 0.10077 | 0.11352 | 0.12027 | 0.12741 | 0.13498
Fluvius West | WINGENE | TS WINGENE | SP ZENDSTATION | EIKENDREEF | G | 12.4 | 277.7778 | AFNAME | 0.050476 | 0.12928 | 0.05258 | 0.12587 | 0.055789 | 0.13355 | 0.1417 | 0.15035 | 0.15952
Fluvius West | WINGENE | TS WINGENE | SP ZENDSTATION | EIKENDREEF | G | 12.4 | 277.7778 | INJECTIE | 0.050476 | 0 | 0.05258 | 0 | 0.053469 | 0 | 0 | 0 | 0
Fluvius West | WINGENE | TS WINGENE | SP ZENDSTATION | BEER | G | 12.4 | 395.8333 | AFNAME | 0.29914 | 0.57272 | 0.32481 | 0.65543 | 0.33672 | 0.67947 | 0.70441 | 0.73025 | 0.75705
Fluvius West | WINGENE | TS WINGENE | SP ZENDSTATION | BEER | G | 12.4 | 395.8333 | INJECTIE | 0.29914 | 0 | 0.32481 | 0 | 0.37227 | 0 | 0 | 0 | 0
Fluvius West | WINGENE | TS WINGENE | SP ZENDSTATION | KLEINE VELDSTRAAT | R | 12.4 | 138.8889 | AFNAME | 0.048829 | 0.10842 | 0.047721 | 0.10993 | 0.049263 | 0.11348 | 0.11715 | 0.12093 | 0.12484
Fluvius West | WINGENE | TS WINGENE | SP ZENDSTATION | KLEINE VELDSTRAAT | R | 12.4 | 138.8889 | INJECTIE | 0.048829 | 0 | 0.047721 | 0 | 0.049307 | 0 | 0 | 0 | 0
Fluvius West | WINGENE | TS WINGENE | SP ZENDSTATION | RADIOSTATION 1 | G | 12.4 | 277.7778 | AFNAME | 0.0037302 | 0.0024615 | 0.022896 | 0.00049231 | 0.024148 | 0.00051922 | 0.00054761 | 0.00057754 | 0.00060912
Fluvius West | WINGENE | TS WINGENE | SP ZENDSTATION | RADIOSTATION 1 | G | 12.4 | 277.7778 | INJECTIE | 0.0037302 | 0.0034462 | 0.022896 | 0.0034462 | 0.025704 | 0.0038688 | 0.0043433 | 0.004876 | 0.005474
Fluvius West | WINGENE | TS WINGENE | SP ZENDSTATION | POST WING FDR 1 | G | 12.4 | 347.2222 | AFNAME | 0 | 0 | 0 | 0 | 0 | 0 | 0 | 0 | 0
Fluvius West | WINGENE | TS WINGENE | SP ZENDSTATION | POST WING FDR 1 | G | 12.4 | 347.2222 | INJECTIE | 0 | 0 | 0 | 0 | 0 | 0 | 0 | 0 | 0
Fluvius West | WINGENE | TS WINGENE | SP ZENDSTATION | POST WING FDR 2 | G | 12.4 | 347.2222 | AFNAME | 0 | 0 | 0 | 0 | 0 | 0 | 0 | 0 | 0
Fluvius West | WINGENE | TS WINGENE | SP ZENDSTATION | POST WING FDR 2 | G | 12.4 | 347.2222 | INJECTIE | 0 | 0 | 0 | 0 | 0 | 0 | 0 | 0 | 0
Fluvius West | WINGENE | TS WINGENE | SP ZENDSTATION | RADIOSTATION 2 | G | 12.4 | 180.5556 | AFNAME | 0.01609 | 0 | 0.0056487 | 0 | 0.0059355 | 0 | 0 | 0 | 0
Fluvius West | WINGENE | TS WINGENE | SP ZENDSTATION | RADIOSTATION 2 | G | 12.4 | 180.5556 | INJECTIE | 0.01609 | 0.0030118 | 0.0056487 | 0.0015059 | 0.0064677 | 0.0017242 | 0.0019742 | 0.0022605 | 0.0025883
Fluvius West | WINGENE | TS WINGENE | SP ZENDSTATION | HEKKE | G | 12.4 | 395.8333 | AFNAME | 0.22356 | 0.512 | 0.20715 | 0.52309 | 0.20977 | 0.52971 | 0.53642 | 0.54321 | 0.55008
Fluvius West | WINGENE | TS WINGENE | SP ZENDSTATION | HEKKE | G | 12.4 | 395.8333 | INJECTIE | 0.22356 | 0 | 0.20715 | 0 | 0.22867 | 0 | 0 | 0 | 0
Fluvius West | WAREGEM | TS WORTEGEM | SP AMERIKAANS KERKHOF | KALKOVENSTRAAT | G | 10.5 | 305.5556 | AFNAME | 0.080458 | 0.26306 | 0.084713 | 0.2613 | 0.087098 | 0.26865 | 0.27622 | 0.284 | 0.292
Fluvius West | WAREGEM | TS WORTEGEM | SP AMERIKAANS KERKHOF | KALKOVENSTRAAT | G | 10.5 | 305.5556 | INJECTIE | 0.080458 | 0 | 0.084713 | 0 | 0.088883 | 0 | 0 | 0 | 0
Fluvius West | WAREGEM | TS WORTEGEM | SP AMERIKAANS KERKHOF | OUD MOREGEM WOUD | R | 10.5 | 291.6667 | AFNAME | 0.0028976 | 0.014897 | 0.0032665 | 0.013903 | 0.0034643 | 0.014745 | 0.015638 | 0.016585 | 0.017589
Fluvius West | WAREGEM | TS WORTEGEM | SP AMERIKAANS KERKHOF | OUD MOREGEM WOUD | R | 10.5 | 291.6667 | INJECTIE | 0.0028976 | 0 | 0.0032665 | 0 | 0.0035338 | 0 | 0 | 0 | 0
Fluvius West | WAREGEM | TS WORTEGEM | SP AMERIKAANS KERKHOF | AMERIKAANS KERKHOF | G | 10.5 | 395.8333 | AFNAME | 0 | 0 | 0 | 0 | 0 | 0 | 0 | 0 | 0
Fluvius West | WAREGEM | TS WORTEGEM | SP AMERIKAANS KERKHOF | AMERIKAANS KERKHOF | G | 10.5 | 395.8333 | INJECTIE | 0 | 0 | 0 | 0 | 0 | 0 | 0 | 0 | 0
Fluvius West | WAREGEM | TS WORTEGEM | SP AMERIKAANS KERKHOF | DUCAN | R | 10.5 | 145.8333 | AFNAME | 0.21241 | 0.4548 | 0.22326 | 0.4482 | 0.23427 | 0.47031 | 0.49351 | 0.51785 | 0.5434
Fluvius West | WAREGEM | TS WORTEGEM | SP AMERIKAANS KERKHOF | DUCAN | R | 10.5 | 145.8333 | INJECTIE | 0.21241 | 0 | 0.22326 | 0 | 0.23027 | 0 | 0 | 0 | 0
Fluvius West | WAREGEM | TS WORTEGEM | SP AMERIKAANS KERKHOF | KEIZERSTRAAT | R | 10.5 | 395.8333 | AFNAME | 0.0024908 | 0.0045949 | 0.0024785 | 0.0042667 | 0.0025574 | 0.0044025 | 0.0045427 | 0.0046873 | 0.0048365
Fluvius West | WAREGEM | TS WORTEGEM | SP AMERIKAANS KERKHOF | KEIZERSTRAAT | R | 10.5 | 395.8333 | INJECTIE | 0.0024908 | 0 | 0.0024785 | 0 | 0.0026541 | 0 | 0 | 0 | 0
Fluvius West | KRUISEM | TS WORTEGEM | SP HERLEGEM | LIEVE DOCHTER | G | 10.5 | 305.5556 | AFNAME | 0.09079 | 0.25296 | 0.10805 | 0.436 | 0.10984 | 0.44323 | 0.45059 | 0.45807 | 0.46567
Fluvius West | KRUISEM | TS WORTEGEM | SP HERLEGEM | LIEVE DOCHTER | G | 10.5 | 305.5556 | INJECTIE | 0.09079 | 0.10389 | 0.10805 | 0.14629 | 0.11933 | 0.16157 | 0.17844 | 0.19707 | 0.21765
Fluvius West | KRUISEM | TS WORTEGEM | SP HERLEGEM | LEENSTRAAT 2 | G | 10.5 | 666.6667 | AFNAME | 0.21041 | 0.44355 | 0.22127 | 0.46965 | 0.22558 | 0.4788 | 0.48814 | 0.49765 | 0.50735
Fluvius West | KRUISEM | TS WORTEGEM | SP HERLEGEM | LEENSTRAAT 2 | G | 10.5 | 666.6667 | INJECTIE | 0.21041 | 0.16765 | 0.22127 | 0.24853 | 0.22607 | 0.25393 | 0.25944 | 0.26508 | 0.27083
Fluvius West | KRUISEM | TS WORTEGEM | SP HERLEGEM | NOKERE 3 | G | 10.5 | 666.6667 | AFNAME | 0.23825 | 0.22199 | 0.25054 | 0.28461 | 0.26732 | 0.30368 | 0.32402 | 0.34573 | 0.36889
Fluvius West | KRUISEM | TS WORTEGEM | SP HERLEGEM | NOKERE 3 | G | 10.5 | 666.6667 | INJECTIE | 0.23825 | 0.48333 | 0.25054 | 0.56389 | 0.27794 | 0.62557 | 0.694 | 0.76991 | 0.85412 | verder opvolgen
Fluvius West | KRUISEM | TS WORTEGEM | SP HERLEGEM | HERLEGEM | G | 10.5 | 500 | AFNAME | 0.0064477 | 0.027487 | 0.0129 | 0.039467 | 0.013417 | 0.041049 | 0.042696 | 0.044408 | 0.046189
Fluvius West | KRUISEM | TS WORTEGEM | SP HERLEGEM | HERLEGEM | G | 10.5 | 500 | INJECTIE | 0.0064477 | 0.0019692 | 0.0129 | 0.0010667 | 0.013415 | 0.0011092 | 0.0011535 | 0.0011996 | 0.0012475
Fluvius West | KRUISEM | TS WORTEGEM | SP HERLEGEM | NELLEKESTRAAT | G | 10.5 | 166.6667 | AFNAME | 0.14506 | 0.287 | 0.1521 | 0.3048 | 0.15617 | 0.31297 | 0.32135 | 0.32996 | 0.33881
Fluvius West | KRUISEM | TS WORTEGEM | SP HERLEGEM | NELLEKESTRAAT | G | 10.5 | 166.6667 | INJECTIE | 0.14506 | 0.1401 | 0.1521 | 0.1786 | 0.16382 | 0.19237 | 0.20719 | 0.22316 | 0.24036
Fluvius West | KRUISEM | TS WORTEGEM | SP HERLEGEM | NOKERE 1 | G | 10.5 | 395.8333 | AFNAME | 0.2351 | 0.21883 | 0.24658 | 0.2816 | 0.24859 | 0.2839 | 0.28621 | 0.28855 | 0.2909
Fluvius West | KRUISEM | TS WORTEGEM | SP HERLEGEM | NOKERE 1 | G | 10.5 | 395.8333 | INJECTIE | 0.2351 | 0.47672 | 0.24658 | 0.5536 | 0.27261 | 0.61205 | 0.67666 | 0.7481 | 0.82708 | verder opvolgen
Fluvius West | KRUISEM | TS WORTEGEM | SP HERLEGEM | SOFINAL | G | 10.5 | 305.5556 | AFNAME | 0.1218 | 0.26528 | 0.13083 | 0.29019 | 0.13778 | 0.30561 | 0.32185 | 0.33896 | 0.35697
Fluvius West | KRUISEM | TS WORTEGEM | SP HERLEGEM | SOFINAL | G | 10.5 | 305.5556 | INJECTIE | 0.1218 | 0.2168 | 0.13083 | 0.21621 | 0.15044 | 0.24861 | 0.28587 | 0.32871 | 0.37796
Fluvius West | KRUISEM | TS WORTEGEM | SP HERLEGEM | EIERTBRUGGE | R | 10.5 | 500 | AFNAME | 0.080684 | 0.18535 | 0.1153 | 0.41305 | 0.12406 | 0.44442 | 0.47818 | 0.5145 | 0.55358
Fluvius West | KRUISEM | TS WORTEGEM | SP HERLEGEM | EIERTBRUGGE | R | 10.5 | 500 | INJECTIE | 0.080684 | 0.11717 | 0.1153 | 0.30966 | 0.12532 | 0.33658 | 0.36583 | 0.39763 | 0.4322
Fluvius West | KRUISEM | TS WORTEGEM | SP HERLEGEM | NOKERE 2 | G | 10.5 | 395.8333 | AFNAME | 0.25464 | 0.25493 | 0.26721 | 0.32402 | 0.27221 | 0.33008 | 0.33626 | 0.34255 | 0.34895
Fluvius West | KRUISEM | TS WORTEGEM | SP HERLEGEM | NOKERE 2 | G | 10.5 | 395.8333 | INJECTIE | 0.25464 | 0.52595 | 0.26721 | 0.60382 | 0.27539 | 0.62229 | 0.64133 | 0.66095 | 0.68117
Fluvius West | KRUISEM | TS WORTEGEM | SP HERLEGEM | LEENSTRAAT 1 | G | 10.5 | 500 | AFNAME | 0.26666 | 0.58872 | 0.24192 | 0.50453 | 0.25312 | 0.52791 | 0.55237 | 0.57796 | 0.60474
Fluvius West | KRUISEM | TS WORTEGEM | SP HERLEGEM | LEENSTRAAT 1 | G | 10.5 | 500 | INJECTIE | 0.26666 | 0.21194 | 0.24192 | 0.25469 | 0.27679 | 0.2914 | 0.33342 | 0.38148 | 0.43648
Fluvius West | WAREGEM | TS WORTEGEM | SP HOOGMOLENSTRAAT | INDUSTRIEZONE | G | 10.5 | 500 | AFNAME | 0.17889 | 0 | 0.41391 | 0 | 0.42166 | 0 | 0 | 0 | 0
Fluvius West | WAREGEM | TS WORTEGEM | SP HOOGMOLENSTRAAT | INDUSTRIEZONE | G | 10.5 | 500 | INJECTIE | 0.17889 | 0 | 0.41391 | 0 | 0.43298 | 0 | 0 | 0 | 0
Fluvius West | WAREGEM | TS WORTEGEM | SP INDUSTRIEZONE WAR | MEDINA | G | 10.5 | 305.5556 | AFNAME | 0.16486 | 0.38901 | 0.17457 | 0.49461 | 0.17885 | 0.50675 | 0.51918 | 0.53192 | 0.54497
Fluvius West | WAREGEM | TS WORTEGEM | SP INDUSTRIEZONE WAR | MEDINA | G | 10.5 | 305.5556 | INJECTIE | 0.16486 | 0.35765 | 0.17457 | 0.45136 | 0.19308 | 0.49923 | 0.55218 | 0.61074 | 0.67551
Fluvius West | WAREGEM | TS WORTEGEM | SP INDUSTRIEZONE WAR | WAREGEM 3 | G | 10.5 | 395.8333 | AFNAME | 0.1964 | 0.27577 | 0.20725 | 0.25649 | 0.22075 | 0.27319 | 0.29098 | 0.30993 | 0.33011
Fluvius West | WAREGEM | TS WORTEGEM | SP INDUSTRIEZONE WAR | WAREGEM 3 | G | 10.5 | 395.8333 | INJECTIE | 0.1964 | 0.47828 | 0.20725 | 0.4919 | 0.23271 | 0.55231 | 0.62015 | 0.69631 | 0.78183
Fluvius West | WAREGEM | TS WORTEGEM | SP INDUSTRIEZONE WAR | HOOGMOLENSTRAAT | G | 10.5 | 500 | AFNAME | 0.18785 | 0.49723 | 0.21332 | 0.52439 | 0.22138 | 0.54421 | 0.56477 | 0.58612 | 0.60827
Fluvius West | WAREGEM | TS WORTEGEM | SP INDUSTRIEZONE WAR | HOOGMOLENSTRAAT | G | 10.5 | 500 | INJECTIE | 0.18785 | 0.2537 | 0.21332 | 0.24049 | 0.22375 | 0.25225 | 0.26458 | 0.27752 | 0.29109
Fluvius West | WAREGEM | TS WORTEGEM | SP INDUSTRIEZONE WAR | DERITEX | G | 10.5 | 305.5556 | AFNAME | 0.0047255 | 0.0232 | 0.0053088 | 0.020533 | 0.005442 | 0.021048 | 0.021576 | 0.022117 | 0.022672
Fluvius West | WAREGEM | TS WORTEGEM | SP INDUSTRIEZONE WAR | DERITEX | G | 10.5 | 305.5556 | INJECTIE | 0.0047255 | 0.0015467 | 0.0053088 | 0.0013867 | 0.0060855 | 0.0015895 | 0.0018221 | 0.0020886 | 0.0023942
Fluvius West | WAREGEM | TS WORTEGEM | SP INDUSTRIEZONE WAR | WAREGEM 2 | G | 10.5 | 395.8333 | AFNAME | 0.29371 | 0.37899 | 0.3079 | 0.35008 | 0.31621 | 0.35953 | 0.36924 | 0.37921 | 0.38945
Fluvius West | WAREGEM | TS WORTEGEM | SP INDUSTRIEZONE WAR | WAREGEM 2 | G | 10.5 | 395.8333 | INJECTIE | 0.29371 | 0.69717 | 0.3079 | 0.70656 | 0.30977 | 0.71085 | 0.71517 | 0.71952 | 0.72389
Fluvius West | WAREGEM | TS WORTEGEM | SP INDUSTRIEZONE WAR | DFM | G | 10.5 | 305.5556 | AFNAME | 0.15411 | 0.49024 | 0.16219 | 0.51488 | 0.16906 | 0.53666 | 0.55937 | 0.58304 | 0.60771
Fluvius West | WAREGEM | TS WORTEGEM | SP INDUSTRIEZONE WAR | DFM | G | 10.5 | 305.5556 | INJECTIE | 0.15411 | 0.43696 | 0.16219 | 0.436 | 0.16679 | 0.44835 | 0.46105 | 0.47411 | 0.48753
Fluvius West | WAREGEM | TS WORTEGEM | SP INDUSTRIEZONE WAR | NV STAS | G | 10.5 | 305.5556 | AFNAME | 0.35516 | 0.66117 | 0.33727 | 0.59216 | 0.34056 | 0.59792 | 0.60374 | 0.60961 | 0.61554
Fluvius West | WAREGEM | TS WORTEGEM | SP INDUSTRIEZONE WAR | NV STAS | G | 10.5 | 305.5556 | INJECTIE | 0.35516 | 0.072747 | 0.33727 | 0.11563 | 0.36827 | 0.12625 | 0.13786 | 0.15053 | 0.16437
Fluvius West | WAREGEM | TS WORTEGEM | SP INDUSTRIEZONE WAR | WAREGEM 1 | G | 10.5 | 395.8333 | AFNAME | 0.21134 | 0.30539 | 0.22112 | 0.28365 | 0.22533 | 0.28905 | 0.29455 | 0.30016 | 0.30587
Fluvius West | WAREGEM | TS WORTEGEM | SP INDUSTRIEZONE WAR | WAREGEM 1 | G | 10.5 | 395.8333 | INJECTIE | 0.21134 | 0.51471 | 0.22112 | 0.52537 | 0.25368 | 0.60272 | 0.69146 | 0.79325 | 0.91004 | verder opvolgen
Fluvius West | ZULTE | TS WORTEGEM | SP LEENSTRAAT | HERLEGEM | G | 10.5 | 500 | AFNAME | 0.023923 | 0 | 0.011662 | 0 | 0.012235 | 0 | 0 | 0 | 0
Fluvius West | ZULTE | TS WORTEGEM | SP LEENSTRAAT | HERLEGEM | G | 10.5 | 500 | INJECTIE | 0.023923 | 0 | 0.011662 | 0 | 0.013148 | 0 | 0 | 0 | 0
Fluvius West | ZULTE | TS WORTEGEM | SP LEENSTRAAT | MATANCO | G | 10.5 | 236.1111 | AFNAME | 0.14342 | 0.34622 | 0.14289 | 0.33289 | 0.1511 | 0.352 | 0.37221 | 0.39358 | 0.41617
Fluvius West | ZULTE | TS WORTEGEM | SP LEENSTRAAT | MATANCO | G | 10.5 | 236.1111 | INJECTIE | 0.14342 | 0.20311 | 0.14289 | 0.23244 | 0.15717 | 0.25566 | 0.2812 | 0.30929 | 0.34018
Fluvius West | ZULTE | TS WORTEGEM | SP LEENSTRAAT | LEENSTRAAT 1 | G | 10.5 | 500 | AFNAME | 0.26123 | 0.2191 | 0.23618 | 0.26122 | 0.24681 | 0.27297 | 0.28525 | 0.29808 | 0.31149
Fluvius West | ZULTE | TS WORTEGEM | SP LEENSTRAAT | LEENSTRAAT 1 | G | 10.5 | 500 | INJECTIE | 0.26123 | 0.58188 | 0.23618 | 0.49862 | 0.23992 | 0.50651 | 0.51453 | 0.52267 | 0.53095
Fluvius West | ZULTE | TS WORTEGEM | SP LEENSTRAAT | UITSNIJDERIJ NOLLENS | I | 10.5 | 305.5556 | AFNAME | 0.22847 | 0.45911 | 0.23908 | 0.47556 | 0.25022 | 0.49772 | 0.52092 | 0.5452 | 0.57061
Fluvius West | ZULTE | TS WORTEGEM | SP LEENSTRAAT | UITSNIJDERIJ NOLLENS | I | 10.5 | 305.5556 | INJECTIE | 0.22847 | 0.096 | 0.23908 | 0.13644 | 0.26121 | 0.14908 | 0.16288 | 0.17797 | 0.19444
Fluvius West | ZULTE | TS WORTEGEM | SP LEENSTRAAT | KIEVITSTRAAT | I | 10.5 | 305.5556 | AFNAME | 0.16088 | 0.39244 | 0.1404 | 0.27822 | 0.14524 | 0.28782 | 0.29775 | 0.30802 | 0.31864
Fluvius West | ZULTE | TS WORTEGEM | SP LEENSTRAAT | KIEVITSTRAAT | I | 10.5 | 305.5556 | INJECTIE | 0.16088 | 0.12089 | 0.1404 | 0.12444 | 0.1468 | 0.13012 | 0.13605 | 0.14225 | 0.14874
Fluvius West | ZULTE | TS WORTEGEM | SP LEENSTRAAT | WAREGEMSE TAPIJTWEVERIJ | G | 10.5 | 305.5556 | AFNAME | 0.078855 | 0.16711 | 0.067206 | 0.16489 | 0.068833 | 0.16888 | 0.17297 | 0.17716 | 0.18145
Fluvius West | ZULTE | TS WORTEGEM | SP LEENSTRAAT | WAREGEMSE TAPIJTWEVERIJ | G | 10.5 | 305.5556 | INJECTIE | 0.078855 | 0 | 0.067206 | 0 | 0.074181 | 0 | 0 | 0 | 0
Fluvius West | ZULTE | TS WORTEGEM | SP LEENSTRAAT | LEENSTRAAT 2 | G | 10.5 | 666.6667 | AFNAME | 0.21284 | 0.16641 | 0.22387 | 0.24695 | 0.22436 | 0.2475 | 0.24804 | 0.24859 | 0.24915
Fluvius West | ZULTE | TS WORTEGEM | SP LEENSTRAAT | LEENSTRAAT 2 | G | 10.5 | 666.6667 | INJECTIE | 0.21284 | 0.44358 | 0.22387 | 0.47053 | 0.23159 | 0.48676 | 0.50354 | 0.52091 | 0.53887
Fluvius West | ZULTE | TS WORTEGEM | SP LEENSTRAAT | DAKWERKEN NAESSENS | G | 10.5 | 305.5556 | AFNAME | 0.14918 | 0.32711 | 0.16889 | 0.41289 | 0.17365 | 0.42452 | 0.43648 | 0.44877 | 0.46142
Fluvius West | ZULTE | TS WORTEGEM | SP LEENSTRAAT | DAKWERKEN NAESSENS | G | 10.5 | 305.5556 | INJECTIE | 0.14918 | 0.20133 | 0.16889 | 0.35911 | 0.18869 | 0.4012 | 0.44822 | 0.50076 | 0.55945
Fluvius West | ANZEGEM | TS WORTEGEM | SP STATIEPLEIN | GIJZELBRECHTEGEM | R | 10.5 | 166.6667 | AFNAME | 0.042153 | 0.099487 | 0.044989 | 0.10739 | 0.047079 | 0.11238 | 0.1176 | 0.12306 | 0.12878
Fluvius West | ANZEGEM | TS WORTEGEM | SP STATIEPLEIN | GIJZELBRECHTEGEM | R | 10.5 | 166.6667 | INJECTIE | 0.042153 | 0.071896 | 0.044989 | 0.087774 | 0.046322 | 0.090374 | 0.093052 | 0.095809 | 0.098647
Fluvius West | ANZEGEM | TS WORTEGEM | SP STATIEPLEIN | STATIE | R | 10.5 | 166.6667 | AFNAME | 0.10873 | 0.23283 | 0.11283 | 0.23638 | 0.1174 | 0.24595 | 0.2559 | 0.26626 | 0.27704
Fluvius West | ANZEGEM | TS WORTEGEM | SP STATIEPLEIN | STATIE | R | 10.5 | 166.6667 | INJECTIE | 0.10873 | 0.09067 | 0.11283 | 0.1195 | 0.12332 | 0.1306 | 0.14273 | 0.15599 | 0.17048
Fluvius West | ANZEGEM | TS WORTEGEM | SP STATIEPLEIN | MELKERIJ | G | 10.5 | 395.8333 | AFNAME | 0 | 0 | 0.27054 | 0 | 0.27741 | 0 | 0 | 0 | 0
Fluvius West | ANZEGEM | TS WORTEGEM | SP STATIEPLEIN | MELKERIJ | G | 10.5 | 395.8333 | INJECTIE | 0 | 0 | 0.27054 | 0 | 0.29886 | 0 | 0 | 0 | 0
Fluvius West | ANZEGEM | TS WORTEGEM | SP STATIEPLEIN | NMBS | G | 10.5 | 166.6667 | AFNAME | 0.022338 | 0.058027 | 0.02293 | 0.048864 | 0.024127 | 0.051415 | 0.054099 | 0.056923 | 0.059895
Fluvius West | ANZEGEM | TS WORTEGEM | SP STATIEPLEIN | NMBS | G | 10.5 | 166.6667 | INJECTIE | 0.022338 | 0.025055 | 0.02293 | 0.028527 | 0.02528 | 0.031451 | 0.034675 | 0.038229 | 0.042147
Fluvius West | ANZEGEM | TS WORTEGEM | SP STATIEPLEIN | PONTSTRAAT | R | 10.5 | 166.6667 | AFNAME | 0.013388 | 0.0020875 | 0.013466 | 0.0021375 | 0.013945 | 0.0022136 | 0.0022924 | 0.0023739 | 0.0024584
Fluvius West | ANZEGEM | TS WORTEGEM | SP STATIEPLEIN | PONTSTRAAT | R | 10.5 | 166.6667 | INJECTIE | 0.013388 | 0 | 0.013466 | 0 | 0.014815 | 0 | 0 | 0 | 0
Fluvius West | ANZEGEM | TS WORTEGEM | SP STATIEPLEIN | TS WORTEGEM | G | 10.5 | 500 | AFNAME | 0.10406 | 0.11231 | 0.11064 | 0.13091 | 0.11761 | 0.13915 | 0.1479 | 0.15721 | 0.1671
Fluvius West | ANZEGEM | TS WORTEGEM | SP STATIEPLEIN | TS WORTEGEM | G | 10.5 | 500 | INJECTIE | 0.10406 | 0.23329 | 0.11064 | 0.22874 | 0.11955 | 0.24715 | 0.26703 | 0.28852 | 0.31174
Fluvius West | ICHTEGEM | TS ZEDELGEM 3 - 11KV | SP ENGEL | WATERHOEK | G | 11.4 | 277.7778 | AFNAME | 0.026263 | 0.05517 | 0.026177 | 0.057022 | 0.028063 | 0.061131 | 0.065535 | 0.070257 | 0.075319
Fluvius West | ICHTEGEM | TS ZEDELGEM 3 - 11KV | SP ENGEL | WATERHOEK | G | 11.4 | 277.7778 | INJECTIE | 0.026263 | 0.014222 | 0.026177 | 0.0288 | 0.029987 | 0.032992 | 0.037794 | 0.043295 | 0.049597
Fluvius West | ICHTEGEM | TS ZEDELGEM 3 - 11KV | SP ENGEL | ANSEEUW | G | 11.4 | 138.8889 | AFNAME | 0.12429 | 0.28813 | 0.13065 | 0.27906 | 0.13708 | 0.2928 | 0.30721 | 0.32233 | 0.33819
Fluvius West | ICHTEGEM | TS ZEDELGEM 3 - 11KV | SP ENGEL | ANSEEUW | G | 11.4 | 138.8889 | INJECTIE | 0.12429 | 0.16689 | 0.13065 | 0.20257 | 0.13572 | 0.21042 | 0.21858 | 0.22706 | 0.23586
Fluvius West | ICHTEGEM | TS ZEDELGEM 3 - 11KV | SP ENGEL | CHRISTIAENS | G | 11.4 | 277.7778 | AFNAME | 0.105 | 0.20539 | 0.10792 | 0.20439 | 0.11521 | 0.21821 | 0.23296 | 0.24871 | 0.26552
Fluvius West | ICHTEGEM | TS ZEDELGEM 3 - 11KV | SP ENGEL | CHRISTIAENS | G | 11.4 | 277.7778 | INJECTIE | 0.105 | 0.0011733 | 0.10792 | 0 | 0.11489 | 0 | 0 | 0 | 0
Fluvius West | ICHTEGEM | TS ZEDELGEM 3 - 11KV | SP ENGEL | BOUWBEDRYF | G | 11.4 | 138.8889 | AFNAME | 0.071772 | 0.14542 | 0.074175 | 0.16282 | 0.076092 | 0.16703 | 0.17134 | 0.17577 | 0.18031
Fluvius West | ICHTEGEM | TS ZEDELGEM 3 - 11KV | SP ENGEL | BOUWBEDRYF | G | 11.4 | 138.8889 | INJECTIE | 0.071772 | 0.062357 | 0.074175 | 0.10287 | 0.079683 | 0.11051 | 0.11871 | 0.12753 | 0.137
Fluvius West | ICHTEGEM | TS ZEDELGEM 3 - 11KV | SP ENGEL | MITSWEGE | G | 11.4 | 347.2222 | AFNAME | 0.25884 | 0.27011 | 0.27232 | 0.31059 | 0.28368 | 0.32355 | 0.33704 | 0.3511 | 0.36574
Fluvius West | ICHTEGEM | TS ZEDELGEM 3 - 11KV | SP ENGEL | MITSWEGE | G | 11.4 | 347.2222 | INJECTIE | 0.25884 | 0.542 | 0.27232 | 0.59528 | 0.30437 | 0.66533 | 0.74363 | 0.83114 | 0.92895 | verder opvolgen
Fluvius West | ICHTEGEM | TS ZEDELGEM 3 - 11KV | SP ENGEL | TRAMWEGBAAN | G | 11.4 | 277.7778 | AFNAME | 0.072788 | 0.16754 | 0.075806 | 0.24145 | 0.07934 | 0.25271 | 0.26449 | 0.27681 | 0.28972
Fluvius West | ICHTEGEM | TS ZEDELGEM 3 - 11KV | SP ENGEL | TRAMWEGBAAN | G | 11.4 | 277.7778 | INJECTIE | 0.072788 | 0.16385 | 0.075806 | 0.18455 | 0.082704 | 0.20134 | 0.21966 | 0.23965 | 0.26146
Fluvius West | ZWEVEGEM | TS ZWEVEGEM | SP BRUG - HOEK | BAAN KNOKKE | G | 10.5 | 305.5556 | AFNAME | 0.13503 | 0.28871 | 0.14372 | 0.28617 | 0.15009 | 0.29887 | 0.31212 | 0.32597 | 0.34042
Fluvius West | ZWEVEGEM | TS ZWEVEGEM | SP BRUG - HOEK | BAAN KNOKKE | G | 10.5 | 305.5556 | INJECTIE | 0.13503 | 0.11524 | 0.14372 | 0.12516 | 0.15797 | 0.13758 | 0.15123 | 0.16623 | 0.18272
Fluvius West | ZWEVEGEM | TS ZWEVEGEM | SP BRUG - HOEK | DHAENE | G | 10.5 | 305.5556 | AFNAME | 0 | 0 | 0.070619 | 0 | 0.07308 | 0 | 0 | 0 | 0
Fluvius West | ZWEVEGEM | TS ZWEVEGEM | SP BRUG - HOEK | DHAENE | G | 10.5 | 305.5556 | INJECTIE | 0 | 0 | 0.070619 | 0 | 0.076865 | 0 | 0 | 0 | 0
Fluvius West | ZWEVEGEM | TS ZWEVEGEM | SP BRUG - HOEK | STATIE SINT DENIJS 2 | R | 10.5 | 666.6667 | AFNAME | 0.047124 | 0.11339 | 0.058702 | 0.16401 | 0.058859 | 0.16445 | 0.16489 | 0.16533 | 0.16577
Fluvius West | ZWEVEGEM | TS ZWEVEGEM | SP BRUG - HOEK | STATIE SINT DENIJS 2 | R | 10.5 | 666.6667 | INJECTIE | 0.047124 | 0.12109 | 0.058702 | 0.13576 | 0.060481 | 0.13987 | 0.14411 | 0.14848 | 0.15297
Fluvius West | ZWEVEGEM | TS ZWEVEGEM | SP BRUG - HOEK | STATIE SINT DENIJS 1 | G | 10.5 | 666.6667 | AFNAME | 0.045749 | 0.1121 | 0.057078 | 0.16395 | 0.060562 | 0.17395 | 0.18457 | 0.19584 | 0.20779
Fluvius West | ZWEVEGEM | TS ZWEVEGEM | SP BRUG - HOEK | STATIE SINT DENIJS 1 | G | 10.5 | 666.6667 | INJECTIE | 0.045749 | 0.12271 | 0.057078 | 0.13922 | 0.057427 | 0.14007 | 0.14092 | 0.14179 | 0.14265
Fluvius West | ZWEVEGEM | TS ZWEVEGEM | SP BRUG - HOEK | HOEK BRUG 1 | G | 10.5 | 666.6667 | AFNAME | 0.081146 | 0.11347 | 0.097912 | 0.11358 | 0.10222 | 0.11858 | 0.1238 | 0.12925 | 0.13493
Fluvius West | ZWEVEGEM | TS ZWEVEGEM | SP BRUG - HOEK | HOEK BRUG 1 | G | 10.5 | 666.6667 | INJECTIE | 0.081146 | 0.17244 | 0.097912 | 0.19838 | 0.10449 | 0.21171 | 0.22593 | 0.24112 | 0.25732
Fluvius West | ZWEVEGEM | TS ZWEVEGEM | SP BRUG - HOEK | BANHOUT | R | 10.5 | 194.4444 | AFNAME | 0.091922 | 0.19893 | 0.097837 | 0.19309 | 0.10537 | 0.20795 | 0.22395 | 0.24119 | 0.25974
Fluvius West | ZWEVEGEM | TS ZWEVEGEM | SP BRUG - HOEK | BANHOUT | R | 10.5 | 194.4444 | INJECTIE | 0.091922 | 0.17006 | 0.097837 | 0.20389 | 0.10172 | 0.21198 | 0.22038 | 0.22911 | 0.2382
Fluvius West | ZWEVEGEM | TS ZWEVEGEM | SP BRUG - HOEK | KNOKKESTRAAT | R | 10.5 | 305.5556 | AFNAME | 0.15298 | 0.3744 | 0.16471 | 0.38734 | 0.17536 | 0.41238 | 0.43903 | 0.4674 | 0.49761
Fluvius West | ZWEVEGEM | TS ZWEVEGEM | SP BRUG - HOEK | KNOKKESTRAAT | R | 10.5 | 305.5556 | INJECTIE | 0.15298 | 0.085897 | 0.16471 | 0.061456 | 0.17711 | 0.066083 | 0.071057 | 0.076406 | 0.082158
Fluvius West | ZWEVEGEM | TS ZWEVEGEM | SP BRUG - HOEK | HELLEKENBOS | R | 10.5 | 166.6667 | AFNAME | 0.10582 | 0.20478 | 0.11206 | 0.21987 | 0.12066 | 0.23675 | 0.25492 | 0.27449 | 0.29555
Fluvius West | ZWEVEGEM | TS ZWEVEGEM | SP BRUG - HOEK | HELLEKENBOS | R | 10.5 | 166.6667 | INJECTIE | 0.10582 | 0.2272 | 0.11206 | 0.2378 | 0.12857 | 0.27284 | 0.31305 | 0.35918 | 0.41211
Fluvius West | ZWEVEGEM | TS ZWEVEGEM | SP BRUG - HOEK | HOEK BRUG 2 | G | 10.5 | 666.6667 | AFNAME | 0.083857 | 0.11329 | 0.10096 | 0.11283 | 0.10567 | 0.11809 | 0.12359 | 0.12935 | 0.13537
Fluvius West | ZWEVEGEM | TS ZWEVEGEM | SP BRUG - HOEK | HOEK BRUG 2 | G | 10.5 | 666.6667 | INJECTIE | 0.083857 | 0.17649 | 0.10096 | 0.20705 | 0.11335 | 0.23245 | 0.26096 | 0.29298 | 0.32891
Fluvius West | DEERLIJK | TS ZWEVEGEM | SP DEERLIJK CENTRAAL | MEUBELEN GAVERZICHT | G | 10.5 | 291.6667 | AFNAME | 0.034129 | 0.17259 | 0.0059731 | 0 | 0.0060959 | 0 | 0 | 0 | 0
Fluvius West | DEERLIJK | TS ZWEVEGEM | SP DEERLIJK CENTRAAL | MEUBELEN GAVERZICHT | G | 10.5 | 291.6667 | INJECTIE | 0.034129 | 0.068366 | 0.0059731 | 0 | 0.0066426 | 0 | 0 | 0 | 0
Fluvius West | DEERLIJK | TS ZWEVEGEM | SP DEERLIJK CENTRAAL | SOLARSTRAAT | G | 10.5 | 368.0556 | AFNAME | 0.074452 | 0 | 0 | 0 | 0 | 0 | 0 | 0 | 0
Fluvius West | DEERLIJK | TS ZWEVEGEM | SP DEERLIJK CENTRAAL | SOLARSTRAAT | G | 10.5 | 368.0556 | INJECTIE | 0.074452 | 0 | 0 | 0 | 0 | 0 | 0 | 0 | 0
Fluvius West | WAREGEM | TS ZWEVEGEM | SP INDUSTRIEZONE WAR | HOORNAERT | G | 10.5 | 395.8333 | AFNAME | 0.00063692 | 0 | 0.0051945 | 0 | 0.0052355 | 0 | 0 | 0 | 0
Fluvius West | WAREGEM | TS ZWEVEGEM | SP INDUSTRIEZONE WAR | HOORNAERT | G | 10.5 | 395.8333 | INJECTIE | 0.00063692 | 0 | 0.0051945 | 0 | 0.005208 | 0 | 0 | 0 | 0
Fluvius West | DEERLIJK | TS ZWEVEGEM | SP KOEVOET | ST LODEWIJK | G | 10.5 | 305.5556 | AFNAME | 0.1204 | 0.39856 | 0.11778 | 0.36045 | 0.12563 | 0.38447 | 0.4101 | 0.43743 | 0.46658
Fluvius West | DEERLIJK | TS ZWEVEGEM | SP KOEVOET | ST LODEWIJK | G | 10.5 | 305.5556 | INJECTIE | 0.1204 | 0.20939 | 0.11778 | 0.21781 | 0.13328 | 0.24647 | 0.27891 | 0.31562 | 0.35716
Fluvius West | DEERLIJK | TS ZWEVEGEM | SP KOEVOET | STROPUIT FDR 2 | R | 10.5 | 395.8333 | AFNAME | 0.088798 | 0.18389 | 0.092804 | 0.18485 | 0.09904 | 0.19727 | 0.21053 | 0.22467 | 0.23977
Fluvius West | DEERLIJK | TS ZWEVEGEM | SP KOEVOET | STROPUIT FDR 2 | R | 10.5 | 395.8333 | INJECTIE | 0.088798 | 0.15013 | 0.092804 | 0.17184 | 0.10096 | 0.18695 | 0.20339 | 0.22128 | 0.24073
Fluvius West | DEERLIJK | TS ZWEVEGEM | SP KOEVOET | KOEVOET 3 | G | 10.5 | 395.8333 | AFNAME | 0.20811 | 0.35463 | 0.21583 | 0.36833 | 0.22021 | 0.37582 | 0.38345 | 0.39125 | 0.3992
Fluvius West | DEERLIJK | TS ZWEVEGEM | SP KOEVOET | KOEVOET 3 | G | 10.5 | 395.8333 | INJECTIE | 0.20811 | 0.46507 | 0.21583 | 0.47549 | 0.22903 | 0.50457 | 0.53543 | 0.56818 | 0.60293
Fluvius West | DEERLIJK | TS ZWEVEGEM | SP KOEVOET | VICHTE CENTRAAL 2 | G | 10.5 | 395.8333 | AFNAME | 0.26101 | 0.52744 | 0.2758 | 0.57489 | 0.29542 | 0.61577 | 0.65956 | 0.70646 | 0.7567
Fluvius West | DEERLIJK | TS ZWEVEGEM | SP KOEVOET | VICHTE CENTRAAL 2 | G | 10.5 | 395.8333 | INJECTIE | 0.26101 | 0.42031 | 0.2758 | 0.45454 | 0.27619 | 0.45517 | 0.45579 | 0.45642 | 0.45705
Fluvius West | DEERLIJK | TS ZWEVEGEM | SP KOEVOET | KROTE | R | 10.5 | 166.6667 | AFNAME | 0.038253 | 0.087253 | 0.038844 | 0.082827 | 0.041737 | 0.088994 | 0.095621 | 0.10274 | 0.11039
Fluvius West | DEERLIJK | TS ZWEVEGEM | SP KOEVOET | KROTE | R | 10.5 | 166.6667 | INJECTIE | 0.038253 | 0.085653 | 0.038844 | 0.087733 | 0.040352 | 0.091139 | 0.094676 | 0.098351 | 0.10217
Fluvius West | DEERLIJK | TS ZWEVEGEM | SP KOEVOET | KRUISWEG | R | 10.5 | 291.6667 | AFNAME | 0.036781 | 0.087338 | 0.038009 | 0.080552 | 0.039927 | 0.084615 | 0.088884 | 0.093368 | 0.098078
Fluvius West | DEERLIJK | TS ZWEVEGEM | SP KOEVOET | KRUISWEG | R | 10.5 | 291.6667 | INJECTIE | 0.036781 | 0.069683 | 0.038009 | 0.077517 | 0.040983 | 0.083583 | 0.090122 | 0.097174 | 0.10478
Fluvius West | DEERLIJK | TS ZWEVEGEM | SP KOEVOET | KOEVOET 4 | G | 10.5 | 395.8333 | AFNAME | 0.21299 | 0.35118 | 0.22063 | 0.36316 | 0.23553 | 0.38768 | 0.41387 | 0.44181 | 0.47165
Fluvius West | DEERLIJK | TS ZWEVEGEM | SP KOEVOET | KOEVOET 4 | G | 10.5 | 395.8333 | INJECTIE | 0.21299 | 0.46974 | 0.22063 | 0.48542 | 0.24419 | 0.53726 | 0.59464 | 0.65815 | 0.72844
Fluvius West | DEERLIJK | TS ZWEVEGEM | SP KOEVOET | VICHTE CENTRAAL 1 | G | 10.5 | 395.8333 | AFNAME | 0.15679 | 0.31409 | 0.16537 | 0.34519 | 0.16538 | 0.3452 | 0.34522 | 0.34523 | 0.34525
Fluvius West | DEERLIJK | TS ZWEVEGEM | SP KOEVOET | VICHTE CENTRAAL 1 | G | 10.5 | 395.8333 | INJECTIE | 0.15679 | 0.24615 | 0.16537 | 0.26544 | 0.18208 | 0.29225 | 0.32177 | 0.35427 | 0.39006
Fluvius West | DEERLIJK | TS ZWEVEGEM | SP KOEVOET | KAPELSTRAAT | R | 10.5 | 166.6667 | AFNAME | 0.062316 | 0.1312 | 0.065769 | 0.14007 | 0.069417 | 0.14784 | 0.15604 | 0.1647 | 0.17383
Fluvius West | DEERLIJK | TS ZWEVEGEM | SP KOEVOET | KAPELSTRAAT | R | 10.5 | 166.6667 | INJECTIE | 0.062316 | 0.13876 | 0.065769 | 0.13658 | 0.067609 | 0.1404 | 0.14433 | 0.14837 | 0.15253
Fluvius West | DEERLIJK | TS ZWEVEGEM | SP KOEVOET | KOEVOET 1 | G | 10.5 | 291.6667 | AFNAME | 0.19948 | 0.31893 | 0.20657 | 0.33182 | 0.20698 | 0.33247 | 0.33313 | 0.33379 | 0.33445
Fluvius West | DEERLIJK | TS ZWEVEGEM | SP KOEVOET | KOEVOET 1 | G | 10.5 | 291.6667 | INJECTIE | 0.19948 | 0.44111 | 0.20657 | 0.45005 | 0.22988 | 0.50086 | 0.5574 | 0.62032 | 0.69034
Fluvius West | DEERLIJK | TS ZWEVEGEM | SP KOEVOET | STROPUIT FDR 1 | G | 10.5 | 395.8333 | AFNAME | 0.055873 | 0.15368 | 0.057916 | 0.1584 | 0.06012 | 0.16443 | 0.17068 | 0.17717 | 0.18391
Fluvius West | DEERLIJK | TS ZWEVEGEM | SP KOEVOET | STROPUIT FDR 1 | G | 10.5 | 395.8333 | INJECTIE | 0.055873 | 0.13456 | 0.057916 | 0.12866 | 0.064973 | 0.14433 | 0.16192 | 0.18165 | 0.20378
Fluvius West | DEERLIJK | TS ZWEVEGEM | SP KOEVOET | DECANT | G | 10.5 | 395.8333 | AFNAME | 0.17806 | 0.43803 | 0.18093 | 0.43253 | 0.18242 | 0.43611 | 0.43972 | 0.44336 | 0.44703
Fluvius West | DEERLIJK | TS ZWEVEGEM | SP KOEVOET | DECANT | G | 10.5 | 395.8333 | INJECTIE | 0.17806 | 0.25649 | 0.18093 | 0.288 | 0.20595 | 0.32784 | 0.37319 | 0.42481 | 0.48358
Fluvius West | DEERLIJK | TS ZWEVEGEM | SP KOEVOET | KOEVOET 2 | G | 10.5 | 395.8333 | AFNAME | 0.15899 | 0.26847 | 0.16436 | 0.27807 | 0.1742 | 0.29471 | 0.31234 | 0.33102 | 0.35082
Fluvius West | DEERLIJK | TS ZWEVEGEM | SP KOEVOET | KOEVOET 2 | G | 10.5 | 395.8333 | INJECTIE | 0.15899 | 0.35602 | 0.16436 | 0.36652 | 0.17845 | 0.39794 | 0.43205 | 0.46909 | 0.5093
Fluvius West | ZWEVEGEM | TS ZWEVEGEM | SP STATIE SINT-DENIJS | NACOSPAN | G | 10.5 | 305.5556 | AFNAME | 0.077864 | 0 | 0.081275 | 0.20221 | 0.081302 | 0.20228 | 0.20234 | 0.20241 | 0.20248
Fluvius West | ZWEVEGEM | TS ZWEVEGEM | SP STATIE SINT-DENIJS | NACOSPAN | G | 10.5 | 305.5556 | INJECTIE | 0.077864 | 0 | 0.081275 | 0.11605 | 0.087976 | 0.12562 | 0.13598 | 0.14719 | 0.15932
Fluvius West | ZWEVEGEM | TS ZWEVEGEM | SP STATIE SINT-DENIJS | STATIE ST DENIJS 2 | G | 10.5 | 666.6667 | AFNAME | 0.039016 | 0.12074 | 0.051645 | 0.13882 | 0.051828 | 0.13932 | 0.13981 | 0.14031 | 0.14081
Fluvius West | ZWEVEGEM | TS ZWEVEGEM | SP STATIE SINT-DENIJS | STATIE ST DENIJS 2 | G | 10.5 | 666.6667 | INJECTIE | 0.039016 | 0.11299 | 0.051645 | 0.16558 | 0.052962 | 0.16981 | 0.17414 | 0.17858 | 0.18314
Fluvius West | ZWEVEGEM | TS ZWEVEGEM | SP STATIE SINT-DENIJS | GRENS BOSSUIT | G | 10.5 | 368.0556 | AFNAME | 0.052392 | 0.18459 | 0.052011 | 0.23471 | 0.055836 | 0.25197 | 0.2705 | 0.29039 | 0.31174
Fluvius West | ZWEVEGEM | TS ZWEVEGEM | SP STATIE SINT-DENIJS | GRENS BOSSUIT | G | 10.5 | 368.0556 | INJECTIE | 0.052392 | 0.17338 | 0.052011 | 0.17637 | 0.053141 | 0.1802 | 0.18411 | 0.18811 | 0.1922
Fluvius West | ZWEVEGEM | TS ZWEVEGEM | SP STATIE SINT-DENIJS | STATIE ST DENIJS 1 | G | 10.5 | 666.6667 | AFNAME | 0.043473 | 0.11543 | 0.056677 | 0.13196 | 0.058564 | 0.13635 | 0.14089 | 0.14559 | 0.15043
Fluvius West | ZWEVEGEM | TS ZWEVEGEM | SP STATIE SINT-DENIJS | STATIE ST DENIJS 1 | G | 10.5 | 666.6667 | INJECTIE | 0.043473 | 0.11923 | 0.056677 | 0.17357 | 0.062272 | 0.1907 | 0.20953 | 0.23021 | 0.25294
Fluvius West | ZWEVEGEM | TS ZWEVEGEM | SP STATIE SINT-DENIJS | BAAN MOEN | G | 10.5 | 305.5556 | AFNAME | 0.041304 | 0.097128 | 0.040136 | 0.079836 | 0.042984 | 0.0855 | 0.091567 | 0.098064 | 0.10502
Fluvius West | ZWEVEGEM | TS ZWEVEGEM | SP STATIE SINT-DENIJS | BAAN MOEN | G | 10.5 | 305.5556 | INJECTIE | 0.041304 | 0.17347 | 0.040136 | 0.18019 | 0.043942 | 0.19728 | 0.21599 | 0.23647 | 0.25889
Fluvius West | ZWEVEGEM | TS ZWEVEGEM | SP STATIE SINT-DENIJS | KERK | R | 10.5 | 166.6667 | AFNAME | 0.034858 | 0.061909 | 0.035361 | 0.063873 | 0.036997 | 0.066829 | 0.069921 | 0.073157 | 0.076543
Fluvius West | ZWEVEGEM | TS ZWEVEGEM | SP STATIE SINT-DENIJS | KERK | R | 10.5 | 166.6667 | INJECTIE | 0.034858 | 0.0064 | 0.035361 | 0.0094545 | 0.039459 | 0.01055 | 0.011773 | 0.013137 | 0.01466
Fluvius West | ZWEVEGEM | TS ZWEVEGEM | SP STATIE SINT-DENIJS | DEJAEGHERE | R | 10.5 | 166.6667 | AFNAME | 0.051851 | 0.069225 | 0.050348 | 0.068925 | 0.05035 | 0.068928 | 0.068931 | 0.068935 | 0.068938
Fluvius West | ZWEVEGEM | TS ZWEVEGEM | SP STATIE SINT-DENIJS | DEJAEGHERE | R | 10.5 | 166.6667 | INJECTIE | 0.051851 | 0 | 0.050348 | 0.0045 | 0.054691 | 0.0048882 | 0.0053098 | 0.0057678 | 0.0062654
Fluvius West | ZWEVEGEM | TS ZWEVEGEM | SP STATIE SINT-DENIJS | HELKIJN | G | 10.5 | 500 | AFNAME | 0.033009 | 0 | 0 | 0 | 0 | 0 | 0 | 0 | 0
Fluvius West | ZWEVEGEM | TS ZWEVEGEM | SP STATIE SINT-DENIJS | HELKIJN | G | 10.5 | 500 | INJECTIE | 0.033009 | 0 | 0 | 0 | 0 | 0 | 0 | 0 | 0
Fluvius West | ZWEVEGEM | TS ZWEVEGEM | SP STATIE SINT-DENIJS | GAAI | G | 10.5 | 236.1111 | AFNAME | 0.02972 | 0 | 0.031947 | 0 | 0.033565 | 0 | 0 | 0 | 0
Fluvius West | ZWEVEGEM | TS ZWEVEGEM | SP STATIE SINT-DENIJS | GAAI | G | 10.5 | 236.1111 | INJECTIE | 0.02972 | 0 | 0.031947 | 0 | 0.035259 | 0 | 0 | 0 | 0
Fluvius West | ZWEVEGEM | TS ZWEVEGEM | SP STATIE SINT-DENIJS | BAAN BOSSUIT | G | 10.5 | 368.0556 | AFNAME | 0 | 0 | 0.015364 | 0 | 0.015686 | 0 | 0 | 0 | 0
Fluvius West | ZWEVEGEM | TS ZWEVEGEM | SP STATIE SINT-DENIJS | BAAN BOSSUIT | G | 10.5 | 368.0556 | INJECTIE | 0 | 0 | 0.015364 | 0 | 0.015461 | 0 | 0 | 0 | 0
Fluvius West | ANZEGEM | TS ZWEVEGEM | SP VICHTE CENTRAAL | RES MOLENDREEF | R | 10.5 | 145.8333 | AFNAME | 0.11736 | 0.23447 | 0.11667 | 0.21773 | 0.12233 | 0.22829 | 0.23936 | 0.25098 | 0.26315
Fluvius West | ANZEGEM | TS ZWEVEGEM | SP VICHTE CENTRAAL | RES MOLENDREEF | R | 10.5 | 145.8333 | INJECTIE | 0.11736 | 0.29933 | 0.11667 | 0.32598 | 0.12352 | 0.34511 | 0.36537 | 0.38682 | 0.40953
Fluvius West | ANZEGEM | TS ZWEVEGEM | SP VICHTE CENTRAAL | BRANDWEER | G | 10.5 | 500 | AFNAME | 0.035787 | 0.078821 | 0.039805 | 0.078656 | 0.041323 | 0.081656 | 0.084771 | 0.088004 | 0.091361
Fluvius West | ANZEGEM | TS ZWEVEGEM | SP VICHTE CENTRAAL | BRANDWEER | G | 10.5 | 500 | INJECTIE | 0.035787 | 0.079744 | 0.039805 | 0.0872 | 0.045411 | 0.099482 | 0.11349 | 0.12948 | 0.14772
Fluvius West | ANZEGEM | TS ZWEVEGEM | SP VICHTE CENTRAAL | KERKDREEF | G | 10.5 | 166.6667 | AFNAME | 0.048263 | 0.11304 | 0.049579 | 0.11944 | 0.04966 | 0.11964 | 0.11983 | 0.12003 | 0.12022
Fluvius West | ANZEGEM | TS ZWEVEGEM | SP VICHTE CENTRAAL | KERKDREEF | G | 10.5 | 166.6667 | INJECTIE | 0.048263 | 0.030991 | 0.049579 | 0.041148 | 0.04973 | 0.041273 | 0.041399 | 0.041524 | 0.041651
Fluvius West | ANZEGEM | TS ZWEVEGEM | SP VICHTE CENTRAAL | OTEGEMSTRAAT | G | 10.5 | 291.6667 | AFNAME | 0.02193 | 0 | 0.00082759 | 0 | 0.00084921 | 0 | 0 | 0 | 0
Fluvius West | ANZEGEM | TS ZWEVEGEM | SP VICHTE CENTRAAL | OTEGEMSTRAAT | G | 10.5 | 291.6667 | INJECTIE | 0.02193 | 0 | 0.00082759 | 0 | 0.00083395 | 0 | 0 | 0 | 0
Fluvius West | ANZEGEM | TS ZWEVEGEM | SP VICHTE CENTRAAL | STEVERLYNCK | G | 10.5 | 368.0556 | AFNAME | 0.0811 | 0.065307 | 0.079919 | 0.060333 | 0.082396 | 0.062204 | 0.064132 | 0.06612 | 0.06817
Fluvius West | ANZEGEM | TS ZWEVEGEM | SP VICHTE CENTRAAL | STEVERLYNCK | G | 10.5 | 368.0556 | INJECTIE | 0.0811 | 0.21356 | 0.079919 | 0.25691 | 0.088706 | 0.28515 | 0.31651 | 0.35131 | 0.38994
Fluvius West | ANZEGEM | TS ZWEVEGEM | SP VICHTE CENTRAAL | VICHTE CENTRAAL 1 | G | 10.5 | 395.8333 | AFNAME | 0.15601 | 0.24584 | 0.16471 | 0.26277 | 0.17157 | 0.27372 | 0.28512 | 0.29699 | 0.30937
Fluvius West | ANZEGEM | TS ZWEVEGEM | SP VICHTE CENTRAAL | VICHTE CENTRAAL 1 | G | 10.5 | 395.8333 | INJECTIE | 0.15601 | 0.31543 | 0.16471 | 0.34597 | 0.17336 | 0.36414 | 0.38327 | 0.40341 | 0.4246
Fluvius West | ANZEGEM | TS ZWEVEGEM | SP VICHTE CENTRAAL | COUCKE | G | 10.5 | 395.8333 | AFNAME | 0.066465 | 0.1523 | 0.079351 | 0.17969 | 0.082922 | 0.18778 | 0.19623 | 0.20506 | 0.21429
Fluvius West | ANZEGEM | TS ZWEVEGEM | SP VICHTE CENTRAAL | COUCKE | G | 10.5 | 395.8333 | INJECTIE | 0.066465 | 0 | 0.079351 | 0 | 0.087063 | 0 | 0 | 0 | 0
Fluvius West | ANZEGEM | TS ZWEVEGEM | SP VICHTE CENTRAAL | VAN HOUTTE | G | 10.5 | 166.6667 | AFNAME | 0.051335 | 0.11673 | 0.05686 | 0.12473 | 0.057279 | 0.12565 | 0.12657 | 0.12751 | 0.12844
Fluvius West | ANZEGEM | TS ZWEVEGEM | SP VICHTE CENTRAAL | VAN HOUTTE | G | 10.5 | 166.6667 | INJECTIE | 0.051335 | 0.052035 | 0.05686 | 0.080278 | 0.063566 | 0.089746 | 0.10033 | 0.11216 | 0.12539
Fluvius West | ANZEGEM | TS ZWEVEGEM | SP VICHTE CENTRAAL | HOEKSTRAAT | R | 10.5 | 291.6667 | AFNAME | 0.10657 | 0.2306 | 0.10761 | 0.21629 | 0.11336 | 0.22784 | 0.24 | 0.25281 | 0.26631
Fluvius West | ANZEGEM | TS ZWEVEGEM | SP VICHTE CENTRAAL | HOEKSTRAAT | R | 10.5 | 291.6667 | INJECTIE | 0.10657 | 0.12631 | 0.10761 | 0.12617 | 0.12352 | 0.14483 | 0.16623 | 0.19081 | 0.21902
Fluvius West | ANZEGEM | TS ZWEVEGEM | SP VICHTE CENTRAAL | VICHTE CENTRAAL 2 | G | 10.5 | 395.8333 | AFNAME | 0.26339 | 0.41012 | 0.27873 | 0.44233 | 0.28066 | 0.44539 | 0.44848 | 0.45159 | 0.45471
Fluvius West | ANZEGEM | TS ZWEVEGEM | SP VICHTE CENTRAAL | VICHTE CENTRAAL 2 | G | 10.5 | 395.8333 | INJECTIE | 0.26339 | 0.53057 | 0.27873 | 0.58238 | 0.28831 | 0.6024 | 0.6231 | 0.64451 | 0.66666
Fluvius West | ANZEGEM | TS ZWEVEGEM | SP VICHTE CENTRAAL | BDC HUTTEGEM | G | 10.5 | 500 | AFNAME | 0.026521 | 0.078338 | 0.025853 | 0.085344 | 0.026906 | 0.08882 | 0.092438 | 0.096203 | 0.10012
Fluvius West | ANZEGEM | TS ZWEVEGEM | SP VICHTE CENTRAAL | BDC HUTTEGEM | G | 10.5 | 500 | INJECTIE | 0.026521 | 0.056308 | 0.025853 | 0.075477 | 0.028292 | 0.082598 | 0.09039 | 0.098918 | 0.10825
Fluvius West | ZWEVEGEM | TS ZWEVEGEM | SP ZWEVEGEM CENTRAAL | INSTITUUT STNK 2 | G | 10.5 | 166.6667 | AFNAME | 0.003152 | 0 | 0.016694 | 0 | 0.017429 | 0 | 0 | 0 | 0
Fluvius West | ZWEVEGEM | TS ZWEVEGEM | SP ZWEVEGEM CENTRAAL | INSTITUUT STNK 2 | G | 10.5 | 166.6667 | INJECTIE | 0.003152 | 0 | 0.016694 | 0 | 0.018333 | 0 | 0 | 0 | 0
Fluvius West | ZWEVEGEM | TS ZWEVEGEM | SP ZWEVEGEM CENTRAAL | OVERWEG | R | 10.5 | 166.6667 | AFNAME | 0.083847 | 0.20713 | 0.084463 | 0.18735 | 0.086141 | 0.19107 | 0.19486 | 0.19873 | 0.20268
Fluvius West | ZWEVEGEM | TS ZWEVEGEM | SP ZWEVEGEM CENTRAAL | OVERWEG | R | 10.5 | 166.6667 | INJECTIE | 0.083847 | 0 | 0.084463 | 0 | 0.093769 | 0 | 0 | 0 | 0
Fluvius West | ZWEVEGEM | TS ZWEVEGEM | SP ZWEVEGEM CENTRAAL | ZWEVEGEM 1 | G | 10.5 | 326.3889 | AFNAME | 0 | 0 | 0 | 0 | 0 | 0 | 0 | 0 | 0
Fluvius West | ZWEVEGEM | TS ZWEVEGEM | SP ZWEVEGEM CENTRAAL | ZWEVEGEM 1 | G | 10.5 | 326.3889 | INJECTIE | 0 | 0 | 0 | 0 | 0 | 0 | 0 | 0 | 0
Fluvius West | ZWEVEGEM | TS ZWEVEGEM | SP ZWEVEGEM CENTRAAL | CENTER | G | 10.5 | 166.6667 | AFNAME | 0.10357 | 0.20305 | 0.10713 | 0.20364 | 0.11275 | 0.21431 | 0.22554 | 0.23737 | 0.24981
Fluvius West | ZWEVEGEM | TS ZWEVEGEM | SP ZWEVEGEM CENTRAAL | CENTER | G | 10.5 | 166.6667 | INJECTIE | 0.10357 | 0 | 0.10713 | 0 | 0.11736 | 0 | 0 | 0 | 0
Fluvius West | ZWEVEGEM | TS ZWEVEGEM | SP ZWEVEGEM CENTRAAL | RIJKSSCHOOL | R | 10.5 | 166.6667 | AFNAME | 0.093216 | 0.20655 | 0.10118 | 0.25425 | 0.10279 | 0.25831 | 0.26242 | 0.26661 | 0.27085
Fluvius West | ZWEVEGEM | TS ZWEVEGEM | SP ZWEVEGEM CENTRAAL | RIJKSSCHOOL | R | 10.5 | 166.6667 | INJECTIE | 0.093216 | 0 | 0.10118 | 0 | 0.10802 | 0 | 0 | 0 | 0
Fluvius West | ZWEVEGEM | TS ZWEVEGEM | SP ZWEVEGEM CENTRAAL | RVT ST-AMAND | R | 10.5 | 305.5556 | AFNAME | 0.18633 | 0.36864 | 0.19147 | 0.36736 | 0.19905 | 0.38189 | 0.397 | 0.4127 | 0.42903
Fluvius West | ZWEVEGEM | TS ZWEVEGEM | SP ZWEVEGEM CENTRAAL | RVT ST-AMAND | R | 10.5 | 305.5556 | INJECTIE | 0.18633 | 0 | 0.19147 | 0 | 0.2041 | 0 | 0 | 0 | 0
Fluvius West | ZWEVEGEM | TS ZWEVEGEM | SP ZWEVEGEM CENTRAAL | ZWEVEGEM 2 | G | 10.5 | 395.8333 | AFNAME | 0 | 0 | 0 | 0 | 0 | 0 | 0 | 0 | 0
Fluvius West | ZWEVEGEM | TS ZWEVEGEM | SP ZWEVEGEM CENTRAAL | ZWEVEGEM 2 | G | 10.5 | 395.8333 | INJECTIE | 0 | 0 | 0 | 0 | 0 | 0 | 0 | 0 | 0
Fluvius Zenne-Dijle | OUD-HEVERLEE | null | SP DORP OUD-HEVERLEE |  | G | 10.5 | 138.8889 | AFNAME | 0 | 0 | 0 | 0 | 0 | 0 | 0 | 0 | 0
Fluvius Zenne-Dijle | OUD-HEVERLEE | null | SP DORP OUD-HEVERLEE |  | G | 10.5 | 138.8889 | INJECTIE | 0 | 0 | 0 | 0 | 0 | 0 | 0 | 0 | 0
Fluvius Zenne-Dijle | BEGIJNENDIJK | TS AARSCHOT K1 | SP AARSCHOTSESTEENWEG | HOFKENS | R | 10.5 | 194.4444 | AFNAME | 0.10145 | 0.21245 | 0.10514 | 0.21245 | 0.10757 | 0.21734 | 0.22235 | 0.22748 | 0.23272
Fluvius Zenne-Dijle | BEGIJNENDIJK | TS AARSCHOT K1 | SP AARSCHOTSESTEENWEG | HOFKENS | R | 10.5 | 194.4444 | INJECTIE | 0.10145 | 0 | 0.10514 | 0 | 0.11602 | 0 | 0 | 0 | 0
Fluvius Zenne-Dijle | BEGIJNENDIJK | TS AARSCHOT K1 | SP AARSCHOTSESTEENWEG | AMERSTRAAT | R | 10.5 | 305.5556 | AFNAME | 0.01616 | 0.0417 | 0.067472 | 0.25299 | 0.072083 | 0.27027 | 0.28874 | 0.30847 | 0.32955
Fluvius Zenne-Dijle | BEGIJNENDIJK | TS AARSCHOT K1 | SP AARSCHOTSESTEENWEG | AMERSTRAAT | R | 10.5 | 305.5556 | INJECTIE | 0.01616 | 0 | 0.067472 | 0 | 0.069022 | 0 | 0 | 0 | 0
Fluvius Zenne-Dijle | BEGIJNENDIJK | TS AARSCHOT K1 | SP AARSCHOTSESTEENWEG | V D BERGH | G | 10.5 | 194.4444 | AFNAME | 0.17749 | 0.38769 | 0.17664 | 0.39078 | 0.17744 | 0.39254 | 0.39431 | 0.39609 | 0.39787
Fluvius Zenne-Dijle | BEGIJNENDIJK | TS AARSCHOT K1 | SP AARSCHOTSESTEENWEG | V D BERGH | G | 10.5 | 194.4444 | INJECTIE | 0.17749 | 0 | 0.17664 | 0 | 0.18765 | 0 | 0 | 0 | 0
Fluvius Zenne-Dijle | BEGIJNENDIJK | TS AARSCHOT K1 | SP AARSCHOTSESTEENWEG | TS AARSCHOT 1 Feeder Betekom | G | 10.5 | #VALUE! | AFNAME | 0 | 0 | 0 | 0 | 0 | 0 | 0 | 0 | 0
Fluvius Zenne-Dijle | BEGIJNENDIJK | TS AARSCHOT K1 | SP AARSCHOTSESTEENWEG | TS AARSCHOT 1 Feeder Betekom | G | 10.5 | #VALUE! | INJECTIE | 0 | 0 | 0 | 0 | 0 | 0 | 0 | 0 | 0
Fluvius Zenne-Dijle | AARSCHOT | TS AARSCHOT K1 | SP BETEKOMSE STWG | BETEKOMSESTWG 2 | G | 10.5 | 666.6667 | AFNAME | 0.07387 | 0.088063 | 0.076251 | 0.12675 | 0.081983 | 0.13627 | 0.14652 | 0.15753 | 0.16937
Fluvius Zenne-Dijle | AARSCHOT | TS AARSCHOT K1 | SP BETEKOMSE STWG | BETEKOMSESTWG 2 | G | 10.5 | 666.6667 | INJECTIE | 0.07387 | 0.18916 | 0.076251 | 0.19846 | 0.082622 | 0.21504 | 0.23301 | 0.25248 | 0.27357
Fluvius Zenne-Dijle | AARSCHOT | TS AARSCHOT K1 | SP BETEKOMSE STWG | VAN HOEY | G | 10.5 | 291.6667 | AFNAME | 0.030058 | 0.090062 | 0.035755 | 0.10554 | 0.036082 | 0.1065 | 0.10747 | 0.10845 | 0.10944
Fluvius Zenne-Dijle | AARSCHOT | TS AARSCHOT K1 | SP BETEKOMSE STWG | VAN HOEY | G | 10.5 | 291.6667 | INJECTIE | 0.030058 | 0.032938 | 0.035755 | 0.044724 | 0.038765 | 0.048489 | 0.05257 | 0.056995 | 0.061792
Fluvius Zenne-Dijle | AARSCHOT | TS AARSCHOT K1 | SP BETEKOMSE STWG | STATIONSPL.SERNEELS | R | 10.5 | 145.8333 | AFNAME | 0.048186 | 0.091052 | 0.051112 | 0.094809 | 0.053817 | 0.099826 | 0.10511 | 0.11067 | 0.11653
Fluvius Zenne-Dijle | AARSCHOT | TS AARSCHOT K1 | SP BETEKOMSE STWG | STATIONSPL.SERNEELS | R | 10.5 | 145.8333 | INJECTIE | 0.048186 | 0 | 0.051112 | 0 | 0.058087 | 0 | 0 | 0 | 0
Fluvius Zenne-Dijle | AARSCHOT | TS AARSCHOT K1 | SP BETEKOMSE STWG | BPOST | I | 10.5 | 395.8333 | AFNAME | 0.033053 | 0.099574 | 0.03669 | 0.11014 | 0.037341 | 0.1121 | 0.11409 | 0.11611 | 0.11817
Fluvius Zenne-Dijle | AARSCHOT | TS AARSCHOT K1 | SP BETEKOMSE STWG | BPOST | I | 10.5 | 395.8333 | INJECTIE | 0.033053 | 0.06861 | 0.03669 | 0.073246 | 0.03872 | 0.077299 | 0.081576 | 0.08609 | 0.090853
Fluvius Zenne-Dijle | AARSCHOT | TS AARSCHOT K1 | SP BETEKOMSE STWG | NMBS DEMERSTRAAT | I | 10.5 | 368.0556 | AFNAME | 0.044048 | 0.15457 | 0.042833 | 0.15057 | 0.045567 | 0.16019 | 0.17041 | 0.18129 | 0.19286
Fluvius Zenne-Dijle | AARSCHOT | TS AARSCHOT K1 | SP BETEKOMSE STWG | NMBS DEMERSTRAAT | I | 10.5 | 368.0556 | INJECTIE | 0.044048 | 0.01856 | 0.042833 | 0.10999 | 0.047364 | 0.12163 | 0.1345 | 0.14873 | 0.16447
Fluvius Zenne-Dijle | AARSCHOT | TS AARSCHOT K1 | SP BETEKOMSE STWG | RENIER 2 NIJVERHEIDSLN | G | 10.5 | 145.8333 | AFNAME | 0.093312 | 0.23561 | 0.092783 | 0.23374 | 0.094743 | 0.23868 | 0.24372 | 0.24887 | 0.25412
Fluvius Zenne-Dijle | AARSCHOT | TS AARSCHOT K1 | SP BETEKOMSE STWG | RENIER 2 NIJVERHEIDSLN | G | 10.5 | 145.8333 | INJECTIE | 0.093312 | 0.35121 | 0.092783 | 0.35366 | 0.098648 | 0.37601 | 0.39978 | 0.42505 | 0.45192
Fluvius Zenne-Dijle | AARSCHOT | TS AARSCHOT K1 | SP BETEKOMSE STWG | SPOORWEGSTRAAT | G | 10.5 | 291.6667 | AFNAME | 0.03608 | 0.085034 | 0.035053 | 0.077469 | 0.035334 | 0.07809 | 0.078716 | 0.079347 | 0.079983
Fluvius Zenne-Dijle | AARSCHOT | TS AARSCHOT K1 | SP BETEKOMSE STWG | SPOORWEGSTRAAT | G | 10.5 | 291.6667 | INJECTIE | 0.03608 | 0.0041241 | 0.035053 | 0.0090552 | 0.039948 | 0.01032 | 0.011761 | 0.013403 | 0.015274
Fluvius Zenne-Dijle | AARSCHOT | TS AARSCHOT K1 | SP BETEKOMSE STWG | BETEKOMSESTWG 1 | G | 10.5 | 666.6667 | AFNAME | 0.069255 | 0.07851 | 0.071571 | 0.11567 | 0.076589 | 0.12378 | 0.13246 | 0.14174 | 0.15168
Fluvius Zenne-Dijle | AARSCHOT | TS AARSCHOT K1 | SP BETEKOMSE STWG | BETEKOMSESTWG 1 | G | 10.5 | 666.6667 | INJECTIE | 0.069255 | 0.17803 | 0.071571 | 0.18573 | 0.080662 | 0.20932 | 0.2359 | 0.26587 | 0.29964
Fluvius Zenne-Dijle | AARSCHOT | TS AARSCHOT K1 | SP BETEKOMSE STWG | POMPSTATION | R | 10.5 | 145.8333 | AFNAME | 0.04874 | 0.11137 | 0.049085 | 0.10115 | 0.050839 | 0.10476 | 0.1085 | 0.11238 | 0.1164
Fluvius Zenne-Dijle | AARSCHOT | TS AARSCHOT K1 | SP BETEKOMSE STWG | POMPSTATION | R | 10.5 | 145.8333 | INJECTIE | 0.04874 | 0.012887 | 0.049085 | 0.014843 | 0.050502 | 0.015272 | 0.015712 | 0.016166 | 0.016632
Fluvius Zenne-Dijle | AARSCHOT | TS AARSCHOT K1 | SP DORP RILLAAR | KORTAKKER | R | 10.5 | 291.6667 | AFNAME | 0.056872 | 0.13258 | 0.0586 | 0.12874 | 0.061432 | 0.13497 | 0.14149 | 0.14833 | 0.15549
Fluvius Zenne-Dijle | AARSCHOT | TS AARSCHOT K1 | SP DORP RILLAAR | KORTAKKER | R | 10.5 | 291.6667 | INJECTIE | 0.056872 | 0 | 0.0586 | 0 | 0.060938 | 0 | 0 | 0 | 0
Fluvius Zenne-Dijle | AARSCHOT | TS AARSCHOT K1 | SP DORP RILLAAR | ROTH | R | 10.5 | 166.6667 | AFNAME | 0.093912 | 0.20909 | 0.089164 | 0.20741 | 0.09373 | 0.21804 | 0.2292 | 0.24094 | 0.25328
Fluvius Zenne-Dijle | AARSCHOT | TS AARSCHOT K1 | SP DORP RILLAAR | ROTH | R | 10.5 | 166.6667 | INJECTIE | 0.093912 | 0 | 0.089164 | 0 | 0.096696 | 0 | 0 | 0 | 0
Fluvius Zenne-Dijle | AARSCHOT | TS AARSCHOT K1 | SP DORP RILLAAR | MARKTWEG | R | 10.5 | 145.8333 | AFNAME | 0.10104 | 0.24021 | 0.10547 | 0.22718 | 0.10821 | 0.23307 | 0.23911 | 0.2453 | 0.25166
Fluvius Zenne-Dijle | AARSCHOT | TS AARSCHOT K1 | SP DORP RILLAAR | MARKTWEG | R | 10.5 | 145.8333 | INJECTIE | 0.10104 | 0 | 0.10547 | 0 | 0.10999 | 0 | 0 | 0 | 0
Fluvius Zenne-Dijle | AARSCHOT | TS AARSCHOT K1 | SP DORP RILLAAR | LEUVENSE WEG | R | 10.5 | 145.8333 | AFNAME | 0.058378 | 0.14066 | 0.060311 | 0.12989 | 0.062806 | 0.13527 | 0.14086 | 0.14669 | 0.15276
Fluvius Zenne-Dijle | AARSCHOT | TS AARSCHOT K1 | SP DORP RILLAAR | LEUVENSE WEG | R | 10.5 | 145.8333 | INJECTIE | 0.058378 | 0 | 0.060311 | 0 | 0.064787 | 0 | 0 | 0 | 0
Fluvius Zenne-Dijle | AARSCHOT | TS AARSCHOT K1 | SP DORP RILLAAR | GEYSKENS | R | 10.5 | 291.6667 | AFNAME | 0.083913 | 0.18181 | 0.090726 | 0.19268 | 0.092011 | 0.19541 | 0.19817 | 0.20098 | 0.20383
Fluvius Zenne-Dijle | AARSCHOT | TS AARSCHOT K1 | SP DORP RILLAAR | GEYSKENS | R | 10.5 | 291.6667 | INJECTIE | 0.083913 | 0 | 0.090726 | 0 | 0.093103 | 0 | 0 | 0 | 0
Fluvius Zenne-Dijle | AARSCHOT | TS AARSCHOT K1 | SP DORP RILLAAR | DORP RILLAAR 1 | G | 10.5 | 395.8333 | AFNAME | 0.14878 | 0.32003 | 0.15433 | 0.31718 | 0.15575 | 0.3201 | 0.32304 | 0.32601 | 0.32901
Fluvius Zenne-Dijle | AARSCHOT | TS AARSCHOT K1 | SP DORP RILLAAR | DORP RILLAAR 1 | G | 10.5 | 395.8333 | INJECTIE | 0.14878 | 0 | 0.15433 | 0 | 0.15749 | 0 | 0 | 0 | 0
Fluvius Zenne-Dijle | AARSCHOT | TS AARSCHOT K1 | SP DORP RILLAAR | DORP RILLAAR 2 | G | 10.5 | 666.6667 | AFNAME | 0.12566 | 0.27166 | 0.13051 | 0.26736 | 0.13607 | 0.27875 | 0.29062 | 0.30299 | 0.31589
Fluvius Zenne-Dijle | AARSCHOT | TS AARSCHOT K1 | SP DORP RILLAAR | DORP RILLAAR 2 | G | 10.5 | 666.6667 | INJECTIE | 0.12566 | 0 | 0.13051 | 0 | 0.14617 | 0 | 0 | 0 | 0
Fluvius Zenne-Dijle | AARSCHOT | TS AARSCHOT K1 | SP DORP RILLAAR | ROMMELAAR | R | 10.5 | 145.8333 | AFNAME | 0.14 | 0.29809 | 0.14487 | 0.31418 | 0.154 | 0.33397 | 0.355 | 0.37736 | 0.40113
Fluvius Zenne-Dijle | AARSCHOT | TS AARSCHOT K1 | SP DORP RILLAAR | ROMMELAAR | R | 10.5 | 145.8333 | INJECTIE | 0.14 | 0 | 0.14487 | 0 | 0.16364 | 0 | 0 | 0 | 0
Fluvius Zenne-Dijle | AARSCHOT | TS AARSCHOT K1 | SP DORP RILLAAR | EBDRIES | R | 10.5 | 145.8333 | AFNAME | 0.14724 | 0.3295 | 0.15591 | 0.32171 | 0.16529 | 0.34106 | 0.36157 | 0.38331 | 0.40635
Fluvius Zenne-Dijle | AARSCHOT | TS AARSCHOT K1 | SP DORP RILLAAR | EBDRIES | R | 10.5 | 145.8333 | INJECTIE | 0.14724 | 0 | 0.15591 | 0 | 0.16773 | 0 | 0 | 0 | 0
Fluvius Zenne-Dijle | AARSCHOT | TS AARSCHOT K1 | SP DRIE BARELEN | TER HEIDE | G | 10.5 | 145.8333 | AFNAME | 0 | 0 | 0.10099 | 0.17238 | 0.10839 | 0.185 | 0.19855 | 0.21309 | 0.22869
Fluvius Zenne-Dijle | AARSCHOT | TS AARSCHOT K1 | SP DRIE BARELEN | TER HEIDE | G | 10.5 | 145.8333 | INJECTIE | 0 | 0 | 0.10099 | 0 | 0.1083 | 0 | 0 | 0 | 0
Fluvius Zenne-Dijle | AARSCHOT | TS AARSCHOT K1 | SP DRIE BARELEN | NIEUWLAND | G | 10.5 | 395.8333 | AFNAME | 0 | 0 | 0.18235 | 0.3094 | 0.18338 | 0.31114 | 0.31288 | 0.31464 | 0.3164
Fluvius Zenne-Dijle | AARSCHOT | TS AARSCHOT K1 | SP DRIE BARELEN | NIEUWLAND | G | 10.5 | 395.8333 | INJECTIE | 0 | 0 | 0.18235 | 0 | 0.19857 | 0 | 0 | 0 | 0
Fluvius Zenne-Dijle | AARSCHOT | TS AARSCHOT K1 | SP DRIE BARELEN | SLUISKENSWEG | G | 10.5 | 145.8333 | AFNAME | 0 | 0 | 0.091351 | 0.18 | 0.093309 | 0.18386 | 0.1878 | 0.19183 | 0.19594
Fluvius Zenne-Dijle | AARSCHOT | TS AARSCHOT K1 | SP DRIE BARELEN | SLUISKENSWEG | G | 10.5 | 145.8333 | INJECTIE | 0 | 0 | 0.091351 | 0 | 0.1025 | 0 | 0 | 0 | 0
Fluvius Zenne-Dijle | AARSCHOT | TS AARSCHOT K1 | SP DRIE BARELEN | VAN LOOCK | G | 10.5 | 145.8333 | AFNAME | 0 | 0 | 0.071361 | 0.18095 | 0.07369 | 0.18686 | 0.19295 | 0.19925 | 0.20575
Fluvius Zenne-Dijle | AARSCHOT | TS AARSCHOT K1 | SP DRIE BARELEN | VAN LOOCK | G | 10.5 | 145.8333 | INJECTIE | 0 | 0 | 0.071361 | 0 | 0.072809 | 0 | 0 | 0 | 0
Fluvius Zenne-Dijle | AARSCHOT | TS AARSCHOT K1 | SP DRIE BARELEN | STWG OP ZAMMEL | G | 10.5 | 145.8333 | AFNAME | 0 | 0 | 0.10388 | 0.15733 | 0.10886 | 0.16487 | 0.17277 | 0.18105 | 0.18972
Fluvius Zenne-Dijle | AARSCHOT | TS AARSCHOT K1 | SP DRIE BARELEN | STWG OP ZAMMEL | G | 10.5 | 145.8333 | INJECTIE | 0 | 0 | 0.10388 | 0 | 0.11556 | 0 | 0 | 0 | 0
Fluvius Zenne-Dijle | AARSCHOT | TS AARSCHOT K1 | SP DRIE BARELEN | SPARRENWEG LIERSESTEENWEG | G | 10.5 | 291.6667 | AFNAME | 0 | 0 | 0.1601 | 0.26391 | 0.16072 | 0.26492 | 0.26594 | 0.26696 | 0.26798
Fluvius Zenne-Dijle | AARSCHOT | TS AARSCHOT K1 | SP DRIE BARELEN | SPARRENWEG LIERSESTEENWEG | G | 10.5 | 291.6667 | INJECTIE | 0 | 0 | 0.1601 | 0 | 0.16271 | 0 | 0 | 0 | 0
Fluvius Zenne-Dijle | AARSCHOT | TS AARSCHOT K1 | SP DRIE BARELEN | DRIE BARELEN | G | 10.5 | 395.8333 | AFNAME | 0 | 0 | 0.11801 | 0.19521 | 0.12391 | 0.20498 | 0.21523 | 0.22599 | 0.23729
Fluvius Zenne-Dijle | AARSCHOT | TS AARSCHOT K1 | SP DRIE BARELEN | DRIE BARELEN | G | 10.5 | 395.8333 | INJECTIE | 0 | 0 | 0.11801 | 0 | 0.1239 | 0 | 0 | 0 | 0
Fluvius Zenne-Dijle | AARSCHOT | TS AARSCHOT K1 | SP MAGAZIJN OUDE KABI | VERK. WITHUIS | R | 10.5 | 145.8333 | AFNAME | 0.11036 | 0.27594 | 0.11653 | 0.24986 | 0.11755 | 0.25203 | 0.25421 | 0.25642 | 0.25865
Fluvius Zenne-Dijle | AARSCHOT | TS AARSCHOT K1 | SP MAGAZIJN OUDE KABI | VERK. WITHUIS | R | 10.5 | 145.8333 | INJECTIE | 0.11036 | 0.12232 | 0.11653 | 0.15304 | 0.12754 | 0.1675 | 0.18332 | 0.20064 | 0.21959
Fluvius Zenne-Dijle | AARSCHOT | TS AARSCHOT K1 | SP MAGAZIJN OUDE KABI | STADSFEESTZAAL | R | 10.5 | 145.8333 | AFNAME | 0.076939 | 0.15111 | 0.072487 | 0.14756 | 0.077839 | 0.15845 | 0.17015 | 0.18271 | 0.1962
Fluvius Zenne-Dijle | AARSCHOT | TS AARSCHOT K1 | SP MAGAZIJN OUDE KABI | STADSFEESTZAAL | R | 10.5 | 145.8333 | INJECTIE | 0.076939 | 0.03689 | 0.072487 | 0.06889 | 0.074754 | 0.071045 | 0.073266 | 0.075558 | 0.077921
Fluvius Zenne-Dijle | AARSCHOT | TS AARSCHOT K1 | SP MAGAZIJN OUDE KABI | OUDE MAGAZIJN 2 | G | 10.5 | 416.6667 | AFNAME | 0.090043 | 0.1158 | 0.13647 | 0.077327 | 0.14032 | 0.079511 | 0.081757 | 0.084066 | 0.08644
Fluvius Zenne-Dijle | AARSCHOT | TS AARSCHOT K1 | SP MAGAZIJN OUDE KABI | OUDE MAGAZIJN 2 | G | 10.5 | 416.6667 | INJECTIE | 0.090043 | 0.26529 | 0.13647 | 0.32728 | 0.14481 | 0.34727 | 0.36849 | 0.39101 | 0.4149