Fluvius Zenne-Dijle | AARSCHOT | TS AARSCHOT K1 | SP MAGAZIJN OUDE KABI | GROTE MARKT | R | 10.5 | 145.8333 | AFNAME | 0.13622 | 0.28762 | 0.13408 | 0.26381 | 0.13787 | 0.27126 | 0.27891 | 0.28679 | 0.29489
Fluvius Zenne-Dijle | AARSCHOT | TS AARSCHOT K1 | SP MAGAZIJN OUDE KABI | GROTE MARKT | R | 10.5 | 145.8333 | INJECTIE | 0.13622 | 0 | 0.13408 | 0 | 0.13854 | 0 | 0 | 0 | 0
Fluvius Zenne-Dijle | AARSCHOT | TS AARSCHOT K1 | SP MAGAZIJN OUDE KABI | REYERSLAAN | G | 10.5 | 145.8333 | AFNAME | 0.072874 | 0.16381 | 0.079283 | 0.18571 | 0.084811 | 0.19866 | 0.21252 | 0.22734 | 0.24319
Fluvius Zenne-Dijle | AARSCHOT | TS AARSCHOT K1 | SP MAGAZIJN OUDE KABI | REYERSLAAN | G | 10.5 | 145.8333 | INJECTIE | 0.072874 | 0 | 0.079283 | 0.11619 | 0.086429 | 0.12667 | 0.13808 | 0.15053 | 0.1641
Fluvius Zenne-Dijle | AARSCHOT | TS AARSCHOT K1 | SP MAGAZIJN OUDE KABI | OUDE MAGAZIJN 1 | G | 10.5 | 416.6667 | AFNAME | 0.1234 | 0.14684 | 0.17415 | 0.106 | 0.18541 | 0.11286 | 0.12016 | 0.12793 | 0.1362
Fluvius Zenne-Dijle | AARSCHOT | TS AARSCHOT K1 | SP MAGAZIJN OUDE KABI | OUDE MAGAZIJN 1 | G | 10.5 | 416.6667 | INJECTIE | 0.1234 | 0.3291 | 0.17415 | 0.39566 | 0.19597 | 0.44522 | 0.50099 | 0.56374 | 0.63435
Fluvius Zenne-Dijle | AARSCHOT | TS AARSCHOT K1 | SP MAGAZIJN OUDE KABI | DRIE BARELEN | R | 10.5 | 145.8333 | AFNAME | 0.14262 | 0.069403 | 0.058008 | 0.067692 | 0.060001 | 0.070019 | 0.072425 | 0.074914 | 0.077488
Fluvius Zenne-Dijle | AARSCHOT | TS AARSCHOT K1 | SP MAGAZIJN OUDE KABI | DRIE BARELEN | R | 10.5 | 145.8333 | INJECTIE | 0.14262 | 0.23419 | 0.058008 | 0.21402 | 0.064616 | 0.2384 | 0.26556 | 0.29581 | 0.32951
Fluvius Zenne-Dijle | AARSCHOT | TS AARSCHOT K1 | SP MAGAZIJN OUDE KABI | AARSREC | G | 10.5 | 145.8333 | AFNAME | 0.094564 | 0.1775 | 0.16406 | 0.43833 | 0.17264 | 0.46127 | 0.48541 | 0.51081 | 0.53754
Fluvius Zenne-Dijle | AARSCHOT | TS AARSCHOT K1 | SP MAGAZIJN OUDE KABI | AARSREC | G | 10.5 | 145.8333 | INJECTIE | 0.094564 | 0 | 0.16406 | 0 | 0.1692 | 0 | 0 | 0 | 0
Fluvius Zenne-Dijle | AARSCHOT | TS AARSCHOT K1 | SP MAGAZIJN OUDE KABI | TELENET | R | 10.5 | 145.8333 | AFNAME | 0.050431 | 0.1171 | 0.056321 | 0.1171 | 0.057965 | 0.12052 | 0.12404 | 0.12766 | 0.13139
Fluvius Zenne-Dijle | AARSCHOT | TS AARSCHOT K1 | SP MAGAZIJN OUDE KABI | TELENET | R | 10.5 | 145.8333 | INJECTIE | 0.050431 | 0.092174 | 0.056321 | 0.1142 | 0.063197 | 0.12815 | 0.14379 | 0.16135 | 0.18105
Fluvius Zenne-Dijle | AARSCHOT | TS AARSCHOT K1 | SP MAGAZIJN OUDE KABI | GEN. BANK GROTE MARKT | R | 10.5 | 145.8333 | AFNAME | 0.10977 | 0.26952 | 0.12732 | 0.27429 | 0.12766 | 0.27502 | 0.27577 | 0.27651 | 0.27725
Fluvius Zenne-Dijle | AARSCHOT | TS AARSCHOT K1 | SP MAGAZIJN OUDE KABI | GEN. BANK GROTE MARKT | R | 10.5 | 145.8333 | INJECTIE | 0.10977 | 0 | 0.12732 | 0 | 0.13366 | 0 | 0 | 0 | 0
Fluvius Zenne-Dijle | HERSELT | TS AARSCHOT K1 | SP PARKING RAMSEL | VANDENHEUVEL WKK | G | 10.5 | 291.6667 | AFNAME | 0.0097598 | 0 | 0.14461 | 0.071027 | 0.15118 | 0.074252 | 0.077624 | 0.081149 | 0.084834
Fluvius Zenne-Dijle | HERSELT | TS AARSCHOT K1 | SP PARKING RAMSEL | VANDENHEUVEL WKK | G | 10.5 | 291.6667 | INJECTIE | 0.0097598 | 0 | 0.14461 | 0.31311 | 0.14876 | 0.32209 | 0.33133 | 0.34084 | 0.35062
Fluvius Zenne-Dijle | SCHERPENHEUVEL-ZICHEM | TS AARSCHOT K1 | SP STATION | LIDL | G | 10.5 | 291.6667 | AFNAME | 0.013685 | 0 | 0.0096941 | 0 | 0.010119 | 0 | 0 | 0 | 0
Fluvius Zenne-Dijle | SCHERPENHEUVEL-ZICHEM | TS AARSCHOT K1 | SP STATION | LIDL | G | 10.5 | 291.6667 | INJECTIE | 0.013685 | 0 | 0.0096941 | 0 | 0.010046 | 0 | 0 | 0 | 0
Fluvius Zenne-Dijle | AARSCHOT | TS AARSCHOT K1 | SP VIADUKT AARSCHOT | LT SERVICE | G | 10.5 | 277.7778 | AFNAME | 0 | 0 | 0 | 0 | 0 | 0 | 0 | 0 | 0
Fluvius Zenne-Dijle | AARSCHOT | TS AARSCHOT K1 | SP VIADUKT AARSCHOT | LT SERVICE | G | 10.5 | 277.7778 | INJECTIE | 0 | 0 | 0 | 0 | 0 | 0 | 0 | 0 | 0
Fluvius Zenne-Dijle | AARSCHOT | TS AARSCHOT K1 | SP VIADUKT AARSCHOT | SCHAAPSVIJVER | G | 10.5 | 133.3333 | AFNAME | 0 | 0 | 0 | 0 | 0 | 0 | 0 | 0 | 0
Fluvius Zenne-Dijle | AARSCHOT | TS AARSCHOT K1 | SP VIADUKT AARSCHOT | SCHAAPSVIJVER | G | 10.5 | 133.3333 | INJECTIE | 0 | 0 | 0 | 0 | 0 | 0 | 0 | 0 | 0
Fluvius Zenne-Dijle | AARSCHOT | TS AARSCHOT K1 | SP VIADUKT AARSCHOT | ELBICON | G | 10.5 | 333.3333 | AFNAME | 0 | 0 | 0 | 0 | 0 | 0 | 0 | 0 | 0
Fluvius Zenne-Dijle | AARSCHOT | TS AARSCHOT K1 | SP VIADUKT AARSCHOT | ELBICON | G | 10.5 | 333.3333 | INJECTIE | 0 | 0 | 0 | 0 | 0 | 0 | 0 | 0 | 0
Fluvius Zenne-Dijle | AARSCHOT | TS AARSCHOT K1 | SP VIADUKT AARSCHOT | ESSO | G | 10.5 | 395.8333 | AFNAME | 0 | 0 | 0 | 0 | 0 | 0 | 0 | 0 | 0
Fluvius Zenne-Dijle | AARSCHOT | TS AARSCHOT K1 | SP VIADUKT AARSCHOT | ESSO | G | 10.5 | 395.8333 | INJECTIE | 0 | 0 | 0 | 0 | 0 | 0 | 0 | 0 | 0
Fluvius Zenne-Dijle | AARSCHOT | TS AARSCHOT K1 | SP VIADUKT AARSCHOT | VIADUKT | G | 10.5 | #VALUE! | AFNAME | 0 | 0 | 0 | 0 | 0 | 0 | 0 | 0 | 0
Fluvius Zenne-Dijle | AARSCHOT | TS AARSCHOT K1 | SP VIADUKT AARSCHOT | VIADUKT | G | 10.5 | #VALUE! | INJECTIE | 0 | 0 | 0 | 0 | 0 | 0 | 0 | 0 | 0
Fluvius Zenne-Dijle | AARSCHOT | TS AARSCHOT K1 | SP VIADUKT AARSCHOT | LEUVENSESTEENWEG | G | 10.5 | 133.3333 | AFNAME | 0 | 0 | 0 | 0 | 0 | 0 | 0 | 0 | 0
Fluvius Zenne-Dijle | AARSCHOT | TS AARSCHOT K1 | SP VIADUKT AARSCHOT | LEUVENSESTEENWEG | G | 10.5 | 133.3333 | INJECTIE | 0 | 0 | 0 | 0 | 0 | 0 | 0 | 0 | 0
Fluvius Zenne-Dijle | AARSCHOT | TS AARSCHOT K1 | SP VIADUKT AARSCHOT | ROELANDTS | G | 10.5 | 133.3333 | AFNAME | 0 | 0 | 0 | 0 | 0 | 0 | 0 | 0 | 0
Fluvius Zenne-Dijle | AARSCHOT | TS AARSCHOT K1 | SP VIADUKT AARSCHOT | ROELANDTS | G | 10.5 | 133.3333 | INJECTIE | 0 | 0 | 0 | 0 | 0 | 0 | 0 | 0 | 0
Fluvius Zenne-Dijle | AARSCHOT | TS AARSCHOT K1 | SP VIADUKT AARSCHOT | IVERLEC NMBS | G | 10.5 | 145.8333 | AFNAME | 0 | 0 | 0 | 0 | 0 | 0 | 0 | 0 | 0
Fluvius Zenne-Dijle | AARSCHOT | TS AARSCHOT K1 | SP VIADUKT AARSCHOT | IVERLEC NMBS | G | 10.5 | 145.8333 | INJECTIE | 0 | 0 | 0 | 0 | 0 | 0 | 0 | 0 | 0
Fluvius Zenne-Dijle | AARSCHOT | TS AARSCHOT K1 | SP VIADUKT AARSCHOT | LOMBAARD | G | 10.5 | #VALUE! | AFNAME | 0 | 0 | 0 | 0 | 0 | 0 | 0 | 0 | 0
Fluvius Zenne-Dijle | AARSCHOT | TS AARSCHOT K1 | SP VIADUKT AARSCHOT | LOMBAARD | G | 10.5 | #VALUE! | INJECTIE | 0 | 0 | 0 | 0 | 0 | 0 | 0 | 0 | 0
Fluvius Zenne-Dijle | BEGIJNENDIJK | TS AARSCHOT K2 | SP AARSCHOTSESTEENWEG | BAAL DORP | G | 10.5 | 305.5556 | AFNAME | 0.22488 | 0.48206 | 0.23537 | 0.47864 | 0.25069 | 0.50978 | 0.54294 | 0.57827 | 0.61588
Fluvius Zenne-Dijle | BEGIJNENDIJK | TS AARSCHOT K2 | SP AARSCHOTSESTEENWEG | BAAL DORP | G | 10.5 | 305.5556 | INJECTIE | 0.22488 | 0 | 0.23537 | 0 | 0.24084 | 0 | 0 | 0 | 0
Fluvius Zenne-Dijle | BEGIJNENDIJK | TS AARSCHOT K2 | SP AARSCHOTSESTEENWEG | TS AARSCHOT 2 Feeder PBE-Hulst | G | 10.5 | #VALUE! | AFNAME | 0 | 0 | 0 | 0 | 0 | 0 | 0 | 0 | 0
Fluvius Zenne-Dijle | BEGIJNENDIJK | TS AARSCHOT K2 | SP AARSCHOTSESTEENWEG | TS AARSCHOT 2 Feeder PBE-Hulst | G | 10.5 | #VALUE! | INJECTIE | 0 | 0 | 0 | 0 | 0 | 0 | 0 | 0 | 0
Fluvius Zenne-Dijle | AARSCHOT | TS AARSCHOT K2 | SP DORP LANGDORP | VARENWINKEL | R | 10.5 | 395.8333 | AFNAME | 0.066085 | 0.12938 | 0.069005 | 0.12955 | 0.069463 | 0.13041 | 0.13127 | 0.13214 | 0.13302
Fluvius Zenne-Dijle | AARSCHOT | TS AARSCHOT K2 | SP DORP LANGDORP | VARENWINKEL | R | 10.5 | 395.8333 | INJECTIE | 0.066085 | 0.074933 | 0.069005 | 0.082328 | 0.075168 | 0.089681 | 0.09769 | 0.10641 | 0.11592
Fluvius Zenne-Dijle | AARSCHOT | TS AARSCHOT K2 | SP DORP LANGDORP | BOSSESTRAAT | R | 10.5 | 145.8333 | AFNAME | 0.11472 | 0.25243 | 0.11817 | 0.24203 | 0.11933 | 0.2444 | 0.2468 | 0.24923 | 0.25167
Fluvius Zenne-Dijle | AARSCHOT | TS AARSCHOT K2 | SP DORP LANGDORP | BOSSESTRAAT | R | 10.5 | 145.8333 | INJECTIE | 0.11472 | 0.086557 | 0.11817 | 0.15736 | 0.12262 | 0.16328 | 0.16942 | 0.17579 | 0.18241
Fluvius Zenne-Dijle | AARSCHOT | TS AARSCHOT K2 | SP DORP LANGDORP | LANGDORP 3 | G | 10.5 | 666.6667 | AFNAME | 0.10398 | 0.13584 | 0.10948 | 0.15214 | 0.11541 | 0.16039 | 0.16908 | 0.17824 | 0.1879
Fluvius Zenne-Dijle | AARSCHOT | TS AARSCHOT K2 | SP DORP LANGDORP | LANGDORP 3 | G | 10.5 | 666.6667 | INJECTIE | 0.10398 | 0.21878 | 0.10948 | 0.20926 | 0.11211 | 0.21429 | 0.21944 | 0.22472 | 0.23012
Fluvius Zenne-Dijle | AARSCHOT | TS AARSCHOT K2 | SP DORP LANGDORP | HALTE | R | 10.5 | 291.6667 | AFNAME | 0.20132 | 0.40916 | 0.2068 | 0.38759 | 0.21867 | 0.40984 | 0.43337 | 0.45826 | 0.48457
Fluvius Zenne-Dijle | AARSCHOT | TS AARSCHOT K2 | SP DORP LANGDORP | HALTE | R | 10.5 | 291.6667 | INJECTIE | 0.20132 | 0.27729 | 0.2068 | 0.28164 | 0.22318 | 0.30396 | 0.32805 | 0.35405 | 0.38211
Fluvius Zenne-Dijle | AARSCHOT | TS AARSCHOT K2 | SP DORP LANGDORP | LANGDORP 2 | G | 10.5 | 500 | AFNAME | 0.08943 | 0.11639 | 0.094114 | 0.13056 | 0.09582 | 0.13293 | 0.13534 | 0.13779 | 0.14029
Fluvius Zenne-Dijle | AARSCHOT | TS AARSCHOT K2 | SP DORP LANGDORP | LANGDORP 2 | G | 10.5 | 500 | INJECTIE | 0.08943 | 0.18936 | 0.094114 | 0.18069 | 0.095098 | 0.18258 | 0.18448 | 0.18641 | 0.18836
Fluvius Zenne-Dijle | AARSCHOT | TS AARSCHOT K2 | SP DORP LANGDORP | VENNELOOP | R | 10.5 | 145.8333 | AFNAME | 0.14551 | 0.30703 | 0.15516 | 0.32833 | 0.15551 | 0.32907 | 0.32982 | 0.33057 | 0.33132
Fluvius Zenne-Dijle | AARSCHOT | TS AARSCHOT K2 | SP DORP LANGDORP | VENNELOOP | R | 10.5 | 145.8333 | INJECTIE | 0.14551 | 0.19431 | 0.15516 | 0.2453 | 0.15801 | 0.24981 | 0.2544 | 0.25908 | 0.26385
Fluvius Zenne-Dijle | AARSCHOT | TS AARSCHOT K2 | SP DORP LANGDORP | KLEINE MEUR | R | 10.5 | 145.8333 | AFNAME | 0.092774 | 0.20964 | 0.099754 | 0.21235 | 0.10583 | 0.22529 | 0.23902 | 0.25359 | 0.26905
Fluvius Zenne-Dijle | AARSCHOT | TS AARSCHOT K2 | SP DORP LANGDORP | KLEINE MEUR | R | 10.5 | 145.8333 | INJECTIE | 0.092774 | 0.16833 | 0.099754 | 0.19399 | 0.099936 | 0.19434 | 0.1947 | 0.19505 | 0.19541
Fluvius Zenne-Dijle | AARSCHOT | TS AARSCHOT K2 | SP DORP LANGDORP | WINTERSTRAAT | R | 10.5 | 145.8333 | AFNAME | 0.066533 | 0.16977 | 0.076391 | 0.16561 | 0.076841 | 0.16659 | 0.16758 | 0.16856 | 0.16956
Fluvius Zenne-Dijle | AARSCHOT | TS AARSCHOT K2 | SP DORP LANGDORP | WINTERSTRAAT | R | 10.5 | 145.8333 | INJECTIE | 0.066533 | 0.077829 | 0.076391 | 0.072786 | 0.079459 | 0.075709 | 0.07875 | 0.081913 | 0.085203
Fluvius Zenne-Dijle | AARSCHOT | TS AARSCHOT K2 | SP DORP LANGDORP | LANGDORP 1 | G | 10.5 | 305.5556 | AFNAME | 0.14395 | 0.17681 | 0.15174 | 0.19633 | 0.15844 | 0.20501 | 0.21407 | 0.22353 | 0.2334
Fluvius Zenne-Dijle | AARSCHOT | TS AARSCHOT K2 | SP DORP LANGDORP | LANGDORP 1 | G | 10.5 | 305.5556 | INJECTIE | 0.14395 | 0.30113 | 0.15174 | 0.28728 | 0.15514 | 0.29373 | 0.30031 | 0.30705 | 0.31394
Fluvius Zenne-Dijle | HERSELT | TS AARSCHOT K2 | SP PARKING RAMSEL | RAMSEL - KERK | R | 10.5 | 145.8333 | AFNAME | 0.079118 | 0.19777 | 0.079255 | 0.18794 | 0.079862 | 0.18938 | 0.19084 | 0.1923 | 0.19377
Fluvius Zenne-Dijle | HERSELT | TS AARSCHOT K2 | SP PARKING RAMSEL | RAMSEL - KERK | R | 10.5 | 145.8333 | INJECTIE | 0.079118 | 0.077886 | 0.079255 | 0.075143 | 0.087965 | 0.083401 | 0.092567 | 0.10274 | 0.11403
Fluvius Zenne-Dijle | HERSELT | TS AARSCHOT K2 | SP PARKING RAMSEL | OUDE STEENOVENWEG | R | 10.5 | 145.8333 | AFNAME | 0.044125 | 0.10211 | 0.044848 | 0.095857 | 0.046502 | 0.099392 | 0.10306 | 0.10686 | 0.1108
Fluvius Zenne-Dijle | HERSELT | TS AARSCHOT K2 | SP PARKING RAMSEL | OUDE STEENOVENWEG | R | 10.5 | 145.8333 | INJECTIE | 0.044125 | 0.046457 | 0.044848 | 0.045429 | 0.048825 | 0.049457 | 0.053843 | 0.058617 | 0.063815
Fluvius Zenne-Dijle | HERSELT | TS AARSCHOT K2 | SP PARKING RAMSEL | ZONNIGE KEMPEN | R | 10.5 | 145.8333 | AFNAME | 0.081058 | 0.20106 | 0.13359 | 0.32977 | 0.13951 | 0.34439 | 0.35965 | 0.3756 | 0.39224
Fluvius Zenne-Dijle | HERSELT | TS AARSCHOT K2 | SP PARKING RAMSEL | ZONNIGE KEMPEN | R | 10.5 | 145.8333 | INJECTIE | 0.081058 | 0.109 | 0.13359 | 0.23263 | 0.13793 | 0.24018 | 0.24797 | 0.25602 | 0.26433
Fluvius Zenne-Dijle | HERSELT | TS AARSCHOT K2 | SP PARKING RAMSEL | VEST 2 | G | 10.5 | 395.8333 | AFNAME | 0.11134 | 0.22977 | 0.11393 | 0.22306 | 0.11509 | 0.22532 | 0.22761 | 0.22993 | 0.23226
Fluvius Zenne-Dijle | HERSELT | TS AARSCHOT K2 | SP PARKING RAMSEL | VEST 2 | G | 10.5 | 395.8333 | INJECTIE | 0.11134 | 0.13305 | 0.11393 | 0.12101 | 0.11998 | 0.12743 | 0.13419 | 0.14132 | 0.14882
Fluvius Zenne-Dijle | HERSELT | TS AARSCHOT K2 | SP PARKING RAMSEL | IND. ZONE WITTE MOLEN | G | 10.5 | 305.5556 | AFNAME | 0.015281 | 0.018574 | 0.015025 | 0.018359 | 0.015025 | 0.01836 | 0.01836 | 0.018361 | 0.018362
Fluvius Zenne-Dijle | HERSELT | TS AARSCHOT K2 | SP PARKING RAMSEL | IND. ZONE WITTE MOLEN | G | 10.5 | 305.5556 | INJECTIE | 0.015281 | 0 | 0.015025 | 0 | 0.016631 | 0 | 0 | 0 | 0
Fluvius Zenne-Dijle | HERSELT | TS AARSCHOT K2 | SP PARKING RAMSEL | DORP | R | 10.5 | 145.8333 | AFNAME | 0.11336 | 0.26806 | 0.11486 | 0.24329 | 0.11576 | 0.24519 | 0.24711 | 0.24905 | 0.251
Fluvius Zenne-Dijle | HERSELT | TS AARSCHOT K2 | SP PARKING RAMSEL | DORP | R | 10.5 | 145.8333 | INJECTIE | 0.11336 | 0.26594 | 0.11486 | 0.2856 | 0.12856 | 0.31968 | 0.35782 | 0.40052 | 0.44831
Fluvius Zenne-Dijle | HERSELT | TS AARSCHOT K2 | SP PARKING RAMSEL | PARKING RAMSEL 1 | G | 10.5 | 666.6667 | AFNAME | 0.19763 | 0.2325 | 0.19269 | 0.33195 | 0.19424 | 0.33462 | 0.3373 | 0.34001 | 0.34274
Fluvius Zenne-Dijle | HERSELT | TS AARSCHOT K2 | SP PARKING RAMSEL | PARKING RAMSEL 1 | G | 10.5 | 666.6667 | INJECTIE | 0.19763 | 0.40635 | 0.19269 | 0.53558 | 0.20088 | 0.55833 | 0.58205 | 0.60678 | 0.63255
Fluvius Zenne-Dijle | HERSELT | TS AARSCHOT K2 | SP PARKING RAMSEL | VEST 1 | R | 10.5 | 666.6667 | AFNAME | 0.095345 | 0.20313 | 0.096418 | 0.1863 | 0.097958 | 0.18927 | 0.1923 | 0.19537 | 0.19849
Fluvius Zenne-Dijle | HERSELT | TS AARSCHOT K2 | SP PARKING RAMSEL | VEST 1 | R | 10.5 | 666.6667 | INJECTIE | 0.095345 | 0.11135 | 0.096418 | 0.099137 | 0.10111 | 0.10397 | 0.10903 | 0.11434 | 0.11991
Fluvius Zenne-Dijle | HERSELT | TS AARSCHOT K2 | SP PARKING RAMSEL | CRAENEN | R | 10.5 | 145.8333 | AFNAME | 0.13485 | 0.29571 | 0.13531 | 0.28297 | 0.13973 | 0.29222 | 0.30177 | 0.31163 | 0.32181
Fluvius Zenne-Dijle | HERSELT | TS AARSCHOT K2 | SP PARKING RAMSEL | CRAENEN | R | 10.5 | 145.8333 | INJECTIE | 0.13485 | 0.20474 | 0.13531 | 0.20257 | 0.14059 | 0.21049 | 0.21871 | 0.22725 | 0.23613
Fluvius Zenne-Dijle | HERSELT | TS AARSCHOT K2 | SP PARKING RAMSEL | VERKAVELING HOEY | R | 10.5 | 145.8333 | AFNAME | 0.050113 | 0.11403 | 0.05501 | 0.12583 | 0.058519 | 0.13385 | 0.14239 | 0.15147 | 0.16113
Fluvius Zenne-Dijle | HERSELT | TS AARSCHOT K2 | SP PARKING RAMSEL | VERKAVELING HOEY | R | 10.5 | 145.8333 | INJECTIE | 0.050113 | 0.096087 | 0.05501 | 0.087461 | 0.062933 | 0.10006 | 0.11447 | 0.13096 | 0.14982
Fluvius Zenne-Dijle | HERSELT | TS AARSCHOT K2 | SP PARKING RAMSEL | WESTMEERBEEK | R | 10.5 | 666.6667 | AFNAME | 0.060689 | 0.12096 | 0.060028 | 0.51993 | 0.061509 | 0.53276 | 0.5459 | 0.55937 | 0.57318
Fluvius Zenne-Dijle | HERSELT | TS AARSCHOT K2 | SP PARKING RAMSEL | WESTMEERBEEK | R | 10.5 | 666.6667 | INJECTIE | 0.060689 | 0.082745 | 0.060028 | 0.087161 | 0.06833 | 0.099215 | 0.11294 | 0.12856 | 0.14634
Fluvius Zenne-Dijle | HERSELT | TS AARSCHOT K2 | SP PARKING RAMSEL | PARKING RAMSEL 2 | G | 10.5 | 666.6667 | AFNAME | 0.20122 | 0.2288 | 0.19804 | 0.32716 | 0.19985 | 0.33015 | 0.33317 | 0.33621 | 0.33928
Fluvius Zenne-Dijle | HERSELT | TS AARSCHOT K2 | SP PARKING RAMSEL | PARKING RAMSEL 2 | G | 10.5 | 666.6667 | INJECTIE | 0.20122 | 0.40998 | 0.19804 | 0.54064 | 0.22504 | 0.61435 | 0.69811 | 0.7933 | 0.90146 | verder opvolgen
Fluvius Zenne-Dijle | HERSELT | TS AARSCHOT K2 | SP SCHOOL - VARENWINK | VOORTJESHEIDE | R | 10.5 | 145.8333 | AFNAME | 0.025946 | 0.0657 | 0.023675 | 0.0601 | 0.024758 | 0.062847 | 0.06572 | 0.068724 | 0.071865
Fluvius Zenne-Dijle | HERSELT | TS AARSCHOT K2 | SP SCHOOL - VARENWINK | VOORTJESHEIDE | R | 10.5 | 145.8333 | INJECTIE | 0.025946 | 0.024 | 0.023675 | 0.0225 | 0.025775 | 0.024495 | 0.026667 | 0.029031 | 0.031605
Fluvius Zenne-Dijle | HERSELT | TS AARSCHOT K2 | SP SCHOOL - VARENWINK | VARENWINKEL | G | 10.5 | 395.8333 | AFNAME | 0.063839 | 0.070564 | 0.067026 | 0.076554 | 0.067885 | 0.077535 | 0.078529 | 0.079535 | 0.080555
Fluvius Zenne-Dijle | HERSELT | TS AARSCHOT K2 | SP SCHOOL - VARENWINK | VARENWINKEL | G | 10.5 | 395.8333 | INJECTIE | 0.063839 | 0.13013 | 0.067026 | 0.13079 | 0.073072 | 0.14259 | 0.15545 | 0.16947 | 0.18475
Fluvius Zenne-Dijle | HERSELT | TS AARSCHOT K2 | SP SCHOOL - VARENWINK | WOLVERSTRAAT | G | 10.5 | 291.6667 | AFNAME | 0.10627 | 0.1227 | 0.10694 | 0.12414 | 0.11405 | 0.13239 | 0.14118 | 0.15056 | 0.16057
Fluvius Zenne-Dijle | HERSELT | TS AARSCHOT K2 | SP SCHOOL - VARENWINK | WOLVERSTRAAT | G | 10.5 | 291.6667 | INJECTIE | 0.10627 | 0.2197 | 0.10694 | 0.20612 | 0.11813 | 0.22768 | 0.25148 | 0.27778 | 0.30682
Fluvius Zenne-Dijle | HERSELT | TS AARSCHOT K2 | SP SCHOOL - VARENWINK | VOLKENSVOORTSTRAAT | R | 10.5 | 145.8333 | AFNAME | 0.025697 | 0.053867 | 0.026295 | 0.055947 | 0.027351 | 0.058195 | 0.060534 | 0.062966 | 0.065497
Fluvius Zenne-Dijle | HERSELT | TS AARSCHOT K2 | SP SCHOOL - VARENWINK | VOLKENSVOORTSTRAAT | R | 10.5 | 145.8333 | INJECTIE | 0.025697 | 0.045227 | 0.026295 | 0.046667 | 0.027466 | 0.048745 | 0.050916 | 0.053184 | 0.055553
Fluvius Zenne-Dijle | HERSELT | TS AARSCHOT K2 | SP SCHOOL - VARENWINK | DE SCHRIEKEN | G | 10.5 | 145.8333 | AFNAME | 0.10839 | 0.26297 | 0.10893 | 0.236 | 0.11339 | 0.24565 | 0.2557 | 0.26616 | 0.27705
Fluvius Zenne-Dijle | HERSELT | TS AARSCHOT K2 | SP SCHOOL - VARENWINK | DE SCHRIEKEN | G | 10.5 | 145.8333 | INJECTIE | 0.10839 | 0.068457 | 0.10893 | 0.075771 | 0.11722 | 0.081537 | 0.087741 | 0.094417 | 0.1016
Fluvius Zenne-Dijle | HERSELT | TS AARSCHOT K2 | SP SCHOOL - VARENWINK | DR.V.D. BROECK-VORSTH | R | 10.5 | 145.8333 | AFNAME | 0.017502 | 0.040276 | 0.018273 | 0.036745 | 0.01849 | 0.037182 | 0.037623 | 0.038071 | 0.038523
Fluvius Zenne-Dijle | HERSELT | TS AARSCHOT K2 | SP SCHOOL - VARENWINK | DR.V.D. BROECK-VORSTH | R | 10.5 | 145.8333 | INJECTIE | 0.017502 | 0.044966 | 0.018273 | 0.044966 | 0.019759 | 0.048622 | 0.052576 | 0.056852 | 0.061475
Fluvius Zenne-Dijle | HERSELT | TS AARSCHOT K2 | SP SCHOOL - VARENWINK | KERKWEG | R | 10.5 | 145.8333 | AFNAME | 0.042754 | 0.092267 | 0.043834 | 0.08864 | 0.046776 | 0.094589 | 0.10094 | 0.10771 | 0.11494
Fluvius Zenne-Dijle | HERSELT | TS AARSCHOT K2 | SP SCHOOL - VARENWINK | KERKWEG | R | 10.5 | 145.8333 | INJECTIE | 0.042754 | 0.089387 | 0.043834 | 0.090187 | 0.045655 | 0.093933 | 0.097836 | 0.1019 | 0.10613
Fluvius Zenne-Dijle | HERSELT | TS AARSCHOT K2 | SP SCHOOL - VARENWINK | JONA | R | 10.5 | 291.6667 | AFNAME | 0.02952 | 0.0512 | 0.033256 | 0.059752 | 0.035397 | 0.063598 | 0.067691 | 0.072048 | 0.076686
Fluvius Zenne-Dijle | HERSELT | TS AARSCHOT K2 | SP SCHOOL - VARENWINK | JONA | R | 10.5 | 291.6667 | INJECTIE | 0.02952 | 0.010262 | 0.033256 | 0.018041 | 0.038131 | 0.020686 | 0.023719 | 0.027196 | 0.031182
Fluvius Zenne-Dijle | HERSELT | TS AARSCHOT K2 | SP VEST | VEST 2 | G | 10.5 | 395.8333 | AFNAME | 0.11153 | 0.12941 | 0.11386 | 0.11832 | 0.11391 | 0.11837 | 0.11842 | 0.11847 | 0.11852
Fluvius Zenne-Dijle | HERSELT | TS AARSCHOT K2 | SP VEST | VEST 2 | G | 10.5 | 395.8333 | INJECTIE | 0.11153 | 0.23114 | 0.11386 | 0.22301 | 0.12671 | 0.24818 | 0.27618 | 0.30734 | 0.34202
Fluvius Zenne-Dijle | HERSELT | TS AARSCHOT K2 | SP VEST | DE STER | G | 10.5 | 111.1111 | AFNAME | 0.10114 | 0.20333 | 0.0957 | 0.2 | 0.098388 | 0.20562 | 0.21139 | 0.21733 | 0.22343
Fluvius Zenne-Dijle | HERSELT | TS AARSCHOT K2 | SP VEST | DE STER | G | 10.5 | 111.1111 | INJECTIE | 0.10114 | 0.215 | 0.0957 | 0.215 | 0.097756 | 0.21962 | 0.22434 | 0.22916 | 0.23408
Fluvius Zenne-Dijle | HERSELT | TS AARSCHOT K2 | SP VEST | NMKL | G | 10.5 | 111.1111 | AFNAME | 0.13079 | 0.25429 | 0.13806 | 0.27619 | 0.14389 | 0.28785 | 0.29999 | 0.31265 | 0.32584
Fluvius Zenne-Dijle | HERSELT | TS AARSCHOT K2 | SP VEST | NMKL | G | 10.5 | 111.1111 | INJECTIE | 0.13079 | 0.10286 | 0.13806 | 0.11238 | 0.15689 | 0.1277 | 0.14512 | 0.16491 | 0.1874
Fluvius Zenne-Dijle | HERSELT | TS AARSCHOT K2 | SP VEST | BORGHTSTRAAT | G | 10.5 | 145.8333 | AFNAME | 0.14112 | 0.36286 | 0.13439 | 0.34762 | 0.14083 | 0.36429 | 0.38176 | 0.40007 | 0.41926
Fluvius Zenne-Dijle | HERSELT | TS AARSCHOT K2 | SP VEST | BORGHTSTRAAT | G | 10.5 | 145.8333 | INJECTIE | 0.14112 | 0 | 0.13439 | 0 | 0.14453 | 0 | 0 | 0 | 0
Fluvius Zenne-Dijle | HERSELT | TS AARSCHOT K2 | SP VEST | VEST 1 | G | 10.5 | 666.6667 | AFNAME | 0.094815 | 0.10772 | 0.095331 | 0.096033 | 0.095975 | 0.096682 | 0.097334 | 0.097991 | 0.098652
Fluvius Zenne-Dijle | HERSELT | TS AARSCHOT K2 | SP VEST | VEST 1 | G | 10.5 | 666.6667 | INJECTIE | 0.094815 | 0.20199 | 0.095331 | 0.18548 | 0.099456 | 0.1935 | 0.20187 | 0.21061 | 0.21972
Fluvius Zenne-Dijle | HERSELT | TS AARSCHOT K2 | SP VEST | ROTH | G | 10.5 | 145.8333 | AFNAME | 0.10083 | 0.21714 | 0.093608 | 0.19334 | 0.093753 | 0.19363 | 0.19393 | 0.19423 | 0.19453
Fluvius Zenne-Dijle | HERSELT | TS AARSCHOT K2 | SP VEST | ROTH | G | 10.5 | 145.8333 | INJECTIE | 0.10083 | 0.20666 | 0.093608 | 0.20286 | 0.1012 | 0.21932 | 0.23712 | 0.25636 | 0.27716
Fluvius Zenne-Dijle | HERSELT | TS AARSCHOT K2 | SP VEST | 'T ZONNEKE | G | 10.5 | 145.8333 | AFNAME | 0.048384 | 0.11014 | 0.049088 | 0.11014 | 0.049608 | 0.11131 | 0.11249 | 0.11368 | 0.11489
Fluvius Zenne-Dijle | HERSELT | TS AARSCHOT K2 | SP VEST | 'T ZONNEKE | G | 10.5 | 145.8333 | INJECTIE | 0.048384 | 0 | 0.049088 | 0 | 0.050396 | 0 | 0 | 0 | 0
Fluvius Zenne-Dijle | HERSELT | TS AARSCHOT K2 | SP VEST | RIJKSWACHT | G | 10.5 | 291.6667 | AFNAME | 0.011785 | 0 | 0.025133 | 0 | 0.025722 | 0 | 0 | 0 | 0
Fluvius Zenne-Dijle | HERSELT | TS AARSCHOT K2 | SP VEST | RIJKSWACHT | G | 10.5 | 291.6667 | INJECTIE | 0.011785 | 0 | 0.025133 | 0 | 0.027096 | 0 | 0 | 0 | 0
Fluvius Zenne-Dijle | HERSELT | TS AARSCHOT K2 | SP VEST | LIMBERG | G | 10.5 | 145.8333 | AFNAME | 0.063664 | 0.14609 | 0.06757 | 0.14087 | 0.071894 | 0.14988 | 0.15947 | 0.16968 | 0.18054
Fluvius Zenne-Dijle | HERSELT | TS AARSCHOT K2 | SP VEST | LIMBERG | G | 10.5 | 145.8333 | INJECTIE | 0.063664 | 0.052752 | 0.06757 | 0.061448 | 0.069934 | 0.063598 | 0.065823 | 0.068125 | 0.070509
Fluvius Zenne-Dijle | HERSELT | TS AARSCHOT K2 | SP VEST | BOERKENSVELD | G | 10.5 | 368.0556 | AFNAME | 0.020616 | 0.045333 | 0.021891 | 0.047557 | 0.022201 | 0.048229 | 0.048911 | 0.049603 | 0.050304
Fluvius Zenne-Dijle | HERSELT | TS AARSCHOT K2 | SP VEST | BOERKENSVELD | G | 10.5 | 368.0556 | INJECTIE | 0.020616 | 0.050667 | 0.021891 | 0.05911 | 0.022028 | 0.05948 | 0.059853 | 0.060227 | 0.060605
Fluvius Zenne-Dijle | HULSHOUT | TS AARSCHOT K2 | SP WESTMEERBEEK | P. RAMSEL | G | 10.5 | 666.6667 | AFNAME | 0.056562 | 0.078171 | 0.055895 | 0.082353 | 0.056921 | 0.083865 | 0.085404 | 0.086972 | 0.088569
Fluvius Zenne-Dijle | HULSHOUT | TS AARSCHOT K2 | SP WESTMEERBEEK | P. RAMSEL | G | 10.5 | 666.6667 | INJECTIE | 0.056562 | 0.11765 | 0.055895 | 0.51608 | 0.06159 | 0.56866 | 0.62659 | 0.69043 | 0.76078
Fluvius Zenne-Dijle | HULSHOUT | TS AARSCHOT K2 | SP WESTMEERBEEK | WKK GREENERGY | G | 10.5 | 534.7222 | AFNAME | 0.0192 | 0.0039216 | 0.02448 | 0.44288 | 0.025471 | 0.46081 | 0.47947 | 0.49889 | 0.51909
Fluvius Zenne-Dijle | HULSHOUT | TS AARSCHOT K2 | SP WESTMEERBEEK | WKK GREENERGY | G | 10.5 | 534.7222 | INJECTIE | 0.0192 | 0.079476 | 0.02448 | 0.0065353 | 0.025409 | 0.0067834 | 0.007041 | 0.0073084 | 0.0075859
Fluvius Zenne-Dijle | HULSHOUT | TS AARSCHOT K2 | SP WESTMEERBEEK | SATRACO | R | 10.5 | 291.6667 | AFNAME | 0.089998 | 0.19289 | 0.088585 | 0.18844 | 0.091665 | 0.19499 | 0.20177 | 0.20879 | 0.21605
Fluvius Zenne-Dijle | HULSHOUT | TS AARSCHOT K2 | SP WESTMEERBEEK | SATRACO | R | 10.5 | 291.6667 | INJECTIE | 0.089998 | 0.092 | 0.088585 | 0.10089 | 0.090963 | 0.1036 | 0.10638 | 0.10924 | 0.11217
Fluvius Zenne-Dijle | HULSHOUT | TS AARSCHOT K2 | SP WESTMEERBEEK | GROENSTRAAT | G | 10.5 | 291.6667 | AFNAME | 0 | 0 | 0.0089742 | 0 | 0.0092708 | 0 | 0 | 0 | 0
Fluvius Zenne-Dijle | HULSHOUT | TS AARSCHOT K2 | SP WESTMEERBEEK | GROENSTRAAT | G | 10.5 | 291.6667 | INJECTIE | 0 | 0 | 0.0089742 | 0 | 0.01029 | 0 | 0 | 0 | 0
Fluvius Zenne-Dijle | HULSHOUT | TS AARSCHOT K2 | SP WESTMEERBEEK | HANESTRAATJE | G | 10.5 | 145.8333 | AFNAME | 0 | 0 | 0.025555 | 0 | 0.026465 | 0 | 0 | 0 | 0
Fluvius Zenne-Dijle | HULSHOUT | TS AARSCHOT K2 | SP WESTMEERBEEK | HANESTRAATJE | G | 10.5 | 145.8333 | INJECTIE | 0 | 0 | 0.025555 | 0 | 0.028778 | 0 | 0 | 0 | 0
Fluvius Zenne-Dijle | BORNEM | TS BAASRODE 70KV | SP TER DILFT | WATERTOREN | G | 15.6 | 277.7778 | AFNAME | 0.013808 | 0 | 0.034884 | 0 | 0.03673 | 0 | 0 | 0 | 0
Fluvius Zenne-Dijle | BORNEM | TS BAASRODE 70KV | SP TER DILFT | WATERTOREN | G | 15.6 | 277.7778 | INJECTIE | 0.013808 | 0 | 0.034884 | 0 | 0.038933 | 0 | 0 | 0 | 0
Fluvius Zenne-Dijle | PUURS-SINT-AMANDS | TS BAASRODE 70KV | SP WINKELSTRAAT | SPOORWEGEN | G | 15.6 | 277.7778 | AFNAME | 0.038304 | 0.076923 | 0.036557 | 0.077946 | 0.037726 | 0.080439 | 0.083012 | 0.085667 | 0.088407
Fluvius Zenne-Dijle | PUURS-SINT-AMANDS | TS BAASRODE 70KV | SP WINKELSTRAAT | SPOORWEGEN | G | 15.6 | 277.7778 | INJECTIE | 0.038304 | 0 | 0.036557 | 0 | 0.039245 | 0 | 0 | 0 | 0
Fluvius Zenne-Dijle | PUURS-SINT-AMANDS | TS BAASRODE 70KV | SP WINKELSTRAAT | SIEGWART | G | 15.6 | 277.7778 | AFNAME | 0.053126 | 0.087407 | 0.054686 | 0.11309 | 0.055638 | 0.11505 | 0.11705 | 0.11909 | 0.12116
Fluvius Zenne-Dijle | PUURS-SINT-AMANDS | TS BAASRODE 70KV | SP WINKELSTRAAT | SIEGWART | G | 15.6 | 277.7778 | INJECTIE | 0.053126 | 0.15407 | 0.054686 | 0.15506 | 0.055098 | 0.15623 | 0.15741 | 0.1586 | 0.15979
Fluvius Zenne-Dijle | PUURS-SINT-AMANDS | TS BAASRODE 70KV | SP WINKELSTRAAT | BLOEMENLAAN | G | 15.6 | 125 | AFNAME | 0.11393 | 0.27898 | 0.1176 | 0.29025 | 0.124 | 0.30603 | 0.32266 | 0.3402 | 0.35869
Fluvius Zenne-Dijle | PUURS-SINT-AMANDS | TS BAASRODE 70KV | SP WINKELSTRAAT | BLOEMENLAAN | G | 15.6 | 125 | INJECTIE | 0.11393 | 0.16718 | 0.1176 | 0.21333 | 0.1339 | 0.24288 | 0.27653 | 0.31484 | 0.35845
Fluvius Zenne-Dijle | PUURS-SINT-AMANDS | TS BAASRODE 70KV | SP WINKELSTRAAT | HALLEZLAAN | R | 15.6 | 180.5556 | AFNAME | 0.051537 | 0.12 | 0.055583 | 0.12359 | 0.059677 | 0.13269 | 0.14246 | 0.15295 | 0.16422
Fluvius Zenne-Dijle | PUURS-SINT-AMANDS | TS BAASRODE 70KV | SP WINKELSTRAAT | HALLEZLAAN | R | 15.6 | 180.5556 | INJECTIE | 0.051537 | 0.06205 | 0.055583 | 0.078973 | 0.063679 | 0.090475 | 0.10365 | 0.11875 | 0.13605
Fluvius Zenne-Dijle | PUURS-SINT-AMANDS | TS BAASRODE 70KV | SP WINKELSTRAAT | ST. AMANDS | G | 15.6 | 277.7778 | AFNAME | 0.11491 | 0.26154 | 0.030576 | 0.072819 | 0.032555 | 0.077533 | 0.082552 | 0.087896 | 0.093586
Fluvius Zenne-Dijle | PUURS-SINT-AMANDS | TS BAASRODE 70KV | SP WINKELSTRAAT | ST. AMANDS | G | 15.6 | 277.7778 | INJECTIE | 0.11491 | 0.4282 | 0.030576 | 0.058462 | 0.031105 | 0.059472 | 0.060501 | 0.061547 | 0.062611
Fluvius Zenne-Dijle | PUURS-SINT-AMANDS | TS BAASRODE 70KV | SP WINKELSTRAAT | CARDIJNLAAN | R | 15.6 | 125 | AFNAME | 0.11713 | 0.284 | 0.098011 | 0.21067 | 0.1051 | 0.22592 | 0.24227 | 0.2598 | 0.27861
Fluvius Zenne-Dijle | PUURS-SINT-AMANDS | TS BAASRODE 70KV | SP WINKELSTRAAT | CARDIJNLAAN | R | 15.6 | 125 | INJECTIE | 0.11713 | 0.16711 | 0.098011 | 0.17733 | 0.1 | 0.18094 | 0.18461 | 0.18836 | 0.19219
Fluvius Zenne-Dijle | PUURS-SINT-AMANDS | TS BAASRODE 70KV | SP WINKELSTRAAT | KUITEGEM | G | 15.6 | 277.7778 | AFNAME | 0.12005 | 0.26622 | 0.13631 | 0.26844 | 0.13857 | 0.27291 | 0.27744 | 0.28206 | 0.28675
Fluvius Zenne-Dijle | PUURS-SINT-AMANDS | TS BAASRODE 70KV | SP WINKELSTRAAT | KUITEGEM | G | 15.6 | 277.7778 | INJECTIE | 0.12005 | 0.090667 | 0.13631 | 0.148 | 0.14973 | 0.16258 | 0.17859 | 0.19618 | 0.2155
Fluvius Zenne-Dijle | PUURS-SINT-AMANDS | TS BAASRODE 70KV | SP WINKELSTRAAT | WINKELSTRAAT | G | 15.6 | 347.2222 | AFNAME | 0.15374 | 0.38552 | 0.21508 | 0.48495 | 0.22669 | 0.51113 | 0.53872 | 0.5678 | 0.59845
Fluvius Zenne-Dijle | PUURS-SINT-AMANDS | TS BAASRODE 70KV | SP WINKELSTRAAT | WINKELSTRAAT | G | 15.6 | 347.2222 | INJECTIE | 0.15374 | 0.51429 | 0.21508 | 0.54362 | 0.23225 | 0.58702 | 0.63388 | 0.68449 | 0.73914
Fluvius Zenne-Dijle | PUURS-SINT-AMANDS | TS BAASRODE 70KV | SP WINKELSTRAAT | PROVINCIEBAAN | G | 15.6 | 277.7778 | AFNAME | 0.12746 | 0.1684 | 0.11982 | 0.074074 | 0.12407 | 0.076697 | 0.079414 | 0.082226 | 0.085138
Fluvius Zenne-Dijle | PUURS-SINT-AMANDS | TS BAASRODE 70KV | SP WINKELSTRAAT | PROVINCIEBAAN | G | 15.6 | 277.7778 | INJECTIE | 0.12746 | 0.21136 | 0.11982 | 0.22025 | 0.13589 | 0.24979 | 0.28329 | 0.32129 | 0.36439
Fluvius Zenne-Dijle | PUURS-SINT-AMANDS | TS BORNEM | SP COOLHEM | SPIERS | G | 15.6 | 138.8889 | AFNAME | 0.17721 | 0.35064 | 0.18426 | 0.35151 | 0.19668 | 0.3752 | 0.40048 | 0.42746 | 0.45626
Fluvius Zenne-Dijle | PUURS-SINT-AMANDS | TS BORNEM | SP COOLHEM | SPIERS | G | 15.6 | 138.8889 | INJECTIE | 0.17721 | 0.096009 | 0.18426 | 0.11379 | 0.20792 | 0.1284 | 0.14489 | 0.1635 | 0.1845
Fluvius Zenne-Dijle | PUURS-SINT-AMANDS | TS BORNEM | SP COOLHEM | VIJVERSTRAAT | G | 15.6 | 138.8889 | AFNAME | 0.050295 | 0 | 0 | 0 | 0 | 0 | 0 | 0 | 0
Fluvius Zenne-Dijle | PUURS-SINT-AMANDS | TS BORNEM | SP COOLHEM | VIJVERSTRAAT | G | 15.6 | 138.8889 | INJECTIE | 0.050295 | 0 | 0 | 0 | 0 | 0 | 0 | 0 | 0
Fluvius Zenne-Dijle | PUURS-SINT-AMANDS | TS BORNEM | SP COOLHEM | KALFORT | G | 15.6 | 277.7778 | AFNAME | 0.047168 | 0 | 0.054854 | 0 | 0.056029 | 0 | 0 | 0 | 0
Fluvius Zenne-Dijle | PUURS-SINT-AMANDS | TS BORNEM | SP COOLHEM | KALFORT | G | 15.6 | 277.7778 | INJECTIE | 0.047168 | 0 | 0.054854 | 0 | 0.058249 | 0 | 0 | 0 | 0
Fluvius Zenne-Dijle | PUURS-SINT-AMANDS | TS BORNEM | SP COOLHEM | MOERPLAS | G | 15.6 | 138.8889 | AFNAME | 0.024473 | 0 | 0.036876 | 0 | 0.037376 | 0 | 0 | 0 | 0
Fluvius Zenne-Dijle | PUURS-SINT-AMANDS | TS BORNEM | SP COOLHEM | MOERPLAS | G | 15.6 | 138.8889 | INJECTIE | 0.024473 | 0 | 0.036876 | 0 | 0.037526 | 0 | 0 | 0 | 0
Fluvius Zenne-Dijle | PUURS-SINT-AMANDS | TS BORNEM | SP COOLHEM | AIR ENERGY 1 | G | 15.6 | 402.7778 | AFNAME | 0.11679 | 0.08561 | 0.10607 | 0.057692 | 0.11086 | 0.060292 | 0.06301 | 0.06585 | 0.068818
Fluvius Zenne-Dijle | PUURS-SINT-AMANDS | TS BORNEM | SP COOLHEM | AIR ENERGY 1 | G | 15.6 | 402.7778 | INJECTIE | 0.11679 | 0.52886 | 0.10607 | 0.52259 | 0.10794 | 0.5318 | 0.54117 | 0.5507 | 0.5604
Fluvius Zenne-Dijle | PUURS-SINT-AMANDS | TS BORNEM | SP COOLHEM | COOLHEM 1 | G | 15.6 | 500 | AFNAME | 0.27713 | 0.011192 | 0.25681 | 0.0616 | 0.26097 | 0.062597 | 0.063611 | 0.064641 | 0.065688
Fluvius Zenne-Dijle | PUURS-SINT-AMANDS | TS BORNEM | SP COOLHEM | COOLHEM 1 | G | 15.6 | 500 | INJECTIE | 0.27713 | 0.43561 | 0.25681 | 0.39996 | 0.26764 | 0.41684 | 0.43443 | 0.45276 | 0.47187
Fluvius Zenne-Dijle | PUURS-SINT-AMANDS | TS BORNEM | SP COOLHEM | PURNA | G | 15.6 | 402.7778 | AFNAME | 0.45395 | 0.70023 | 0.28504 | 0.6163 | 0.30053 | 0.64978 | 0.68508 | 0.7223 | 0.76155
Fluvius Zenne-Dijle | PUURS-SINT-AMANDS | TS BORNEM | SP COOLHEM | PURNA | G | 15.6 | 402.7778 | INJECTIE | 0.45395 | 0 | 0.28504 | 0 | 0.3072 | 0 | 0 | 0 | 0
Fluvius Zenne-Dijle | PUURS-SINT-AMANDS | TS BORNEM | SP COOLHEM | KERK | R | 15.6 | 500 | AFNAME | 0.12423 | 0.25569 | 0.1263 | 0.24054 | 0.12875 | 0.2452 | 0.24995 | 0.25479 | 0.25972
Fluvius Zenne-Dijle | PUURS-SINT-AMANDS | TS BORNEM | SP COOLHEM | KERK | R | 15.6 | 500 | INJECTIE | 0.12423 | 0.12403 | 0.1263 | 0.14055 | 0.13898 | 0.15467 | 0.17019 | 0.18728 | 0.20609
Fluvius Zenne-Dijle | PUURS-SINT-AMANDS | TS BORNEM | SP COOLHEM | COOLHEM 2 | G | 15.6 | 666.6667 | AFNAME | 0.30212 | 0.016008 | 0.27505 | 0.070133 | 0.28919 | 0.073738 | 0.077528 | 0.081513 | 0.085702
Fluvius Zenne-Dijle | PUURS-SINT-AMANDS | TS BORNEM | SP COOLHEM | COOLHEM 2 | G | 15.6 | 666.6667 | INJECTIE | 0.30212 | 0.48075 | 0.27505 | 0.43777 | 0.27514 | 0.43791 | 0.43805 | 0.43819 | 0.43833
Fluvius Zenne-Dijle | PUURS-SINT-AMANDS | TS BORNEM | SP COOLHEM | AIR ENERGIE 2 | G | 15.6 | 402.7778 | AFNAME | 0.17028 | 0.29572 | 0.13002 | 0.19715 | 0.13796 | 0.20919 | 0.22197 | 0.23553 | 0.24992
Fluvius Zenne-Dijle | PUURS-SINT-AMANDS | TS BORNEM | SP COOLHEM | AIR ENERGIE 2 | G | 15.6 | 402.7778 | INJECTIE | 0.17028 | 0 | 0.13002 | 0 | 0.13795 | 0 | 0 | 0 | 0
Fluvius Zenne-Dijle | PUURS-SINT-AMANDS | TS BORNEM | SP COOLHEM | LESNEY | G | 15.6 | 402.7778 | AFNAME | 0.37856 | 0 | 0.24753 | 0.41165 | 0.25515 | 0.42431 | 0.43736 | 0.4508 | 0.46467
Fluvius Zenne-Dijle | PUURS-SINT-AMANDS | TS BORNEM | SP COOLHEM | LESNEY | G | 15.6 | 402.7778 | INJECTIE | 0.37856 | 0 | 0.24753 | 0.023108 | 0.27555 | 0.025723 | 0.028634 | 0.031875 | 0.035482
Fluvius Zenne-Dijle | BORNEM | TS BORNEM | SP DREEF | DORP | R | 15.6 | 118.0556 | AFNAME | 0.19027 | 0.40795 | 0.19637 | 0.46315 | 0.20146 | 0.47516 | 0.48748 | 0.50011 | 0.51308
Fluvius Zenne-Dijle | BORNEM | TS BORNEM | SP DREEF | DORP | R | 15.6 | 118.0556 | INJECTIE | 0.19027 | 0 | 0.19637 | 0 | 0.20139 | 0 | 0 | 0 | 0
Fluvius Zenne-Dijle | BORNEM | TS BORNEM | SP DREEF | ASTRIDLAAN | R | 15.6 | 277.7778 | AFNAME | 0.10103 | 0.20288 | 0.10392 | 0.19231 | 0.10789 | 0.19964 | 0.20726 | 0.21516 | 0.22337
Fluvius Zenne-Dijle | BORNEM | TS BORNEM | SP DREEF | ASTRIDLAAN | R | 15.6 | 277.7778 | INJECTIE | 0.10103 | 0 | 0.10392 | 0 | 0.11823 | 0 | 0 | 0 | 0
Fluvius Zenne-Dijle | BORNEM | TS BORNEM | SP DREEF | VANKERCKHOVENSTR | G | 15.6 | #VALUE! | AFNAME | 0 | 0 | 0 | 0 | 0 | 0 | 0 | 0 | 0
Fluvius Zenne-Dijle | BORNEM | TS BORNEM | SP DREEF | VANKERCKHOVENSTR | G | 15.6 | #VALUE! | INJECTIE | 0 | 0 | 0 | 0 | 0 | 0 | 0 | 0 | 0
Fluvius Zenne-Dijle | BORNEM | TS BORNEM | SP DREEF | HINGENE | G | 15.6 | 666.6667 | AFNAME | 0.13087 | 0.31477 | 0.10397 | 0.19338 | 0.10465 | 0.19463 | 0.19588 | 0.19715 | 0.19842
Fluvius Zenne-Dijle | BORNEM | TS BORNEM | SP DREEF | HINGENE | G | 15.6 | 666.6667 | INJECTIE | 0.13087 | 0 | 0.10397 | 0 | 0.11437 | 0 | 0 | 0 | 0
Fluvius Zenne-Dijle | BORNEM | TS BORNEM | SP DREEF | D'URSEL | G | 15.6 | 125 | AFNAME | 0.22553 | 0.46783 | 0.21207 | 0.44135 | 0.21629 | 0.45013 | 0.45909 | 0.46823 | 0.47755
Fluvius Zenne-Dijle | BORNEM | TS BORNEM | SP DREEF | D'URSEL | G | 15.6 | 125 | INJECTIE | 0.22553 | 0 | 0.21207 | 0 | 0.22396 | 0 | 0 | 0 | 0
Fluvius Zenne-Dijle | BORNEM | TS BORNEM | SP DREEF | DREEF | G | 15.6 | #VALUE! | AFNAME | 0 | 0 | 0 | 0 | 0 | 0 | 0 | 0 | 0
Fluvius Zenne-Dijle | BORNEM | TS BORNEM | SP DREEF | DREEF | G | 15.6 | #VALUE! | INJECTIE | 0 | 0 | 0 | 0 | 0 | 0 | 0 | 0 | 0
Fluvius Zenne-Dijle | BORNEM | TS BORNEM | SP DREEF | WATERINGE | G | 15.6 | 277.7778 | AFNAME | 0.18667 | 0 | 0 | 0 | 0 | 0 | 0 | 0 | 0
Fluvius Zenne-Dijle | BORNEM | TS BORNEM | SP DREEF | WATERINGE | G | 15.6 | 277.7778 | INJECTIE | 0.18667 | 0 | 0 | 0 | 0 | 0 | 0 | 0 | 0
Fluvius Zenne-Dijle | PUURS-SINT-AMANDS | TS BORNEM | SP KERK PUURS | OPPUURS | R | 15.6 | 118.0556 | AFNAME | 0.2099 | 0.47282 | 0.21247 | 0.44102 | 0.21448 | 0.4452 | 0.44942 | 0.45367 | 0.45797
Fluvius Zenne-Dijle | PUURS-SINT-AMANDS | TS BORNEM | SP KERK PUURS | OPPUURS | R | 15.6 | 118.0556 | INJECTIE | 0.2099 | 0.25538 | 0.21247 | 0.22667 | 0.2151 | 0.22948 | 0.23233 | 0.23522 | 0.23814
Fluvius Zenne-Dijle | PUURS-SINT-AMANDS | TS BORNEM | SP KERK PUURS | KERK | G | 15.6 | 500 | AFNAME | 0.11545 | 0.12718 | 0.1181 | 0.13607 | 0.12269 | 0.14137 | 0.14687 | 0.15259 | 0.15853
Fluvius Zenne-Dijle | PUURS-SINT-AMANDS | TS BORNEM | SP KERK PUURS | KERK | G | 15.6 | 500 | INJECTIE | 0.11545 | 0.2441 | 0.1181 | 0.23487 | 0.12605 | 0.25069 | 0.26757 | 0.28559 | 0.30482
Fluvius Zenne-Dijle | PUURS-SINT-AMANDS | TS BORNEM | SP KERK PUURS | GEZELLELAAN | R | 15.6 | 125 | AFNAME | 0.068201 | 0.14025 | 0.069461 | 0.14469 | 0.073453 | 0.15301 | 0.1618 | 0.1711 | 0.18094
Fluvius Zenne-Dijle | PUURS-SINT-AMANDS | TS BORNEM | SP KERK PUURS | GEZELLELAAN | R | 15.6 | 125 | INJECTIE | 0.068201 | 0.0479 | 0.069461 | 0.075556 | 0.074022 | 0.080516 | 0.085803 | 0.091437 | 0.097441
Fluvius Zenne-Dijle | PUURS-SINT-AMANDS | TS BORNEM | SP KERK PUURS | MOLENBEEK | R | 15.6 | 277.7778 | AFNAME | 0.074992 | 0.16099 | 0.078691 | 0.16593 | 0.081059 | 0.17092 | 0.17606 | 0.18136 | 0.18682
Fluvius Zenne-Dijle | PUURS-SINT-AMANDS | TS BORNEM | SP KERK PUURS | MOLENBEEK | R | 15.6 | 277.7778 | INJECTIE | 0.074992 | 0.10469 | 0.078691 | 0.12938 | 0.083605 | 0.13746 | 0.14604 | 0.15516 | 0.16485
Fluvius Zenne-Dijle | PUURS-SINT-AMANDS | TS BORNEM | SP KERK PUURS | PUURS 2 | G | 15.6 | 666.6667 | AFNAME | 0 | 0 | 0.16123 | 0.27327 | 0.17009 | 0.2883 | 0.30415 | 0.32088 | 0.33853
Fluvius Zenne-Dijle | PUURS-SINT-AMANDS | TS BORNEM | SP KERK PUURS | PUURS 2 | G | 15.6 | 666.6667 | INJECTIE | 0 | 0 | 0.16123 | 0.36827 | 0.16449 | 0.37572 | 0.38333 | 0.39108 | 0.399
Fluvius Zenne-Dijle | PUURS-SINT-AMANDS | TS BORNEM | SP KERK PUURS | KLEIN MECHELEN | G | 15.6 | 277.7778 | AFNAME | 0.056627 | 0.076923 | 0.058254 | 0.095726 | 0.062172 | 0.10216 | 0.10904 | 0.11637 | 0.1242
Fluvius Zenne-Dijle | PUURS-SINT-AMANDS | TS BORNEM | SP KERK PUURS | KLEIN MECHELEN | G | 15.6 | 277.7778 | INJECTIE | 0.056627 | 0.11863 | 0.058254 | 0.11966 | 0.059385 | 0.12198 | 0.12435 | 0.12677 | 0.12923
Fluvius Zenne-Dijle | PUURS-SINT-AMANDS | TS BORNEM | SP KERK PUURS | NEERHEIDE | G | 15.6 | 118.0556 | AFNAME | 0.055194 | 0 | 0.16618 | 0 | 0.16994 | 0 | 0 | 0 | 0
Fluvius Zenne-Dijle | PUURS-SINT-AMANDS | TS BORNEM | SP KERK PUURS | NEERHEIDE | G | 15.6 | 118.0556 | INJECTIE | 0.055194 | 0 | 0.16618 | 0 | 0.17066 | 0 | 0 | 0 | 0
Fluvius Zenne-Dijle | PUURS-SINT-AMANDS | TS BORNEM | SP KERK PUURS | PALINGSTRAAT | R | 15.6 | 125 | AFNAME | 0.13652 | 0.27385 | 0.14068 | 0.27692 | 0.14696 | 0.28928 | 0.30219 | 0.31567 | 0.32976
Fluvius Zenne-Dijle | PUURS-SINT-AMANDS | TS BORNEM | SP KERK PUURS | PALINGSTRAAT | R | 15.6 | 125 | INJECTIE | 0.13652 | 0.078977 | 0.14068 | 0.10154 | 0.14213 | 0.10259 | 0.10365 | 0.10472 | 0.1058
Fluvius Zenne-Dijle | PUURS-SINT-AMANDS | TS BORNEM | SP KERK PUURS | PUURS 1 | G | 15.6 | 347.2222 | AFNAME | 0.082729 | 0.063494 | 0.08881 | 0.071871 | 0.094361 | 0.076364 | 0.081138 | 0.08621 | 0.091599
Fluvius Zenne-Dijle | PUURS-SINT-AMANDS | TS BORNEM | SP KERK PUURS | PUURS 1 | G | 15.6 | 347.2222 | INJECTIE | 0.082729 | 0.16771 | 0.08881 | 0.25528 | 0.096616 | 0.27772 | 0.30214 | 0.3287 | 0.35759
Fluvius Zenne-Dijle | PUURS-SINT-AMANDS | TS BORNEM | SP KERK PUURS | FLIERKEN | R | 15.6 | 125 | AFNAME | 0.043041 | 0.096789 | 0.0439 | 0.10074 | 0.046346 | 0.10635 | 0.11228 | 0.11854 | 0.12514
Fluvius Zenne-Dijle | PUURS-SINT-AMANDS | TS BORNEM | SP KERK PUURS | FLIERKEN | R | 15.6 | 125 | INJECTIE | 0.043041 | 0 | 0.0439 | 0.0024704 | 0.050042 | 0.002816 | 0.00321 | 0.0036591 | 0.0041711
Fluvius Zenne-Dijle | BORNEM | TS BORNEM | SP TER DILFT | BOOMSTRAAT | R | 15.6 | 138.8889 | AFNAME | 0.07426 | 0.16766 | 0.071225 | 0.16056 | 0.075054 | 0.16919 | 0.17828 | 0.18787 | 0.19797
Fluvius Zenne-Dijle | BORNEM | TS BORNEM | SP TER DILFT | BOOMSTRAAT | R | 15.6 | 138.8889 | INJECTIE | 0.07426 | 0 | 0.071225 | 0 | 0.081521 | 0 | 0 | 0 | 0
Fluvius Zenne-Dijle | BORNEM | TS BORNEM | SP TER DILFT | CLEMENTSTRAAT | G | 15.6 | 277.7778 | AFNAME | 0.01108 | 0 | 0.0071183 | 0 | 0.0072969 | 0 | 0 | 0 | 0
Fluvius Zenne-Dijle | BORNEM | TS BORNEM | SP TER DILFT | CLEMENTSTRAAT | G | 15.6 | 277.7778 | INJECTIE | 0.01108 | 0 | 0.0071183 | 0 | 0.0073688 | 0 | 0 | 0 | 0
Fluvius Zenne-Dijle | BORNEM | TS BORNEM | SP TER DILFT | KLINIEK | G | 15.6 | 138.8889 | AFNAME | 0.050995 | 0.12007 | 0.05226 | 0.093453 | 0.055603 | 0.099431 | 0.10579 | 0.11256 | 0.11976
Fluvius Zenne-Dijle | BORNEM | TS BORNEM | SP TER DILFT | KLINIEK | G | 15.6 | 138.8889 | INJECTIE | 0.050995 | 0 | 0.05226 | 0 | 0.058875 | 0 | 0 | 0 | 0
Fluvius Zenne-Dijle | BORNEM | TS BORNEM | SP TER DILFT | ALLEMANSHOFSTRAAT | R | 15.6 | 138.8889 | AFNAME | 0.06992 | 0.14911 | 0.070206 | 0.15821 | 0.071703 | 0.16159 | 0.16503 | 0.16855 | 0.17215
Fluvius Zenne-Dijle | BORNEM | TS BORNEM | SP TER DILFT | ALLEMANSHOFSTRAAT | R | 15.6 | 138.8889 | INJECTIE | 0.06992 | 0 | 0.070206 | 0 | 0.072533 | 0 | 0 | 0 | 0
Fluvius Zenne-Dijle | BORNEM | TS BORNEM | SP TER DILFT | VITSDAM | R | 15.6 | 138.8889 | AFNAME | 0.14062 | 0.26144 | 0.12401 | 0.2221 | 0.13265 | 0.23758 | 0.25415 | 0.27186 | 0.29082
Fluvius Zenne-Dijle | BORNEM | TS BORNEM | SP TER DILFT | VITSDAM | R | 15.6 | 138.8889 | INJECTIE | 0.14062 | 0 | 0.12401 | 0 | 0.13703 | 0 | 0 | 0 | 0
Fluvius Zenne-Dijle | BORNEM | TS BORNEM | SP TER DILFT | ZAVELBERG | G | 15.6 | 138.8889 | AFNAME | 0.024044 | 0.086967 | 0.05632 | 0.078193 | 0.058072 | 0.080626 | 0.083134 | 0.08572 | 0.088386
Fluvius Zenne-Dijle | BORNEM | TS BORNEM | SP TER DILFT | ZAVELBERG | G | 15.6 | 138.8889 | INJECTIE | 0.024044 | 0 | 0.05632 | 0 | 0.059468 | 0 | 0 | 0 | 0
Fluvius Zenne-Dijle | BORNEM | TS BORNEM | SP TER DILFT | K.M.O. | G | 15.6 | 138.8889 | AFNAME | 0.062708 | 0.19367 | 0.065327 | 0.16723 | 0.070168 | 0.17962 | 0.19293 | 0.20723 | 0.22258
Fluvius Zenne-Dijle | BORNEM | TS BORNEM | SP TER DILFT | K.M.O. | G | 15.6 | 138.8889 | INJECTIE | 0.062708 | 0 | 0.065327 | 0 | 0.06951 | 0 | 0 | 0 | 0
Fluvius Zenne-Dijle | BORNEM | TS BORNEM | SP TER DILFT | BORNHEIMPLEIN | G | 15.6 | 347.2222 | AFNAME | 0.14884 | 0.35066 | 0.18548 | 0.33885 | 0.19232 | 0.35134 | 0.3643 | 0.37774 | 0.39167
Fluvius Zenne-Dijle | BORNEM | TS BORNEM | SP TER DILFT | BORNHEIMPLEIN | G | 15.6 | 347.2222 | INJECTIE | 0.14884 | 0 | 0.18548 | 0 | 0.20422 | 0 | 0 | 0 | 0
Fluvius Zenne-Dijle | BORNEM | TS BORNEM | SP TER DILFT | BREVENDREEF | R | 15.6 | 138.8889 | AFNAME | 0.21593 | 0.46372 | 0.22636 | 0.46342 | 0.23244 | 0.47586 | 0.48863 | 0.50175 | 0.51522
Fluvius Zenne-Dijle | BORNEM | TS BORNEM | SP TER DILFT | BREVENDREEF | R | 15.6 | 138.8889 | INJECTIE | 0.21593 | 0 | 0.22636 | 0 | 0.25263 | 0 | 0 | 0 | 0
Fluvius Zenne-Dijle | BORNEM | TS BORNEM | SP TER DILFT | CULTUREEL CENTRUM | G | 15.6 | 138.8889 | AFNAME | 0.0095854 | 0 | 0.0061455 | 0 | 0.0062021 | 0 | 0 | 0 | 0
Fluvius Zenne-Dijle | BORNEM | TS BORNEM | SP TER DILFT | CULTUREEL CENTRUM | G | 15.6 | 138.8889 | INJECTIE | 0.0095854 | 0 | 0.0061455 | 0 | 0.0067434 | 0 | 0 | 0 | 0
Fluvius Zenne-Dijle | BORNEM | TS BORNEM | SP TER DILFT | BORNEM | G | 15.6 | 666.6667 | AFNAME | 0.10537 | 0.1846 | 0.11219 | 0.18049 | 0.11812 | 0.19004 | 0.2001 | 0.21068 | 0.22183
Fluvius Zenne-Dijle | BORNEM | TS BORNEM | SP TER DILFT | BORNEM | G | 15.6 | 666.6667 | INJECTIE | 0.10537 | 0 | 0.11219 | 0 | 0.11323 | 0 | 0 | 0 | 0
Fluvius Zenne-Dijle | DIEST | TS DIEST | SP DORP SCHAFFEN | BARENBERGSE WEG | G | 10.5 | 135.4167 | AFNAME | 0.037821 | 0 | 0 | 0 | 0 | 0 | 0 | 0 | 0
Fluvius Zenne-Dijle | DIEST | TS DIEST | SP DORP SCHAFFEN | BARENBERGSE WEG | G | 10.5 | 135.4167 | INJECTIE | 0.037821 | 0 | 0 | 0 | 0 | 0 | 0 | 0 | 0
Fluvius Zenne-Dijle | DIEST | TS DIEST | SP DORP SCHAFFEN | BURCHTSTRAAT | R | 10.5 | 131.9444 | AFNAME | 0.092716 | 0.18941 | 0.094476 | 0.21269 | 0.097653 | 0.21984 | 0.22723 | 0.23487 | 0.24277
Fluvius Zenne-Dijle | DIEST | TS DIEST | SP DORP SCHAFFEN | BURCHTSTRAAT | R | 10.5 | 131.9444 | INJECTIE | 0.092716 | 0 | 0.094476 | 0 | 0.1068 | 0 | 0 | 0 | 0
Fluvius Zenne-Dijle | DIEST | TS DIEST | SP DORP SCHAFFEN | SOTIK | R | 10.5 | 277.7778 | AFNAME | 0.11258 | 0.41868 | 0.1027 | 0.43036 | 0.10495 | 0.43977 | 0.44938 | 0.4592 | 0.46924
Fluvius Zenne-Dijle | DIEST | TS DIEST | SP DORP SCHAFFEN | SOTIK | R | 10.5 | 277.7778 | INJECTIE | 0.11258 | 0 | 0.1027 | 0 | 0.10464 | 0 | 0 | 0 | 0
Fluvius Zenne-Dijle | DIEST | TS DIEST | SP DORP SCHAFFEN | TS DIEST | G | 10.5 | 333.3333 | AFNAME | 0.18705 | 0.57689 | 0.18031 | 0.60063 | 0.18392 | 0.61267 | 0.62496 | 0.6375 | 0.65029
Fluvius Zenne-Dijle | DIEST | TS DIEST | SP DORP SCHAFFEN | TS DIEST | G | 10.5 | 333.3333 | INJECTIE | 0.18705 | 0 | 0.18031 | 0 | 0.19668 | 0 | 0 | 0 | 0
Fluvius Zenne-Dijle | DIEST | TS DIEST | SP DORP SCHAFFEN | WEZELBAAN | G | 10.5 | 111.1111 | AFNAME | 0.02285 | 0 | 0 | 0 | 0 | 0 | 0 | 0 | 0
Fluvius Zenne-Dijle | DIEST | TS DIEST | SP DORP SCHAFFEN | WEZELBAAN | G | 10.5 | 111.1111 | INJECTIE | 0.02285 | 0 | 0 | 0 | 0 | 0 | 0 | 0 | 0
Fluvius Zenne-Dijle | DIEST | TS DIEST | SP DORP SCHAFFEN | POSTBAAN 2 | R | 10.5 | 131.9444 | AFNAME | 0.04129 | 0.091703 | 0.044316 | 0.096973 | 0.045725 | 0.10006 | 0.10324 | 0.10652 | 0.1099
Fluvius Zenne-Dijle | DIEST | TS DIEST | SP DORP SCHAFFEN | POSTBAAN 2 | R | 10.5 | 131.9444 | INJECTIE | 0.04129 | 0 | 0.044316 | 0 | 0.046921 | 0 | 0 | 0 | 0
Fluvius Zenne-Dijle | DIEST | TS DIEST | SP INDUSTRIEZONE WEBBEKOM | WEBBEKOM 2 | G | 10.5 | 666.6667 | AFNAME | 0.15496 | 0 | 0.16924 | 0.48245 | 0.16948 | 0.48315 | 0.48385 | 0.48455 | 0.48525
Fluvius Zenne-Dijle | DIEST | TS DIEST | SP INDUSTRIEZONE WEBBEKOM | WEBBEKOM 2 | G | 10.5 | 666.6667 | INJECTIE | 0.15496 | 0 | 0.16924 | 0.38458 | 0.18811 | 0.42745 | 0.4751 | 0.52806 | 0.58692
Fluvius Zenne-Dijle | DIEST | TS DIEST | SP INDUSTRIEZONE WEBBEKOM | INDUSTRIEZONE LOK CAB | G | 10.5 | 305.5556 | AFNAME | 0.10073 | 0.24953 | 0.1023 | 0.22526 | 0.10382 | 0.2286 | 0.232 | 0.23544 | 0.23894
Fluvius Zenne-Dijle | DIEST | TS DIEST | SP INDUSTRIEZONE WEBBEKOM | INDUSTRIEZONE LOK CAB | G | 10.5 | 305.5556 | INJECTIE | 0.10073 | 0.15594 | 0.1023 | 0.15511 | 0.10691 | 0.1621 | 0.16942 | 0.17706 | 0.18505
Fluvius Zenne-Dijle | DIEST | TS DIEST | SP INDUSTRIEZONE WEBBEKOM | TOYOTA | G | 10.5 | 395.8333 | AFNAME | 0.086281 | 0.23091 | 0.089935 | 0.23076 | 0.091117 | 0.23379 | 0.23687 | 0.23998 | 0.24313
Fluvius Zenne-Dijle | DIEST | TS DIEST | SP INDUSTRIEZONE WEBBEKOM | TOYOTA | G | 10.5 | 395.8333 | INJECTIE | 0.086281 | 0.14634 | 0.089935 | 0.13565 | 0.093875 | 0.14159 | 0.14779 | 0.15427 | 0.16103
Fluvius Zenne-Dijle | DIEST | TS DIEST | SP INDUSTRIEZONE WEBBEKOM | WEBBEKOM 3 | G | 10.5 | 500 | AFNAME | 0 | 0 | 0.10056 | 0.32762 | 0.10247 | 0.33383 | 0.34015 | 0.3466 | 0.35316
Fluvius Zenne-Dijle | DIEST | TS DIEST | SP INDUSTRIEZONE WEBBEKOM | WEBBEKOM 3 | G | 10.5 | 500 | INJECTIE | 0 | 0 | 0.10056 | 0.24964 | 0.11496 | 0.28538 | 0.32624 | 0.37295 | 0.42635
Fluvius Zenne-Dijle | DIEST | TS DIEST | SP INDUSTRIEZONE WEBBEKOM | TOTAL BELGIUM | G | 10.5 | 500 | AFNAME | 0 | 0 | 0.028677 | 0.088372 | 0.028861 | 0.088941 | 0.089515 | 0.090091 | 0.090672
Fluvius Zenne-Dijle | DIEST | TS DIEST | SP INDUSTRIEZONE WEBBEKOM | TOTAL BELGIUM | G | 10.5 | 500 | INJECTIE | 0 | 0 | 0.028677 | 0 | 0.030813 | 0 | 0 | 0 | 0
Fluvius Zenne-Dijle | DIEST | TS DIEST | SP INDUSTRIEZONE WEBBEKOM | TRAFFIROAD STAATSBAAN | G | 10.5 | 500 | AFNAME | 0 | 0 | 0.011208 | 0.030436 | 0.011327 | 0.03076 | 0.031088 | 0.031419 | 0.031754
Fluvius Zenne-Dijle | DIEST | TS DIEST | SP INDUSTRIEZONE WEBBEKOM | TRAFFIROAD STAATSBAAN | G | 10.5 | 500 | INJECTIE | 0 | 0 | 0.011208 | 0 | 0.011907 | 0 | 0 | 0 | 0
Fluvius Zenne-Dijle | DIEST | TS DIEST | SP INDUSTRIEZONE WEBBEKOM | WEBBEKOM 1 | G | 10.5 | 666.6667 | AFNAME | 0.072179 | 0 | 0.07852 | 0.22414 | 0.078549 | 0.22423 | 0.22431 | 0.22439 | 0.22448
Fluvius Zenne-Dijle | DIEST | TS DIEST | SP INDUSTRIEZONE WEBBEKOM | WEBBEKOM 1 | G | 10.5 | 666.6667 | INJECTIE | 0.072179 | 0 | 0.07852 | 0.17785 | 0.079709 | 0.18055 | 0.18328 | 0.18605 | 0.18887
Fluvius Zenne-Dijle | DIEST | TS DIEST | SP INDUSTRIEZONE WEBBEKOM | ROPA | I | 10.5 | 305.5556 | AFNAME | 0.17065 | 0.28641 | 0.14607 | 0.29971 | 0.15266 | 0.31324 | 0.32738 | 0.34216 | 0.35761
Fluvius Zenne-Dijle | DIEST | TS DIEST | SP INDUSTRIEZONE WEBBEKOM | ROPA | I | 10.5 | 305.5556 | INJECTIE | 0.17065 | 0.49598 | 0.14607 | 0.47342 | 0.1543 | 0.5001 | 0.52827 | 0.55803 | 0.58947
Fluvius Zenne-Dijle | DIEST | TS DIEST | SP INDUSTRIEZONE WEBBEKOM | HASSELTSEBAAN | G | 10.5 | 368.0556 | AFNAME | 0.071887 | 0.15576 | 0.072029 | 0.15951 | 0.072904 | 0.16145 | 0.16341 | 0.1654 | 0.16741
Fluvius Zenne-Dijle | DIEST | TS DIEST | SP INDUSTRIEZONE WEBBEKOM | HASSELTSEBAAN | G | 10.5 | 368.0556 | INJECTIE | 0.071887 | 0.080485 | 0.072029 | 0.09363 | 0.079131 | 0.10286 | 0.113 | 0.12415 | 0.13639
Fluvius Zenne-Dijle | DIEST | TS DIEST | SP KAAI 1 | FRANSE KROON | G | 10.5 | 187.5 | AFNAME | 0 | 0 | 0 | 0 | 0 | 0 | 0 | 0 | 0
Fluvius Zenne-Dijle | DIEST | TS DIEST | SP KAAI 1 | FRANSE KROON | G | 10.5 | 187.5 | INJECTIE | 0 | 0 | 0 | 0 | 0 | 0 | 0 | 0 | 0
Fluvius Zenne-Dijle | DIEST | TS DIEST | SP KAAI 1 | KAAI KOPER | G | 10.5 | #VALUE! | AFNAME | 0 | 0 | 0 | 0 | 0 | 0 | 0 | 0 | 0
Fluvius Zenne-Dijle | DIEST | TS DIEST | SP KAAI 1 | KAAI KOPER | G | 10.5 | #VALUE! | INJECTIE | 0 | 0 | 0 | 0 | 0 | 0 | 0 | 0 | 0
Fluvius Zenne-Dijle | DIEST | TS DIEST | SP KAAI 1 | VAN BOXMEER | G | 10.5 | 187.5 | AFNAME | 0 | 0 | 0 | 0 | 0 | 0 | 0 | 0 | 0
Fluvius Zenne-Dijle | DIEST | TS DIEST | SP KAAI 1 | VAN BOXMEER | G | 10.5 | 187.5 | INJECTIE | 0 | 0 | 0 | 0 | 0 | 0 | 0 | 0 | 0
Fluvius Zenne-Dijle | DIEST | TS DIEST | SP KAAI 1 | GKB | G | 10.5 | 111.1111 | AFNAME | 0 | 0 | 0 | 0 | 0 | 0 | 0 | 0 | 0
Fluvius Zenne-Dijle | DIEST | TS DIEST | SP KAAI 1 | GKB | G | 10.5 | 111.1111 | INJECTIE | 0 | 0 | 0 | 0 | 0 | 0 | 0 | 0 | 0
Fluvius Zenne-Dijle | DIEST | TS DIEST | SP KAAI 1 | ST-JACOBSPLEIN | G | 10.5 | 111.1111 | AFNAME | 0 | 0 | 0 | 0 | 0 | 0 | 0 | 0 | 0
Fluvius Zenne-Dijle | DIEST | TS DIEST | SP KAAI 1 | ST-JACOBSPLEIN | G | 10.5 | 111.1111 | INJECTIE | 0 | 0 | 0 | 0 | 0 | 0 | 0 | 0 | 0
Fluvius Zenne-Dijle | DIEST | TS DIEST | SP KAAI 1 | KAAI ALU | G | 10.5 | #VALUE! | AFNAME | 0 | 0 | 0 | 0 | 0 | 0 | 0 | 0 | 0
Fluvius Zenne-Dijle | DIEST | TS DIEST | SP KAAI 1 | KAAI ALU | G | 10.5 | #VALUE! | INJECTIE | 0 | 0 | 0 | 0 | 0 | 0 | 0 | 0 | 0
Fluvius Zenne-Dijle | DIEST | TS DIEST | SP LINTENBERG | KRUISTRAAT | R | 10.5 | 187.5 | AFNAME | 0.025687 | 0.068391 | 0.02686 | 0.069552 | 0.02833 | 0.073359 | 0.077374 | 0.081609 | 0.086076
Fluvius Zenne-Dijle | DIEST | TS DIEST | SP LINTENBERG | KRUISTRAAT | R | 10.5 | 187.5 | INJECTIE | 0.025687 | 0 | 0.02686 | 0 | 0.028291 | 0 | 0 | 0 | 0
Fluvius Zenne-Dijle | DIEST | TS DIEST | SP LINTENBERG | LANGEBERG | R | 10.5 | 156.25 | AFNAME | 0.039854 | 0.10118 | 0.044093 | 0.10669 | 0.045025 | 0.10895 | 0.11125 | 0.1136 | 0.11601
Fluvius Zenne-Dijle | DIEST | TS DIEST | SP LINTENBERG | LANGEBERG | R | 10.5 | 156.25 | INJECTIE | 0.039854 | 0 | 0.044093 | 0 | 0.046461 | 0 | 0 | 0 | 0
Fluvius Zenne-Dijle | DIEST | TS DIEST | SP LINTENBERG | OS DIEST | G | 10.5 | #VALUE! | AFNAME | 0 | 0 | 0 | 0 | 0 | 0 | 0 | 0 | 0
Fluvius Zenne-Dijle | DIEST | TS DIEST | SP LINTENBERG | OS DIEST | G | 10.5 | #VALUE! | INJECTIE | 0 | 0 | 0 | 0 | 0 | 0 | 0 | 0 | 0
Fluvius Zenne-Dijle | DIEST | TS DIEST | SP LINTENBERG | BERKENLAAN | R | 10.5 | 156.25 | AFNAME | 0.31436 | 0.66024 | 0.30766 | 0.66715 | 0.3292 | 0.71385 | 0.76381 | 0.81727 | 0.87447 | verder opvolgen
Fluvius Zenne-Dijle | DIEST | TS DIEST | SP LINTENBERG | BERKENLAAN | R | 10.5 | 156.25 | INJECTIE | 0.31436 | 0 | 0.30766 | 0 | 0.35188 | 0 | 0 | 0 | 0
Fluvius Zenne-Dijle | DIEST | TS DIEST | SP LINTENBERG | R.W.Z.I. | G | 10.5 | 236.1111 | AFNAME | 0.23378 | 0 | 0 | 0 | 0 | 0 | 0 | 0 | 0
Fluvius Zenne-Dijle | DIEST | TS DIEST | SP LINTENBERG | R.W.Z.I. | G | 10.5 | 236.1111 | INJECTIE | 0.23378 | 0 | 0 | 0 | 0 | 0 | 0 | 0 | 0
Fluvius Zenne-Dijle | SCHERPENHEUVEL-ZICHEM | TS DIEST | SP MELKERIJSTRAAT | VOORT | R | 10.5 | 166.6667 | AFNAME | 0.13448 | 0.27429 | 0.14187 | 0.29238 | 0.14324 | 0.2952 | 0.29805 | 0.30093 | 0.30383
Fluvius Zenne-Dijle | SCHERPENHEUVEL-ZICHEM | TS DIEST | SP MELKERIJSTRAAT | VOORT | R | 10.5 | 166.6667 | INJECTIE | 0.13448 | 0.14857 | 0.14187 | 0.16381 | 0.15721 | 0.18152 | 0.20115 | 0.22291 | 0.24701
Fluvius Zenne-Dijle | SCHERPENHEUVEL-ZICHEM | TS DIEST | SP MELKERIJSTRAAT | TUERLINCKX | R | 10.5 | 145.8333 | AFNAME | 0.09242 | 0.2371 | 0.10815 | 0.24174 | 0.109 | 0.24364 | 0.24556 | 0.24749 | 0.24944
Fluvius Zenne-Dijle | SCHERPENHEUVEL-ZICHEM | TS DIEST | SP MELKERIJSTRAAT | TUERLINCKX | R | 10.5 | 145.8333 | INJECTIE | 0.09242 | 0.1113 | 0.10815 | 0.13217 | 0.11624 | 0.14206 | 0.15269 | 0.16412 | 0.1764
Fluvius Zenne-Dijle | SCHERPENHEUVEL-ZICHEM | TS DIEST | SP MELKERIJSTRAAT | AVERBODE 3 | G | 10.5 | 395.8333 | AFNAME | 0.1415 | 0.1599 | 0.14963 | 0.18341 | 0.1525 | 0.18692 | 0.19051 | 0.19416 | 0.19788
Fluvius Zenne-Dijle | SCHERPENHEUVEL-ZICHEM | TS DIEST | SP MELKERIJSTRAAT | AVERBODE 3 | G | 10.5 | 395.8333 | INJECTIE | 0.1415 | 0.30364 | 0.14963 | 0.3035 | 0.17005 | 0.34493 | 0.392 | 0.44551 | 0.50631
Fluvius Zenne-Dijle | SCHERPENHEUVEL-ZICHEM | TS DIEST | SP MELKERIJSTRAAT | KAPELSTRAAT | R | 10.5 | 131.9444 | AFNAME | 0.13078 | 0.30191 | 0.13572 | 0.29143 | 0.14475 | 0.31082 | 0.3315 | 0.35356 | 0.37708
Fluvius Zenne-Dijle | SCHERPENHEUVEL-ZICHEM | TS DIEST | SP MELKERIJSTRAAT | KAPELSTRAAT | R | 10.5 | 131.9444 | INJECTIE | 0.13078 | 0.18 | 0.13572 | 0.20095 | 0.14165 | 0.20973 | 0.21889 | 0.22846 | 0.23844
Fluvius Zenne-Dijle | SCHERPENHEUVEL-ZICHEM | TS DIEST | SP MELKERIJSTRAAT | ABDIJ 2 | G | 10.5 | 368.0556 | AFNAME | 0 | 0 | 0 | 0 | 0 | 0 | 0 | 0 | 0
Fluvius Zenne-Dijle | SCHERPENHEUVEL-ZICHEM | TS DIEST | SP MELKERIJSTRAAT | ABDIJ 2 | G | 10.5 | 368.0556 | INJECTIE | 0 | 0 | 0 | 0 | 0 | 0 | 0 | 0 | 0
Fluvius Zenne-Dijle | SCHERPENHEUVEL-ZICHEM | TS DIEST | SP MELKERIJSTRAAT | STWG TESTELT | R | 10.5 | 145.8333 | AFNAME | 0.093022 | 0.22083 | 0.096384 | 0.21333 | 0.096634 | 0.21388 | 0.21444 | 0.215 | 0.21555
Fluvius Zenne-Dijle | SCHERPENHEUVEL-ZICHEM | TS DIEST | SP MELKERIJSTRAAT | STWG TESTELT | R | 10.5 | 145.8333 | INJECTIE | 0.093022 | 0.14917 | 0.096384 | 0.16417 | 0.10265 | 0.17484 | 0.1862 | 0.1983 | 0.21119
Fluvius Zenne-Dijle | SCHERPENHEUVEL-ZICHEM | TS DIEST | SP MELKERIJSTRAAT | BREDESTRAAT | R | 10.5 | 166.6667 | AFNAME | 0.17568 | 0.37037 | 0.18216 | 0.37037 | 0.18732 | 0.38085 | 0.39164 | 0.40273 | 0.41413
Fluvius Zenne-Dijle | SCHERPENHEUVEL-ZICHEM | TS DIEST | SP MELKERIJSTRAAT | BREDESTRAAT | R | 10.5 | 166.6667 | INJECTIE | 0.17568 | 0.26074 | 0.18216 | 0.32741 | 0.20571 | 0.36974 | 0.41754 | 0.47152 | 0.53248
Fluvius Zenne-Dijle | SCHERPENHEUVEL-ZICHEM | TS DIEST | SP MELKERIJSTRAAT | ABDIJ 1 | G | 10.5 | 368.0556 | AFNAME | 0.026256 | 0.082667 | 0.025917 | 0.078667 | 0.026214 | 0.079567 | 0.080477 | 0.081398 | 0.08233
Fluvius Zenne-Dijle | SCHERPENHEUVEL-ZICHEM | TS DIEST | SP MELKERIJSTRAAT | ABDIJ 1 | G | 10.5 | 368.0556 | INJECTIE | 0.026256 | 0.0044433 | 0.025917 | 0 | 0.029566 | 0 | 0 | 0 | 0
Fluvius Zenne-Dijle | SCHERPENHEUVEL-ZICHEM | TS DIEST | SP MELKERIJSTRAAT | AVERBODE 1 | G | 10.5 | 666.6667 | AFNAME | 0.12468 | 0.13692 | 0.13164 | 0.1568 | 0.14007 | 0.16684 | 0.17752 | 0.18889 | 0.20098
Fluvius Zenne-Dijle | SCHERPENHEUVEL-ZICHEM | TS DIEST | SP MELKERIJSTRAAT | AVERBODE 1 | G | 10.5 | 666.6667 | INJECTIE | 0.12468 | 0.26506 | 0.13164 | 0.26578 | 0.13558 | 0.27372 | 0.28191 | 0.29034 | 0.29902
Fluvius Zenne-Dijle | SCHERPENHEUVEL-ZICHEM | TS DIEST | SP MELKERIJSTRAAT | DE BEL | R | 10.5 | 145.8333 | AFNAME | 0.10661 | 0.24 | 0.11196 | 0.23334 | 0.11949 | 0.24903 | 0.26578 | 0.28366 | 0.30274
Fluvius Zenne-Dijle | SCHERPENHEUVEL-ZICHEM | TS DIEST | SP MELKERIJSTRAAT | DE BEL | R | 10.5 | 145.8333 | INJECTIE | 0.10661 | 0.14381 | 0.11196 | 0.16095 | 0.12247 | 0.17607 | 0.19261 | 0.2107 | 0.23049
Fluvius Zenne-Dijle | SCHERPENHEUVEL-ZICHEM | TS DIEST | SP MELKERIJSTRAAT | VORSTSTRAAT | R | 10.5 | 145.8333 | AFNAME | 0.07225 | 0.15932 | 0.074736 | 0.15248 | 0.080267 | 0.16377 | 0.17589 | 0.18891 | 0.20289
Fluvius Zenne-Dijle | SCHERPENHEUVEL-ZICHEM | TS DIEST | SP MELKERIJSTRAAT | VORSTSTRAAT | R | 10.5 | 145.8333 | INJECTIE | 0.07225 | 0.045469 | 0.074736 | 0.059828 | 0.080947 | 0.0648 | 0.070186 | 0.076019 | 0.082337
Fluvius Zenne-Dijle | SCHERPENHEUVEL-ZICHEM | TS DIEST | SP MELKERIJSTRAAT | DEGSTRAAT | R | 10.5 | 145.8333 | AFNAME | 0.069897 | 0.13681 | 0.072492 | 0.14029 | 0.07279 | 0.14087 | 0.14145 | 0.14203 | 0.14261
Fluvius Zenne-Dijle | SCHERPENHEUVEL-ZICHEM | TS DIEST | SP MELKERIJSTRAAT | DEGSTRAAT | R | 10.5 | 145.8333 | INJECTIE | 0.069897 | 0.066087 | 0.072492 | 0.066087 | 0.078077 | 0.071179 | 0.076663 | 0.082569 | 0.088931
Fluvius Zenne-Dijle | SCHERPENHEUVEL-ZICHEM | TS DIEST | SP MELKERIJSTRAAT | AVERBODE 2 | G | 10.5 | 500 | AFNAME | 0.12926 | 0.14408 | 0.13563 | 0.1642 | 0.1457 | 0.1764 | 0.18949 | 0.20357 | 0.21868
Fluvius Zenne-Dijle | SCHERPENHEUVEL-ZICHEM | TS DIEST | SP MELKERIJSTRAAT | AVERBODE 2 | G | 10.5 | 500 | INJECTIE | 0.12926 | 0.27513 | 0.13563 | 0.27562 | 0.14692 | 0.29857 | 0.32343 | 0.35037 | 0.37954
Fluvius Zenne-Dijle | SCHERPENHEUVEL-ZICHEM | TS DIEST | SP MELKERIJSTRAAT | HONINGHDRIES | R | 10.5 | 145.8333 | AFNAME | 0.045235 | 0.09511 | 0.047878 | 0.094667 | 0.050161 | 0.09918 | 0.10391 | 0.10886 | 0.11405
Fluvius Zenne-Dijle | SCHERPENHEUVEL-ZICHEM | TS DIEST | SP MELKERIJSTRAAT | HONINGHDRIES | R | 10.5 | 145.8333 | INJECTIE | 0.045235 | 0.0044433 | 0.047878 | 0.037333 | 0.053588 | 0.041786 | 0.046769 | 0.052346 | 0.058589
Fluvius Zenne-Dijle | DIEST | TS DIEST | SP RAS-OP | ASTRIDLAAN | G | 10.5 | 222.2222 | AFNAME | 0 | 0 | 0 | 0 | 0 | 0 | 0 | 0 | 0
Fluvius Zenne-Dijle | DIEST | TS DIEST | SP RAS-OP | ASTRIDLAAN | G | 10.5 | 222.2222 | INJECTIE | 0 | 0 | 0 | 0 | 0 | 0 | 0 | 0 | 0
Fluvius Zenne-Dijle | DIEST | TS DIEST | SP RAS-OP | AGRO SERVICE | G | 10.5 | 291.6667 | AFNAME | 0 | 0 | 0 | 0 | 0 | 0 | 0 | 0 | 0
Fluvius Zenne-Dijle | DIEST | TS DIEST | SP RAS-OP | AGRO SERVICE | G | 10.5 | 291.6667 | INJECTIE | 0 | 0 | 0 | 0 | 0 | 0 | 0 | 0 | 0
Fluvius Zenne-Dijle | DIEST | TS DIEST | SP RAS-OP | KAGGEVINNE RAS OP | G | 10.5 | 395.8333 | AFNAME | 0 | 0 | 0 | 0 | 0 | 0 | 0 | 0 | 0
Fluvius Zenne-Dijle | DIEST | TS DIEST | SP RAS-OP | KAGGEVINNE RAS OP | G | 10.5 | 395.8333 | INJECTIE | 0 | 0 | 0 | 0 | 0 | 0 | 0 | 0 | 0
Fluvius Zenne-Dijle | DIEST | TS DIEST | SP RAS-OP | OUDE BAAN | G | 10.5 | 312.5 | AFNAME | 0 | 0 | 0 | 0 | 0 | 0 | 0 | 0 | 0
Fluvius Zenne-Dijle | DIEST | TS DIEST | SP RAS-OP | OUDE BAAN | G | 10.5 | 312.5 | INJECTIE | 0 | 0 | 0 | 0 | 0 | 0 | 0 | 0 | 0
Fluvius Zenne-Dijle | DIEST | TS DIEST | SP RAS-OP | FABRIEKSTR RAS-OP | G | 10.5 | #VALUE! | AFNAME | 0 | 0 | 0 | 0 | 0 | 0 | 0 | 0 | 0
Fluvius Zenne-Dijle | DIEST | TS DIEST | SP RAS-OP | FABRIEKSTR RAS-OP | G | 10.5 | #VALUE! | INJECTIE | 0 | 0 | 0 | 0 | 0 | 0 | 0 | 0 | 0
Fluvius Zenne-Dijle | DIEST | TS DIEST | SP RAS-OP | KAREL ALLENLN | G | 10.5 | 291.6667 | AFNAME | 0 | 0 | 0 | 0 | 0 | 0 | 0 | 0 | 0
Fluvius Zenne-Dijle | DIEST | TS DIEST | SP RAS-OP | KAREL ALLENLN | G | 10.5 | 291.6667 | INJECTIE | 0 | 0 | 0 | 0 | 0 | 0 | 0 | 0 | 0
Fluvius Zenne-Dijle | DIEST | TS DIEST | SP RAS-OP | RAS-OP DIRECT | G | 10.5 | #VALUE! | AFNAME | 0 | 0 | 0 | 0 | 0 | 0 | 0 | 0 | 0
Fluvius Zenne-Dijle | DIEST | TS DIEST | SP RAS-OP | RAS-OP DIRECT | G | 10.5 | #VALUE! | INJECTIE | 0 | 0 | 0 | 0 | 0 | 0 | 0 | 0 | 0
Fluvius Zenne-Dijle | DIEST | TS DIEST | SP RAS-OP | FABIOLA | G | 10.5 | 291.6667 | AFNAME | 0 | 0 | 0 | 0 | 0 | 0 | 0 | 0 | 0
Fluvius Zenne-Dijle | DIEST | TS DIEST | SP RAS-OP | FABIOLA | G | 10.5 | 291.6667 | INJECTIE | 0 | 0 | 0 | 0 | 0 | 0 | 0 | 0 | 0
Fluvius Zenne-Dijle | DIEST | TS DIEST | SP RAS-OP | LINDENBOOM | G | 10.5 | 145.8333 | AFNAME | 0 | 0 | 0 | 0 | 0 | 0 | 0 | 0 | 0
Fluvius Zenne-Dijle | DIEST | TS DIEST | SP RAS-OP | LINDENBOOM | G | 10.5 | 145.8333 | INJECTIE | 0 | 0 | 0 | 0 | 0 | 0 | 0 | 0 | 0
Fluvius Zenne-Dijle | DIEST | TS DIEST | SP RAS-OP | TER BEUKEN | G | 10.5 | 138.8889 | AFNAME | 0 | 0 | 0 | 0 | 0 | 0 | 0 | 0 | 0
Fluvius Zenne-Dijle | DIEST | TS DIEST | SP RAS-OP | TER BEUKEN | G | 10.5 | 138.8889 | INJECTIE | 0 | 0 | 0 | 0 | 0 | 0 | 0 | 0 | 0
Fluvius Zenne-Dijle | DIEST | TS DIEST | SP RAS-OP | GALGEVELD | G | 10.5 | 166.6667 | AFNAME | 0 | 0 | 0 | 0 | 0 | 0 | 0 | 0 | 0
Fluvius Zenne-Dijle | DIEST | TS DIEST | SP RAS-OP | GALGEVELD | G | 10.5 | 166.6667 | INJECTIE | 0 | 0 | 0 | 0 | 0 | 0 | 0 | 0 | 0
Fluvius Zenne-Dijle | DIEST | TS DIEST | SP RAS-OP | STIJNENVELD | G | 10.5 | 145.8333 | AFNAME | 0 | 0 | 0 | 0 | 0 | 0 | 0 | 0 | 0
Fluvius Zenne-Dijle | DIEST | TS DIEST | SP RAS-OP | STIJNENVELD | G | 10.5 | 145.8333 | INJECTIE | 0 | 0 | 0 | 0 | 0 | 0 | 0 | 0 | 0
Fluvius Zenne-Dijle | DIEST | TS DIEST | SP RAS-OP | ZWARTE BEEK | G | 10.5 | #VALUE! | AFNAME | 0 | 0 | 0 | 0 | 0 | 0 | 0 | 0 | 0
Fluvius Zenne-Dijle | DIEST | TS DIEST | SP RAS-OP | ZWARTE BEEK | G | 10.5 | #VALUE! | INJECTIE | 0 | 0 | 0 | 0 | 0 | 0 | 0 | 0 | 0
Fluvius Zenne-Dijle | DIEST | TS DIEST | SP RAS-OP | TRICODIST | G | 10.5 | 291.6667 | AFNAME | 0 | 0 | 0 | 0 | 0 | 0 | 0 | 0 | 0
Fluvius Zenne-Dijle | DIEST | TS DIEST | SP RAS-OP | TRICODIST | G | 10.5 | 291.6667 | INJECTIE | 0 | 0 | 0 | 0 | 0 | 0 | 0 | 0 | 0
Fluvius Zenne-Dijle | SCHERPENHEUVEL-ZICHEM | TS DIEST | SP STATION | TIENSESTRAAT | R | 10.5 | 131.9444 | AFNAME | 0.12156 | 0.25882 | 0.12631 | 0.25635 | 0.12667 | 0.25708 | 0.25781 | 0.25854 | 0.25928
Fluvius Zenne-Dijle | SCHERPENHEUVEL-ZICHEM | TS DIEST | SP STATION | TIENSESTRAAT | R | 10.5 | 131.9444 | INJECTIE | 0.12156 | 0.23755 | 0.12631 | 0.26256 | 0.14099 | 0.29307 | 0.32714 | 0.36516 | 0.4076
Fluvius Zenne-Dijle | SCHERPENHEUVEL-ZICHEM | TS DIEST | SP STATION | BOUDEWIJNLAAN | R | 10.5 | 291.6667 | AFNAME | 0.11307 | 0.26143 | 0.12456 | 0.29686 | 0.127 | 0.30268 | 0.30861 | 0.31466 | 0.32083
Fluvius Zenne-Dijle | SCHERPENHEUVEL-ZICHEM | TS DIEST | SP STATION | BOUDEWIJNLAAN | R | 10.5 | 291.6667 | INJECTIE | 0.11307 | 0.074114 | 0.12456 | 0.082171 | 0.12943 | 0.085387 | 0.088728 | 0.092199 | 0.095807
Fluvius Zenne-Dijle | SCHERPENHEUVEL-ZICHEM | TS DIEST | SP STATION | STATION 2 | G | 10.5 | 395.8333 | AFNAME | 0.1183 | 0.46522 | 0.12203 | 0.4897 | 0.12336 | 0.49504 | 0.50043 | 0.50588 | 0.51139
Fluvius Zenne-Dijle | SCHERPENHEUVEL-ZICHEM | TS DIEST | SP STATION | STATION 2 | G | 10.5 | 395.8333 | INJECTIE | 0.1183 | 0.31391 | 0.12203 | 0.34106 | 0.13188 | 0.36859 | 0.39835 | 0.43051 | 0.46526
Fluvius Zenne-Dijle | SCHERPENHEUVEL-ZICHEM | TS DIEST | SP STATION | NMKL | R | 10.5 | 166.6667 | AFNAME | 0.16533 | 0.34066 | 0.16557 | 0.34643 | 0.17371 | 0.36346 | 0.38133 | 0.40008 | 0.41975
Fluvius Zenne-Dijle | SCHERPENHEUVEL-ZICHEM | TS DIEST | SP STATION | NMKL | R | 10.5 | 166.6667 | INJECTIE | 0.16533 | 0.0051429 | 0.16557 | 0.023143 | 0.18963 | 0.026506 | 0.030357 | 0.034768 | 0.03982
Fluvius Zenne-Dijle | SCHERPENHEUVEL-ZICHEM | TS DIEST | SP STATION | VOSSENKOTSTRAAT | R | 10.5 | 145.8333 | AFNAME | 0.056377 | 0.1234 | 0.059338 | 0.13295 | 0.059514 | 0.13334 | 0.13373 | 0.13413 | 0.13453
Fluvius Zenne-Dijle | SCHERPENHEUVEL-ZICHEM | TS DIEST | SP STATION | VOSSENKOTSTRAAT | R | 10.5 | 145.8333 | INJECTIE | 0.056377 | 0.11501 | 0.059338 | 0.12501 | 0.065554 | 0.13811 | 0.15258 | 0.16856 | 0.18621
Fluvius Zenne-Dijle | SCHERPENHEUVEL-ZICHEM | TS DIEST | SP STATION | COLRUYT | G | 10.5 | 145.8333 | AFNAME | 0.052202 | 0.11753 | 0.052424 | 0.10913 | 0.05573 | 0.11602 | 0.12333 | 0.13111 | 0.13938
Fluvius Zenne-Dijle | SCHERPENHEUVEL-ZICHEM | TS DIEST | SP STATION | COLRUYT | G | 10.5 | 145.8333 | INJECTIE | 0.052202 | 0.12468 | 0.052424 | 0.13212 | 0.056974 | 0.14359 | 0.15605 | 0.1696 | 0.18432
Fluvius Zenne-Dijle | SCHERPENHEUVEL-ZICHEM | TS DIEST | SP STATION | STER DER ZEE | R | 10.5 | 145.8333 | AFNAME | 0.039478 | 0.09268 | 0.04463 | 0.10719 | 0.045131 | 0.10839 | 0.10961 | 0.11084 | 0.11208
Fluvius Zenne-Dijle | SCHERPENHEUVEL-ZICHEM | TS DIEST | SP STATION | STER DER ZEE | R | 10.5 | 145.8333 | INJECTIE | 0.039478 | 0.0044267 | 0.04463 | 0.016467 | 0.0499 | 0.018411 | 0.020585 | 0.023015 | 0.025733
Fluvius Zenne-Dijle | SCHERPENHEUVEL-ZICHEM | TS DIEST | SP STATION | STATION 3 | G | 10.5 | 305.5556 | AFNAME | 0.13646 | 0.5423 | 0.14026 | 0.57639 | 0.14463 | 0.59438 | 0.61293 | 0.63207 | 0.6518
Fluvius Zenne-Dijle | SCHERPENHEUVEL-ZICHEM | TS DIEST | SP STATION | STATION 3 | G | 10.5 | 305.5556 | INJECTIE | 0.13646 | 0.36003 | 0.14026 | 0.39214 | 0.15139 | 0.42325 | 0.45684 | 0.49309 | 0.53222
Fluvius Zenne-Dijle | SCHERPENHEUVEL-ZICHEM | TS DIEST | SP STATION | KEIBERG | G | 10.5 | 131.9444 | AFNAME | 0.078323 | 0.15992 | 0.082499 | 0.16436 | 0.084987 | 0.16932 | 0.17442 | 0.17968 | 0.1851
Fluvius Zenne-Dijle | SCHERPENHEUVEL-ZICHEM | TS DIEST | SP STATION | KEIBERG | G | 10.5 | 131.9444 | INJECTIE | 0.078323 | 0.15047 | 0.082499 | 0.16492 | 0.090253 | 0.18042 | 0.19738 | 0.21593 | 0.23623
Fluvius Zenne-Dijle | SCHERPENHEUVEL-ZICHEM | TS DIEST | SP STATION | ALEXANDERSTRAAT | R | 10.5 | 145.8333 | AFNAME | 0.098841 | 0.2154 | 0.10105 | 0.21223 | 0.10793 | 0.22669 | 0.24214 | 0.25864 | 0.27626
Fluvius Zenne-Dijle | SCHERPENHEUVEL-ZICHEM | TS DIEST | SP STATION | ALEXANDERSTRAAT | R | 10.5 | 145.8333 | INJECTIE | 0.098841 | 0.15855 | 0.10105 | 0.17079 | 0.10618 | 0.17946 | 0.18857 | 0.19814 | 0.20821
Fluvius Zenne-Dijle | SCHERPENHEUVEL-ZICHEM | TS DIEST | SP STATION | WINDMOLENS | G | 10.5 | 666.6667 | AFNAME | 0.32923 | 0.010055 | 0.28885 | 0.0066039 | 0.30922 | 0.0070696 | 0.0075682 | 0.0081019 | 0.0086733
Fluvius Zenne-Dijle | SCHERPENHEUVEL-ZICHEM | TS DIEST | SP STATION | WINDMOLENS | G | 10.5 | 666.6667 | INJECTIE | 0.32923 | 0.76322 | 0.28885 | 0.75997 | 0.31271 | 0.82275 | 0.89071 | 0.96429 | 1.0439 | verder opvolgen
Fluvius Zenne-Dijle | SCHERPENHEUVEL-ZICHEM | TS DIEST | SP STATION | STATION 1 | G | 10.5 | 666.6667 | AFNAME | 0.10407 | 0.40704 | 0.10832 | 0.43355 | 0.11218 | 0.44898 | 0.46497 | 0.48153 | 0.49868
Fluvius Zenne-Dijle | SCHERPENHEUVEL-ZICHEM | TS DIEST | SP STATION | STATION 1 | G | 10.5 | 666.6667 | INJECTIE | 0.10407 | 0.2792 | 0.10832 | 0.30412 | 0.11689 | 0.32819 | 0.35417 | 0.38221 | 0.41247
Fluvius Zenne-Dijle | SCHERPENHEUVEL-ZICHEM | TS DIEST | SP STATION | MOBELEC | R | 10.5 | 145.8333 | AFNAME | 0.16721 | 0.36131 | 0.17427 | 0.34957 | 0.18647 | 0.37405 | 0.40024 | 0.42826 | 0.45824
Fluvius Zenne-Dijle | SCHERPENHEUVEL-ZICHEM | TS DIEST | SP STATION | MOBELEC | R | 10.5 | 145.8333 | INJECTIE | 0.16721 | 0.14346 | 0.17427 | 0.18794 | 0.18135 | 0.19558 | 0.20352 | 0.21178 | 0.22039
Fluvius Zenne-Dijle | DIEST | TS DIEST | SP TURNHOUTSEBAAN | HERRESTRAAT | I | 10.5 | 125 | AFNAME | 0.1174 | 0.25211 | 0.12826 | 0.25794 | 0.13547 | 0.27244 | 0.28775 | 0.30393 | 0.32101
Fluvius Zenne-Dijle | DIEST | TS DIEST | SP TURNHOUTSEBAAN | HERRESTRAAT | I | 10.5 | 125 | INJECTIE | 0.1174 | 0.038947 | 0.12826 | 0.049027 | 0.14435 | 0.055176 | 0.062096 | 0.069884 | 0.078649
Fluvius Zenne-Dijle | DIEST | TS DIEST | SP TURNHOUTSEBAAN | ZANDSTRAAT | G | 10.5 | 193.75 | AFNAME | 0 | 0 | 0 | 0 | 0 | 0 | 0 | 0 | 0
Fluvius Zenne-Dijle | DIEST | TS DIEST | SP TURNHOUTSEBAAN | ZANDSTRAAT | G | 10.5 | 193.75 | INJECTIE | 0 | 0 | 0 | 0 | 0 | 0 | 0 | 0 | 0
Fluvius Zenne-Dijle | DIEST | TS DIEST | SP TURNHOUTSEBAAN | AUTOVEILIGHEID | G | 10.5 | 158.3333 | AFNAME | 0.068916 | 0.14278 | 0.065992 | 0.15303 | 0.069688 | 0.1616 | 0.17066 | 0.18021 | 0.19031
Fluvius Zenne-Dijle | DIEST | TS DIEST | SP TURNHOUTSEBAAN | AUTOVEILIGHEID | G | 10.5 | 158.3333 | INJECTIE | 0.068916 | 0.25868 | 0.065992 | 0.25645 | 0.072166 | 0.28045 | 0.30668 | 0.33537 | 0.36675
Fluvius Zenne-Dijle | DIEST | TS DIEST | SP TURNHOUTSEBAAN | FEEDER TURNHOUTSEBAAN 1 | G | 10.5 | 445.8333 | AFNAME | 0.067276 | 0.088104 | 0.068559 | 0.095631 | 0.072858 | 0.10163 | 0.108 | 0.11477 | 0.12197
Fluvius Zenne-Dijle | DIEST | TS DIEST | SP TURNHOUTSEBAAN | FEEDER TURNHOUTSEBAAN 1 | G | 10.5 | 445.8333 | INJECTIE | 0.067276 | 0.15698 | 0.068559 | 0.12985 | 0.072486 | 0.13728 | 0.14515 | 0.15346 | 0.16225
Fluvius Zenne-Dijle | DIEST | TS DIEST | SP TURNHOUTSEBAAN | FEEDER TURNHOUTSEBAAN 2 | G | 10.5 | 445.8333 | AFNAME | 0.065283 | 0.10774 | 0.069007 | 0.097461 | 0.069525 | 0.098192 | 0.098929 | 0.099671 | 0.10042
Fluvius Zenne-Dijle | DIEST | TS DIEST | SP TURNHOUTSEBAAN | FEEDER TURNHOUTSEBAAN 2 | G | 10.5 | 445.8333 | INJECTIE | 0.065283 | 0.1339 | 0.069007 | 0.1307 | 0.073719 | 0.13962 | 0.14916 | 0.15934 | 0.17022
Fluvius Zenne-Dijle | DIEST | TS DIEST | SP TURNHOUTSEBAAN | ASDONK | R | 10.5 | 158.3333 | AFNAME | 0.19787 | 0.41156 | 0.20238 | 0.39405 | 0.20988 | 0.40865 | 0.42378 | 0.43947 | 0.45575
Fluvius Zenne-Dijle | DIEST | TS DIEST | SP TURNHOUTSEBAAN | ASDONK | R | 10.5 | 158.3333 | INJECTIE | 0.19787 | 0.37155 | 0.20238 | 0.41018 | 0.21333 | 0.43237 | 0.45576 | 0.48042 | 0.50642
Fluvius Zenne-Dijle | DIEST | TS DIEST | SP ZWARTE BEEK | FEEDER BROCKMANS | R | 10.5 | 111.1111 | AFNAME | 0.051276 | 0.11425 | 0.053577 | 0.1136 | 0.054071 | 0.11465 | 0.1157 | 0.11677 | 0.11785
Fluvius Zenne-Dijle | DIEST | TS DIEST | SP ZWARTE BEEK | FEEDER BROCKMANS | R | 10.5 | 111.1111 | INJECTIE | 0.051276 | 0 | 0.053577 | 0 | 0.060511 | 0 | 0 | 0 | 0
Fluvius Zenne-Dijle | DIEST | TS DIEST | SP ZWARTE BEEK | FEEDER VANNA | G | 10.5 | 250 | AFNAME | 0.05192 | 0.10492 | 0.0503 | 0.08888 | 0.053205 | 0.094012 | 0.09944 | 0.10518 | 0.11125
Fluvius Zenne-Dijle | DIEST | TS DIEST | SP ZWARTE BEEK | FEEDER VANNA | G | 10.5 | 250 | INJECTIE | 0.05192 | 0 | 0.0503 | 0 | 0.054933 | 0 | 0 | 0 | 0
Fluvius Zenne-Dijle | DIEST | TS DIEST | SP ZWARTE BEEK | OS-DIEST ZWARTEBEEK 2 | G | 10.5 | 416.6667 | AFNAME | 0.10471 | 0.2578 | 0.13936 | 0.27374 | 0.14718 | 0.2891 | 0.30533 | 0.32247 | 0.34057
Fluvius Zenne-Dijle | DIEST | TS DIEST | SP ZWARTE BEEK | OS-DIEST ZWARTEBEEK 2 | G | 10.5 | 416.6667 | INJECTIE | 0.10471 | 0 | 0.13936 | 0 | 0.15788 | 0 | 0 | 0 | 0
Fluvius Zenne-Dijle | DIEST | TS DIEST | SP ZWARTE BEEK | OS-DIEST ZWARTEBEEK 1 | G | 10.5 | 416.6667 | AFNAME | 0.17918 | 0.33093 | 0.14208 | 0.28089 | 0.14289 | 0.28249 | 0.2841 | 0.28572 | 0.28735
Fluvius Zenne-Dijle | DIEST | TS DIEST | SP ZWARTE BEEK | OS-DIEST ZWARTEBEEK 1 | G | 10.5 | 416.6667 | INJECTIE | 0.17918 | 0 | 0.14208 | 0 | 0.15742 | 0 | 0 | 0 | 0
Fluvius Zenne-Dijle | DIEST | TS DIEST | SP ZWARTE BEEK | FEEDER ST-JACOBSPLEIN | R | 10.5 | 250 | AFNAME | 0.1766 | 0.38479 | 0.19368 | 0.4211 | 0.20065 | 0.43626 | 0.45197 | 0.46825 | 0.48511
Fluvius Zenne-Dijle | DIEST | TS DIEST | SP ZWARTE BEEK | FEEDER ST-JACOBSPLEIN | R | 10.5 | 250 | INJECTIE | 0.1766 | 0 | 0.19368 | 0 | 0.21071 | 0 | 0 | 0 | 0
Fluvius Zenne-Dijle | DIEST | TS DIEST | SP ZWARTE BEEK | FEEDER FORT LEOPOLD | G | 10.5 | 131.9444 | AFNAME | 0.039791 | 0.09738 | 0.040732 | 0.086647 | 0.043545 | 0.09263 | 0.099027 | 0.10587 | 0.11318
Fluvius Zenne-Dijle | DIEST | TS DIEST | SP ZWARTE BEEK | FEEDER FORT LEOPOLD | G | 10.5 | 131.9444 | INJECTIE | 0.039791 | 0 | 0.040732 | 0 | 0.042721 | 0 | 0 | 0 | 0
Fluvius Zenne-Dijle | DIEST | TS DIEST | SP ZWARTE BEEK | FEEDER STADHUIS | G | 10.5 | 111.1111 | AFNAME | 0.095332 | 0.16543 | 0.079566 | 0.16887 | 0.082078 | 0.1742 | 0.1797 | 0.18538 | 0.19123
Fluvius Zenne-Dijle | DIEST | TS DIEST | SP ZWARTE BEEK | FEEDER STADHUIS | G | 10.5 | 111.1111 | INJECTIE | 0.095332 | 0 | 0.079566 | 0 | 0.081662 | 0 | 0 | 0 | 0
Fluvius Zenne-Dijle | SINT-KATELIJNE-WAVER | TS DUFFEL NIEUW | SP DUFFELSTRAAT | BERKHOEVE | G | 15.6 | 500 | AFNAME | 0.17431 | 0.13995 | 0.16828 | 0.13692 | 0.17443 | 0.14193 | 0.14712 | 0.1525 | 0.15807
Fluvius Zenne-Dijle | SINT-KATELIJNE-WAVER | TS DUFFEL NIEUW | SP DUFFELSTRAAT | BERKHOEVE | G | 15.6 | 500 | INJECTIE | 0.17431 | 0.49161 | 0.16828 | 0.49415 | 0.19046 | 0.55931 | 0.63305 | 0.71651 | 0.81098 | verder opvolgen
Fluvius Zenne-Dijle | SINT-KATELIJNE-WAVER | TS DUFFEL NIEUW | SP DUFFELSTRAAT | DUFFELSTRAAT 3 | G | 15.6 | 534.7222 | AFNAME | 0.14029 | 0.31349 | 0.14336 | 0.3205 | 0.1506 | 0.33668 | 0.35367 | 0.37152 | 0.39027
Fluvius Zenne-Dijle | SINT-KATELIJNE-WAVER | TS DUFFEL NIEUW | SP DUFFELSTRAAT | DUFFELSTRAAT 3 | G | 15.6 | 534.7222 | INJECTIE | 0.14029 | 0.053231 | 0.14336 | 0.056588 | 0.14692 | 0.057994 | 0.059434 | 0.06091 | 0.062422
Fluvius Zenne-Dijle | SINT-KATELIJNE-WAVER | TS DUFFEL NIEUW | SP DUFFELSTRAAT | DUFFELSTRAAT 1 | G | 15.6 | 534.7222 | AFNAME | 0.14369 | 0.31787 | 0.14696 | 0.32802 | 0.15421 | 0.34422 | 0.36121 | 0.37905 | 0.39776
Fluvius Zenne-Dijle | SINT-KATELIJNE-WAVER | TS DUFFEL NIEUW | SP DUFFELSTRAAT | DUFFELSTRAAT 1 | G | 15.6 | 534.7222 | INJECTIE | 0.14369 | 0.052871 | 0.14696 | 0.055547 | 0.15383 | 0.058145 | 0.060865 | 0.063712 | 0.066692
Fluvius Zenne-Dijle | SINT-KATELIJNE-WAVER | TS DUFFEL NIEUW | SP DUFFELSTRAAT | WKK SIBON | G | 15.6 | 368.0556 | AFNAME | 0.10903 | 0.13688 | 0.1122 | 0.15441 | 0.11473 | 0.1579 | 0.16146 | 0.1651 | 0.16882
Fluvius Zenne-Dijle | SINT-KATELIJNE-WAVER | TS DUFFEL NIEUW | SP DUFFELSTRAAT | WKK SIBON | G | 15.6 | 368.0556 | INJECTIE | 0.10903 | 0.26588 | 0.1122 | 0.28947 | 0.12721 | 0.32819 | 0.3721 | 0.42188 | 0.47832
Fluvius Zenne-Dijle | SINT-KATELIJNE-WAVER | TS DUFFEL NIEUW | SP DUFFELSTRAAT | WKK VERTOMMEN | G | 15.6 | 534.7222 | AFNAME | 0.18105 | 0.015427 | 0.19001 | 0.014155 | 0.19751 | 0.014714 | 0.015295 | 0.015898 | 0.016526
Fluvius Zenne-Dijle | SINT-KATELIJNE-WAVER | TS DUFFEL NIEUW | SP DUFFELSTRAAT | WKK VERTOMMEN | G | 15.6 | 534.7222 | INJECTIE | 0.18105 | 0.28307 | 0.19001 | 0.28111 | 0.19547 | 0.28919 | 0.2975 | 0.30606 | 0.31486
Fluvius Zenne-Dijle | SINT-KATELIJNE-WAVER | TS DUFFEL NIEUW | SP DUFFELSTRAAT | DUFFELSTRAAT 2 | G | 15.6 | 534.7222 | AFNAME | 0.13884 | 0.30955 | 0.14226 | 0.31661 | 0.14514 | 0.32301 | 0.32954 | 0.3362 | 0.343
Fluvius Zenne-Dijle | SINT-KATELIJNE-WAVER | TS DUFFEL NIEUW | SP DUFFELSTRAAT | DUFFELSTRAAT 2 | G | 15.6 | 534.7222 | INJECTIE | 0.13884 | 0.052675 | 0.14226 | 0.056006 | 0.14537 | 0.05723 | 0.058481 | 0.059759 | 0.061065
Fluvius Zenne-Dijle | SINT-KATELIJNE-WAVER | TS DUFFEL NIEUW | SP DUFFELSTRAAT | KLEUTERSTRAAT | G | 15.6 | 534.7222 | AFNAME | 0.10878 | 0.01978 | 0.1108 | 0.017976 | 0.11363 | 0.018436 | 0.018906 | 0.019389 | 0.019885
Fluvius Zenne-Dijle | SINT-KATELIJNE-WAVER | TS DUFFEL NIEUW | SP DUFFELSTRAAT | KLEUTERSTRAAT | G | 15.6 | 534.7222 | INJECTIE | 0.10878 | 0.19166 | 0.1108 | 0.18867 | 0.11762 | 0.20029 | 0.21263 | 0.22573 | 0.23963
Fluvius Zenne-Dijle | LEUVEN | TS GASTHUISBERG K1 K2 | SP BRUSSELSE POORT | CAMILO TORRES | R | 10.5 | 145.8333 | AFNAME | 0.090257 | 0.20406 | 0.094797 | 0.23073 | 0.097624 | 0.23761 | 0.24469 | 0.25199 | 0.2595
Fluvius Zenne-Dijle | LEUVEN | TS GASTHUISBERG K1 K2 | SP BRUSSELSE POORT | CAMILO TORRES | R | 10.5 | 145.8333 | INJECTIE | 0.090257 | 0 | 0.094797 | 0 | 0.10639 | 0 | 0 | 0 | 0
Fluvius Zenne-Dijle | LEUVEN | TS GASTHUISBERG K1 K2 | SP BRUSSELSE POORT | NOORMANNENSTRAAT | R | 10.5 | 145.8333 | AFNAME | 0.064917 | 0.16812 | 0.068788 | 0.14783 | 0.072063 | 0.15486 | 0.16224 | 0.16996 | 0.17806
Fluvius Zenne-Dijle | LEUVEN | TS GASTHUISBERG K1 K2 | SP BRUSSELSE POORT | NOORMANNENSTRAAT | R | 10.5 | 145.8333 | INJECTIE | 0.064917 | 0.073043 | 0.068788 | 0.094491 | 0.077095 | 0.1059 | 0.11869 | 0.13302 | 0.14909
Fluvius Zenne-Dijle | LEUVEN | TS GASTHUISBERG K1 K2 | SP BRUSSELSE POORT | BRUSSELSEPOORT 3 | G | 10.5 | 500 | AFNAME | 0.1199 | 0.0019462 | 0.12111 | 0.011782 | 0.12777 | 0.01243 | 0.013113 | 0.013833 | 0.014593
Fluvius Zenne-Dijle | LEUVEN | TS GASTHUISBERG K1 K2 | SP BRUSSELSE POORT | BRUSSELSEPOORT 3 | G | 10.5 | 500 | INJECTIE | 0.1199 | 0.23446 | 0.12111 | 0.22889 | 0.12581 | 0.23777 | 0.247 | 0.25658 | 0.26653
Fluvius Zenne-Dijle | LEUVEN | TS GASTHUISBERG K1 K2 | SP BRUSSELSE POORT | MUURKRUIDGANG | R | 10.5 | 131.9444 | AFNAME | 0.085209 | 0.18609 | 0.078748 | 0.17217 | 0.081487 | 0.17816 | 0.18436 | 0.19077 | 0.19741
Fluvius Zenne-Dijle | LEUVEN | TS GASTHUISBERG K1 K2 | SP BRUSSELSE POORT | MUURKRUIDGANG | R | 10.5 | 131.9444 | INJECTIE | 0.085209 | 0 | 0.078748 | 0 | 0.078762 | 0 | 0 | 0 | 0
Fluvius Zenne-Dijle | LEUVEN | TS GASTHUISBERG K1 K2 | SP BRUSSELSE POORT | BRUSSELSEPOORT 1 | G | 10.5 | 395.8333 | AFNAME | 0.11782 | 0.0019538 | 0.11888 | 0.0098667 | 0.12658 | 0.010506 | 0.011187 | 0.011911 | 0.012683
Fluvius Zenne-Dijle | LEUVEN | TS GASTHUISBERG K1 K2 | SP BRUSSELSE POORT | BRUSSELSEPOORT 1 | G | 10.5 | 395.8333 | INJECTIE | 0.11782 | 0.22934 | 0.11888 | 0.22559 | 0.11955 | 0.22687 | 0.22816 | 0.22946 | 0.23076
Fluvius Zenne-Dijle | LEUVEN | TS GASTHUISBERG K1 K2 | SP BRUSSELSE POORT | LEMMENSINSTITUUT | I | 10.5 | 305.5556 | AFNAME | 0.12678 | 0.35822 | 0.12727 | 0.31022 | 0.13108 | 0.3195 | 0.32906 | 0.3389 | 0.34904
Fluvius Zenne-Dijle | LEUVEN | TS GASTHUISBERG K1 K2 | SP BRUSSELSE POORT | LEMMENSINSTITUUT | I | 10.5 | 305.5556 | INJECTIE | 0.12678 | 0.014667 | 0.12727 | 0.02889 | 0.14219 | 0.032276 | 0.036059 | 0.040285 | 0.045007
Fluvius Zenne-Dijle | LEUVEN | TS GASTHUISBERG K1 K2 | SP BRUSSELSE POORT | KEIZERSHOF | R | 10.5 | 305.5556 | AFNAME | 0.084854 | 0.17511 | 0.084203 | 0.16889 | 0.087255 | 0.17501 | 0.18135 | 0.18793 | 0.19474
Fluvius Zenne-Dijle | LEUVEN | TS GASTHUISBERG K1 K2 | SP BRUSSELSE POORT | KEIZERSHOF | R | 10.5 | 305.5556 | INJECTIE | 0.084854 | 0.038223 | 0.084203 | 0.065333 | 0.088756 | 0.068866 | 0.07259 | 0.076516 | 0.080653
Fluvius Zenne-Dijle | LEUVEN | TS GASTHUISBERG K1 K2 | SP BRUSSELSE POORT | SPIT | I | 10.5 | 166.6667 | AFNAME | 0.06514 | 0.16333 | 0.073206 | 0.15333 | 0.075546 | 0.15823 | 0.16329 | 0.16851 | 0.17389
Fluvius Zenne-Dijle | LEUVEN | TS GASTHUISBERG K1 K2 | SP BRUSSELSE POORT | SPIT | I | 10.5 | 166.6667 | INJECTIE | 0.06514 | 0 | 0.073206 | 0 | 0.079462 | 0 | 0 | 0 | 0
Fluvius Zenne-Dijle | LEUVEN | TS GASTHUISBERG K1 K2 | SP BRUSSELSE POORT | KABOUTERMANNENSTRAAT | R | 10.5 | 145.8333 | AFNAME | 0.064341 | 0.15778 | 0.061 | 0.12978 | 0.064027 | 0.13622 | 0.14298 | 0.15007 | 0.15752
Fluvius Zenne-Dijle | LEUVEN | TS GASTHUISBERG K1 K2 | SP BRUSSELSE POORT | KABOUTERMANNENSTRAAT | R | 10.5 | 145.8333 | INJECTIE | 0.064341 | 0 | 0.061 | 0 | 0.066804 | 0 | 0 | 0 | 0
Fluvius Zenne-Dijle | LEUVEN | TS GASTHUISBERG K1 K2 | SP BRUSSELSE POORT | BRUSSELSEPOORT 2 | G | 10.5 | 500 | AFNAME | 0.12185 | 0 | 0.12104 | 0.0098821 | 0.12792 | 0.010444 | 0.011037 | 0.011664 | 0.012327
Fluvius Zenne-Dijle | LEUVEN | TS GASTHUISBERG K1 K2 | SP BRUSSELSE POORT | BRUSSELSEPOORT 2 | G | 10.5 | 500 | INJECTIE | 0.12185 | 0.23838 | 0.12104 | 0.22873 | 0.13391 | 0.25304 | 0.27994 | 0.3097 | 0.34262
Fluvius Zenne-Dijle | LEUVEN | TS GASTHUISBERG K1 K2 | SP BURCHTSTRAAT | CESARSBERG | G | 10.5 | 291.6667 | AFNAME | 0.0098162 | 0 | 0.010395 | 0 | 0.010536 | 0 | 0 | 0 | 0
Fluvius Zenne-Dijle | LEUVEN | TS GASTHUISBERG K1 K2 | SP BURCHTSTRAAT | CESARSBERG | G | 10.5 | 291.6667 | INJECTIE | 0.0098162 | 0 | 0.010395 | 0 | 0.010981 | 0 | 0 | 0 | 0
Fluvius Zenne-Dijle | LEUVEN | TS GASTHUISBERG K1 K2 | SP FOOR | HOOVERPLEIN | G | 10.5 | 194.4444 | AFNAME | 0.43845 | 0 | 0.0094327 | 0 | 0.010083 | 0 | 0 | 0 | 0
Fluvius Zenne-Dijle | LEUVEN | TS GASTHUISBERG K1 K2 | SP FOOR | HOOVERPLEIN | G | 10.5 | 194.4444 | INJECTIE | 0.43845 | 0 | 0.0094327 | 0 | 0.009597 | 0 | 0 | 0 | 0
Fluvius Zenne-Dijle | HERENT | TS GASTHUISBERG K1 K2 | SP KERKWEG | GRAUWZUSTERS | R | 10.5 | 145.8333 | AFNAME | 0.16646 | 0.38806 | 0.17098 | 0.34855 | 0.17121 | 0.34903 | 0.3495 | 0.34998 | 0.35045
Fluvius Zenne-Dijle | HERENT | TS GASTHUISBERG K1 K2 | SP KERKWEG | GRAUWZUSTERS | R | 10.5 | 145.8333 | INJECTIE | 0.16646 | 0.11262 | 0.17098 | 0.17157 | 0.17434 | 0.17494 | 0.17838 | 0.18189 | 0.18546
Fluvius Zenne-Dijle | HERENT | TS GASTHUISBERG K1 K2 | SP KERKWEG | KERKWEG | G | 10.5 | 333.3333 | AFNAME | 0.11768 | 0.1655 | 0.12753 | 0.18166 | 0.13693 | 0.19505 | 0.20943 | 0.22486 | 0.24144
Fluvius Zenne-Dijle | HERENT | TS GASTHUISBERG K1 K2 | SP KERKWEG | KERKWEG | G | 10.5 | 333.3333 | INJECTIE | 0.11768 | 0.26437 | 0.12753 | 0.2441 | 0.13318 | 0.25491 | 0.2662 | 0.27799 | 0.2903
Fluvius Zenne-Dijle | HERENT | TS GASTHUISBERG K1 K2 | SP KERKWEG | KEIBERGSTRAAT | R | 10.5 | 145.8333 | AFNAME | 0.068389 | 0.14114 | 0.070156 | 0.1352 | 0.07475 | 0.14405 | 0.15349 | 0.16354 | 0.17424
Fluvius Zenne-Dijle | HERENT | TS GASTHUISBERG K1 K2 | SP KERKWEG | KEIBERGSTRAAT | R | 10.5 | 145.8333 | INJECTIE | 0.068389 | 0.1864 | 0.070156 | 0.19714 | 0.079356 | 0.22299 | 0.25223 | 0.28531 | 0.32272
Fluvius Zenne-Dijle | HERENT | TS GASTHUISBERG K1 K2 | SP KERKWEG | ACCO | R | 10.5 | 145.8333 | AFNAME | 0.042899 | 0.10425 | 0.047328 | 0.10814 | 0.050761 | 0.11599 | 0.1244 | 0.13342 | 0.1431
Fluvius Zenne-Dijle | HERENT | TS GASTHUISBERG K1 K2 | SP KERKWEG | ACCO | R | 10.5 | 145.8333 | INJECTIE | 0.042899 | 0.071262 | 0.047328 | 0.07241 | 0.050873 | 0.077833 | 0.083663 | 0.089929 | 0.096664
Fluvius Zenne-Dijle | LEUVEN | TS GASTHUISBERG K1 K2 | SP PARIJSSTRAAT | JOZEFIETEN | G | 10.5 | 194.4444 | AFNAME | 0.090853 | 0.18453 | 0.091945 | 0.19825 | 0.097046 | 0.20925 | 0.22086 | 0.23312 | 0.24605
Fluvius Zenne-Dijle | LEUVEN | TS GASTHUISBERG K1 K2 | SP PARIJSSTRAAT | JOZEFIETEN | G | 10.5 | 194.4444 | INJECTIE | 0.090853 | 0 | 0.091945 | 0 | 0.093864 | 0 | 0 | 0 | 0
Fluvius Zenne-Dijle | LEUVEN | TS GASTHUISBERG K1 K2 | SP PARIJSSTRAAT | PARIJSSTRAAT 2 | G | 10.5 | 395.8333 | AFNAME | 0.12942 | 0 | 0.13361 | 0 | 0.13836 | 0 | 0 | 0 | 0
Fluvius Zenne-Dijle | LEUVEN | TS GASTHUISBERG K1 K2 | SP PARIJSSTRAAT | PARIJSSTRAAT 2 | G | 10.5 | 395.8333 | INJECTIE | 0.12942 | 0.22277 | 0.13361 | 0.24317 | 0.14254 | 0.25943 | 0.27679 | 0.2953 | 0.31505
Fluvius Zenne-Dijle | LEUVEN | TS GASTHUISBERG K1 K2 | SP PARIJSSTRAAT | IERS INSTITUUT | R | 10.5 | 145.8333 | AFNAME | 0.049591 | 0.11249 | 0.05388 | 0.11739 | 0.055475 | 0.12087 | 0.12444 | 0.12812 | 0.13192
Fluvius Zenne-Dijle | LEUVEN | TS GASTHUISBERG K1 K2 | SP PARIJSSTRAAT | IERS INSTITUUT | R | 10.5 | 145.8333 | INJECTIE | 0.049591 | 0.0019652 | 0.05388 | 0.0018957 | 0.059143 | 0.0020808 | 0.002284 | 0.0025071 | 0.002752
Fluvius Zenne-Dijle | LEUVEN | TS GASTHUISBERG K1 K2 | SP PARIJSSTRAAT | LANDBOUWINSTITUUT | R | 10.5 | 145.8333 | AFNAME | 0.17392 | 0.39229 | 0.18663 | 0.42094 | 0.19607 | 0.44224 | 0.46461 | 0.48811 | 0.51281
Fluvius Zenne-Dijle | LEUVEN | TS GASTHUISBERG K1 K2 | SP PARIJSSTRAAT | LANDBOUWINSTITUUT | R | 10.5 | 145.8333 | INJECTIE | 0.17392 | 0.049629 | 0.18663 | 0.096429 | 0.19297 | 0.099707 | 0.1031 | 0.1066 | 0.11023
Fluvius Zenne-Dijle | LEUVEN | TS GASTHUISBERG K1 K2 | SP PARIJSSTRAAT | WAAISTRAAT | G | 10.5 | 291.6667 | AFNAME | 0.094524 | 0.13079 | 0.095247 | 0.13948 | 0.096166 | 0.14082 | 0.14218 | 0.14355 | 0.14494
Fluvius Zenne-Dijle | LEUVEN | TS GASTHUISBERG K1 K2 | SP PARIJSSTRAAT | WAAISTRAAT | G | 10.5 | 291.6667 | INJECTIE | 0.094524 | 0 | 0.095247 | 0.0014483 | 0.099155 | 0.0015077 | 0.0015696 | 0.001634 | 0.001701
Fluvius Zenne-Dijle | LEUVEN | TS GASTHUISBERG K1 K2 | SP PARIJSSTRAAT | PARIJSSTRAAT 3 | G | 10.5 | 395.8333 | AFNAME | 0.13639 | 0 | 0.14261 | 0 | 0.1463 | 0 | 0 | 0 | 0
Fluvius Zenne-Dijle | LEUVEN | TS GASTHUISBERG K1 K2 | SP PARIJSSTRAAT | PARIJSSTRAAT 3 | G | 10.5 | 395.8333 | INJECTIE | 0.13639 | 0.23026 | 0.14261 | 0.25168 | 0.16085 | 0.28387 | 0.32017 | 0.36111 | 0.40729
Fluvius Zenne-Dijle | LEUVEN | TS GASTHUISBERG K1 K2 | SP PARIJSSTRAAT | BELLARMINO | G | 10.5 | 194.4444 | AFNAME | 0.11186 | 0.21025 | 0.11486 | 0.20815 | 0.11776 | 0.21341 | 0.2188 | 0.22433 | 0.23
Fluvius Zenne-Dijle | LEUVEN | TS GASTHUISBERG K1 K2 | SP PARIJSSTRAAT | BELLARMINO | G | 10.5 | 194.4444 | INJECTIE | 0.11186 | 0 | 0.11486 | 0 | 0.12106 | 0 | 0 | 0 | 0
Fluvius Zenne-Dijle | LEUVEN | TS GASTHUISBERG K1 K2 | SP PARIJSSTRAAT | PARIJSSTRAAT 1 | G | 10.5 | 395.8333 | AFNAME | 0.12775 | 0 | 0.13238 | 0 | 0.13746 | 0 | 0 | 0 | 0
Fluvius Zenne-Dijle | LEUVEN | TS GASTHUISBERG K1 K2 | SP PARIJSSTRAAT | PARIJSSTRAAT 1 | G | 10.5 | 395.8333 | INJECTIE | 0.12775 | 0.22179 | 0.13238 | 0.2419 | 0.15168 | 0.27715 | 0.31754 | 0.36381 | 0.41683
Fluvius Zenne-Dijle | LEUVEN | TS GASTHUISBERG K1 K2 | SP PARIJSSTRAAT | BARBARAHOF | G | 10.5 | 131.9444 | AFNAME | 0.10594 | 0.18708 | 0.10289 | 0.18757 | 0.11011 | 0.20074 | 0.21483 | 0.22992 | 0.24607
Fluvius Zenne-Dijle | LEUVEN | TS GASTHUISBERG K1 K2 | SP PARIJSSTRAAT | BARBARAHOF | G | 10.5 | 131.9444 | INJECTIE | 0.10594 | 0 | 0.10289 | 0 | 0.11281 | 0 | 0 | 0 | 0
Fluvius Zenne-Dijle | LEUVEN | TS GASTHUISBERG K1 K2 | SP PARIJSSTRAAT | RAMBERG | R | 10.5 | 194.4444 | AFNAME | 0.09046 | 0.29101 | 0.11459 | 0.34811 | 0.11564 | 0.35131 | 0.35455 | 0.35782 | 0.36111
Fluvius Zenne-Dijle | LEUVEN | TS GASTHUISBERG K1 K2 | SP PARIJSSTRAAT | RAMBERG | R | 10.5 | 194.4444 | INJECTIE | 0.09046 | 0.0018947 | 0.11459 | 0 | 0.12297 | 0 | 0 | 0 | 0
Fluvius Zenne-Dijle | LEUVEN | TS GASTHUISBERG K1 K2 | SP VAARTSTRAAT LEUVEN | CERA | G | 10.5 | 291.6667 | AFNAME | 0.021412 | 0 | 0.015308 | 0 | 0.016357 | 0 | 0 | 0 | 0
Fluvius Zenne-Dijle | LEUVEN | TS GASTHUISBERG K1 K2 | SP VAARTSTRAAT LEUVEN | CERA | G | 10.5 | 291.6667 | INJECTIE | 0.021412 | 0 | 0.015308 | 0 | 0.016151 | 0 | 0 | 0 | 0
Fluvius Zenne-Dijle | LEUVEN | TS GASTHUISBERG K1 K2 | SP WAVERSEBAAN | AMBASS.NAAMSESTWG | R | 10.5 | 138.8889 | AFNAME | 0.11811 | 0.24106 | 0.12198 | 0.25027 | 0.12997 | 0.26666 | 0.28413 | 0.30274 | 0.32258
Fluvius Zenne-Dijle | LEUVEN | TS GASTHUISBERG K1 K2 | SP WAVERSEBAAN | AMBASS.NAAMSESTWG | R | 10.5 | 138.8889 | INJECTIE | 0.11811 | 0 | 0.12198 | 0 | 0.12658 | 0 | 0 | 0 | 0
Fluvius Zenne-Dijle | LEUVEN | TS GASTHUISBERG K1 K2 | SP WAVERSEBAAN | PR. LYDIALAAN | G | 10.5 | 145.8333 | AFNAME | 0.089277 | 0.20489 | 0.090235 | 0.1965 | 0.092138 | 0.20065 | 0.20488 | 0.2092 | 0.21361
Fluvius Zenne-Dijle | LEUVEN | TS GASTHUISBERG K1 K2 | SP WAVERSEBAAN | PR. LYDIALAAN | G | 10.5 | 145.8333 | INJECTIE | 0.089277 | 0 | 0.090235 | 0 | 0.096627 | 0 | 0 | 0 | 0
Fluvius Zenne-Dijle | LEUVEN | TS GASTHUISBERG K1 K2 | SP WAVERSEBAAN | MIDDELWEG | R | 10.5 | 138.8889 | AFNAME | 0.064751 | 0.17557 | 0.060783 | 0.16079 | 0.062745 | 0.16598 | 0.17133 | 0.17686 | 0.18257
Fluvius Zenne-Dijle | LEUVEN | TS GASTHUISBERG K1 K2 | SP WAVERSEBAAN | MIDDELWEG | R | 10.5 | 138.8889 | INJECTIE | 0.064751 | 0 | 0.060783 | 0 | 0.065026 | 0 | 0 | 0 | 0
Fluvius Zenne-Dijle | LEUVEN | TS GASTHUISBERG K1 K2 | SP WAVERSEBAAN | MEZENLAAN | R | 10.5 | 145.8333 | AFNAME | 0.097174 | 0.26412 | 0.094458 | 0.23728 | 0.097597 | 0.24516 | 0.25331 | 0.26173 | 0.27043
Fluvius Zenne-Dijle | LEUVEN | TS GASTHUISBERG K1 K2 | SP WAVERSEBAAN | MEZENLAAN | R | 10.5 | 145.8333 | INJECTIE | 0.097174 | 0 | 0.094458 | 0 | 0.096229 | 0 | 0 | 0 | 0
Fluvius Zenne-Dijle | LEUVEN | TS GASTHUISBERG K1 K2 | SP WAVERSEBAAN | JEZUï¿½ETEN | G | 10.5 | 145.8333 | AFNAME | 0.076638 | 0.15955 | 0.078277 | 0.14562 | 0.080616 | 0.14997 | 0.15445 | 0.15907 | 0.16382
Fluvius Zenne-Dijle | LEUVEN | TS GASTHUISBERG K1 K2 | SP WAVERSEBAAN | JEZUï¿½ETEN | G | 10.5 | 145.8333 | INJECTIE | 0.076638 | 0 | 0.078277 | 0 | 0.083213 | 0 | 0 | 0 | 0
Fluvius Zenne-Dijle | LEUVEN | TS GASTHUISBERG K1 K2 | SP WAVERSEBAAN | WAVERSEBAAN 2 | G | 10.5 | 395.8333 | AFNAME | 0.10675 | 0.26348 | 0.091681 | 0.2308 | 0.098278 | 0.24741 | 0.26521 | 0.28429 | 0.30475
Fluvius Zenne-Dijle | LEUVEN | TS GASTHUISBERG K1 K2 | SP WAVERSEBAAN | WAVERSEBAAN 2 | G | 10.5 | 395.8333 | INJECTIE | 0.10675 | 0 | 0.091681 | 0 | 0.10466 | 0 | 0 | 0 | 0
Fluvius Zenne-Dijle | LEUVEN | TS GASTHUISBERG K1 K2 | SP WAVERSEBAAN | WAVERSEBAAN 1 | G | 10.5 | 395.8333 | AFNAME | 0.17907 | 0.34126 | 0.16948 | 0.31083 | 0.17633 | 0.32339 | 0.33645 | 0.35004 | 0.36418
Fluvius Zenne-Dijle | LEUVEN | TS GASTHUISBERG K1 K2 | SP WAVERSEBAAN | WAVERSEBAAN 1 | G | 10.5 | 395.8333 | INJECTIE | 0.17907 | 0 | 0.16948 | 0 | 0.19336 | 0 | 0 | 0 | 0
Fluvius Zenne-Dijle | LEUVEN | TS GASTHUISBERG K1 K2 | SP WETENSCHAPSPARK | ST JANSBERGSTEENWEG | G | 10.5 | 145.8333 | AFNAME | 0.13764 | 0.21939 | 0.13634 | 0.20641 | 0.14064 | 0.21292 | 0.21964 | 0.22656 | 0.2337
Fluvius Zenne-Dijle | LEUVEN | TS GASTHUISBERG K1 K2 | SP WETENSCHAPSPARK | ST JANSBERGSTEENWEG | G | 10.5 | 145.8333 | INJECTIE | 0.13764 | 0 | 0.13634 | 0 | 0.14588 | 0 | 0 | 0 | 0
Fluvius Zenne-Dijle | LEUVEN | TS GASTHUISBERG K1 K2 | SP WETENSCHAPSPARK | WETENSCHAPSPARK 2 | G | 10.5 | 666.6667 | AFNAME | 0.17991 | 0 | 0.18637 | 0 | 0.19398 | 0 | 0 | 0 | 0
Fluvius Zenne-Dijle | LEUVEN | TS GASTHUISBERG K1 K2 | SP WETENSCHAPSPARK | WETENSCHAPSPARK 2 | G | 10.5 | 666.6667 | INJECTIE | 0.17991 | 0.32436 | 0.18637 | 0.43453 | 0.19231 | 0.44839 | 0.46269 | 0.47745 | 0.49267
Fluvius Zenne-Dijle | LEUVEN | TS GASTHUISBERG K1 K2 | SP WETENSCHAPSPARK | WAVERSEBAAN 2 | R | 10.5 | 395.8333 | AFNAME | 0.10301 | 0.25817 | 0.088434 | 0.55655 | 0.090164 | 0.56743 | 0.57853 | 0.58985 | 0.60139
Fluvius Zenne-Dijle | LEUVEN | TS GASTHUISBERG K1 K2 | SP WETENSCHAPSPARK | WAVERSEBAAN 2 | R | 10.5 | 395.8333 | INJECTIE | 0.10301 | 0.06848 | 0.088434 | 0.086533 | 0.09991 | 0.097762 | 0.11045 | 0.12478 | 0.14097
Fluvius Zenne-Dijle | LEUVEN | TS GASTHUISBERG K1 K2 | SP WETENSCHAPSPARK | BIO | G | 10.5 | 500 | AFNAME | 0.1305 | 0.26172 | 0.13765 | 0.26206 | 0.1418 | 0.26995 | 0.27808 | 0.28645 | 0.29507
Fluvius Zenne-Dijle | LEUVEN | TS GASTHUISBERG K1 K2 | SP WETENSCHAPSPARK | BIO | G | 10.5 | 500 | INJECTIE | 0.1305 | 0 | 0.13765 | 0 | 0.14059 | 0 | 0 | 0 | 0
Fluvius Zenne-Dijle | LEUVEN | TS GASTHUISBERG K1 K2 | SP WETENSCHAPSPARK | EGENHOVEN | R | 10.5 | 194.4444 | AFNAME | 0.061937 | 0.13945 | 0.086333 | 0.28259 | 0.092605 | 0.30312 | 0.32514 | 0.34876 | 0.3741
Fluvius Zenne-Dijle | LEUVEN | TS GASTHUISBERG K1 K2 | SP WETENSCHAPSPARK | EGENHOVEN | R | 10.5 | 194.4444 | INJECTIE | 0.061937 | 0.11898 | 0.086333 | 0.17728 | 0.087655 | 0.17999 | 0.18275 | 0.18555 | 0.18839
Fluvius Zenne-Dijle | LEUVEN | TS GASTHUISBERG K1 K2 | SP WETENSCHAPSPARK | CELESTLAAN | R | 10.5 | 194.4444 | AFNAME | 0.054868 | 0.11052 | 0.051475 | 0.10998 | 0.051733 | 0.11053 | 0.11109 | 0.11164 | 0.1122
Fluvius Zenne-Dijle | LEUVEN | TS GASTHUISBERG K1 K2 | SP WETENSCHAPSPARK | CELESTLAAN | R | 10.5 | 194.4444 | INJECTIE | 0.054868 | 0 | 0.051475 | 0 | 0.053717 | 0 | 0 | 0 | 0
Fluvius Zenne-Dijle | LEUVEN | TS GASTHUISBERG K1 K2 | SP WETENSCHAPSPARK | ETRIMO | R | 10.5 | 145.8333 | AFNAME | 0.14863 | 0.31166 | 0.15683 | 0.3195 | 0.16212 | 0.33028 | 0.34142 | 0.35294 | 0.36484
Fluvius Zenne-Dijle | LEUVEN | TS GASTHUISBERG K1 K2 | SP WETENSCHAPSPARK | ETRIMO | R | 10.5 | 145.8333 | INJECTIE | 0.14863 | 0.048943 | 0.15683 | 0.0717 | 0.17503 | 0.080023 | 0.089312 | 0.09968 | 0.11125
Fluvius Zenne-Dijle | LEUVEN | TS GASTHUISBERG K1 K2 | SP WETENSCHAPSPARK | WETENSCHAPSPARK 1 | G | 10.5 | 395.8333 | AFNAME | 0.17157 | 0 | 0.17623 | 0 | 0.1888 | 0 | 0 | 0 | 0
Fluvius Zenne-Dijle | LEUVEN | TS GASTHUISBERG K1 K2 | SP WETENSCHAPSPARK | WETENSCHAPSPARK 1 | G | 10.5 | 395.8333 | INJECTIE | 0.17157 | 0.32013 | 0.17623 | 0.42803 | 0.18132 | 0.4404 | 0.45312 | 0.46621 | 0.47967
Fluvius Zenne-Dijle | LEUVEN | TS GASTHUISBERG K1 K2 | SP WETENSCHAPSPARK | TER BANK | G | 10.5 | 145.8333 | AFNAME | 0.11888 | 0.24281 | 0.12383 | 0.24101 | 0.1307 | 0.25439 | 0.2685 | 0.2834 | 0.29913
Fluvius Zenne-Dijle | LEUVEN | TS GASTHUISBERG K1 K2 | SP WETENSCHAPSPARK | TER BANK | G | 10.5 | 145.8333 | INJECTIE | 0.11888 | 0.061387 | 0.12383 | 0.054712 | 0.13056 | 0.057685 | 0.06082 | 0.064124 | 0.067608
Fluvius Zenne-Dijle | LEUVEN | TS GASTHUISBERG K1 K2 | SP WETENSCHAPSPARK | TERMUNCK | G | 10.5 | 500 | AFNAME | 0.10057 | 0 | 0.061334 | 0.088226 | 0.064657 | 0.093006 | 0.098045 | 0.10336 | 0.10896
Fluvius Zenne-Dijle | LEUVEN | TS GASTHUISBERG K1 K2 | SP WETENSCHAPSPARK | TERMUNCK | G | 10.5 | 500 | INJECTIE | 0.10057 | 0 | 0.061334 | 0 | 0.065792 | 0 | 0 | 0 | 0
Fluvius Zenne-Dijle | GEETBETS | TS HALEN | SP FIETSROUTE GEETBETS | TUINWIJK | R | 10.5 | 156.25 | AFNAME | 0.069744 | 0.15079 | 0.073691 | 0.15737 | 0.073738 | 0.15747 | 0.15757 | 0.15767 | 0.15777
Fluvius Zenne-Dijle | GEETBETS | TS HALEN | SP FIETSROUTE GEETBETS | TUINWIJK | R | 10.5 | 156.25 | INJECTIE | 0.069744 | 0.14542 | 0.073691 | 0.16266 | 0.07962 | 0.17575 | 0.18989 | 0.20517 | 0.22167
Fluvius Zenne-Dijle | GEETBETS | TS HALEN | SP FIETSROUTE GEETBETS | RTT BELGACOM | G | 10.5 | 156.25 | AFNAME | 0.14117 | 0.2854 | 0.14143 | 0.28231 | 0.14805 | 0.29553 | 0.30936 | 0.32384 | 0.339
Fluvius Zenne-Dijle | GEETBETS | TS HALEN | SP FIETSROUTE GEETBETS | RTT BELGACOM | G | 10.5 | 156.25 | INJECTIE | 0.14117 | 0.1672 | 0.14143 | 0.16159 | 0.15159 | 0.1732 | 0.18564 | 0.19898 | 0.21328
Fluvius Zenne-Dijle | GEETBETS | TS HALEN | SP FIETSROUTE GEETBETS | HULPVOEDING CABINE | G | 10.5 | 69.4444 | AFNAME | 0.13562 | 0 | 0 | 0 | 0 | 0 | 0 | 0 | 0
Fluvius Zenne-Dijle | GEETBETS | TS HALEN | SP FIETSROUTE GEETBETS | HULPVOEDING CABINE | G | 10.5 | 69.4444 | INJECTIE | 0.13562 | 0 | 0 | 0 | 0 | 0 | 0 | 0 | 0
Fluvius Zenne-Dijle | GEETBETS | TS HALEN | SP FIETSROUTE GEETBETS | OVERBEEK | R | 10.5 | 243.0556 | AFNAME | 0.18517 | 0.43193 | 0.21723 | 0.434 | 0.23062 | 0.46076 | 0.48917 | 0.51932 | 0.55134
Fluvius Zenne-Dijle | GEETBETS | TS HALEN | SP FIETSROUTE GEETBETS | OVERBEEK | R | 10.5 | 243.0556 | INJECTIE | 0.18517 | 0.37857 | 0.21723 | 0.40451 | 0.23596 | 0.4394 | 0.47729 | 0.51845 | 0.56317
Fluvius Zenne-Dijle | GEETBETS | TS HALEN | SP FIETSROUTE GEETBETS | RAYMAEKERS | G | 10.5 | 156.25 | AFNAME | 0.17065 | 0.33458 | 0.16814 | 0.32575 | 0.17083 | 0.33096 | 0.33625 | 0.34163 | 0.34709
Fluvius Zenne-Dijle | GEETBETS | TS HALEN | SP FIETSROUTE GEETBETS | RAYMAEKERS | G | 10.5 | 156.25 | INJECTIE | 0.17065 | 0.34322 | 0.16814 | 0.34949 | 0.1817 | 0.37767 | 0.40813 | 0.44104 | 0.4766
Fluvius Zenne-Dijle | GEETBETS | TS HALEN | SP FIETSROUTE GEETBETS | FEEDER FIETSROUTE GEETBETS 1 | G | 10.5 | 500 | AFNAME | 0.15973 | 0.26909 | 0.17169 | 0.29337 | 0.17688 | 0.30224 | 0.31139 | 0.32081 | 0.33052
Fluvius Zenne-Dijle | GEETBETS | TS HALEN | SP FIETSROUTE GEETBETS | FEEDER FIETSROUTE GEETBETS 1 | G | 10.5 | 500 | INJECTIE | 0.15973 | 0.32802 | 0.17169 | 0.33879 | 0.19475 | 0.3843 | 0.43592 | 0.49447 | 0.56088
Fluvius Zenne-Dijle | GEETBETS | TS HALEN | SP FIETSROUTE GEETBETS | FEEDER FIETSROUTE GEETBETS 2 | G | 10.5 | 500 | AFNAME | 0.15941 | 0.26841 | 0.17119 | 0.31101 | 0.17679 | 0.32119 | 0.33171 | 0.34257 | 0.35379
Fluvius Zenne-Dijle | GEETBETS | TS HALEN | SP FIETSROUTE GEETBETS | FEEDER FIETSROUTE GEETBETS 2 | G | 10.5 | 500 | INJECTIE | 0.15941 | 0.32248 | 0.17119 | 0.33209 | 0.18201 | 0.35308 | 0.37539 | 0.39912 | 0.42434
Fluvius Zenne-Dijle | PUTTE | TS HEISTO DBERG 1 | SP BEERZEL | HEISTSESTEENWEG | R | 10.5 | 145.8333 | AFNAME | 0.091033 | 0.2176 | 0.10375 | 0.2349 | 0.1112 | 0.25177 | 0.26984 | 0.28922 | 0.30998
Fluvius Zenne-Dijle | PUTTE | TS HEISTO DBERG 1 | SP BEERZEL | HEISTSESTEENWEG | R | 10.5 | 145.8333 | INJECTIE | 0.091033 | 0 | 0.10375 | 0 | 0.11218 | 0 | 0 | 0 | 0
Fluvius Zenne-Dijle | PUTTE | TS HEISTO DBERG 1 | SP BEERZEL | DUIVENSTRAAT | R | 10.5 | 145.8333 | AFNAME | 0.13821 | 0.31406 | 0.14302 | 0.34069 | 0.14404 | 0.34311 | 0.34554 | 0.348 | 0.35047
Fluvius Zenne-Dijle | PUTTE | TS HEISTO DBERG 1 | SP BEERZEL | DUIVENSTRAAT | R | 10.5 | 145.8333 | INJECTIE | 0.13821 | 0 | 0.14302 | 0 | 0.14771 | 0 | 0 | 0 | 0
Fluvius Zenne-Dijle | PUTTE | TS HEISTO DBERG 1 | SP BEERZEL | PEETERS | I | 10.5 | 291.6667 | AFNAME | 0.022261 | 0.056587 | 0.022864 | 0.05744 | 0.024277 | 0.060991 | 0.064762 | 0.068766 | 0.073018
Fluvius Zenne-Dijle | PUTTE | TS HEISTO DBERG 1 | SP BEERZEL | PEETERS | I | 10.5 | 291.6667 | INJECTIE | 0.022261 | 0 | 0.022864 | 0 | 0.025055 | 0 | 0 | 0 | 0
Fluvius Zenne-Dijle | PUTTE | TS HEISTO DBERG 1 | SP BEERZEL | KONINGSBAAN | R | 10.5 | 145.8333 | AFNAME | 0.10444 | 0.2248 | 0.10658 | 0.2232 | 0.10685 | 0.22377 | 0.22434 | 0.22491 | 0.22549
Fluvius Zenne-Dijle | PUTTE | TS HEISTO DBERG 1 | SP BEERZEL | KONINGSBAAN | R | 10.5 | 145.8333 | INJECTIE | 0.10444 | 0 | 0.10658 | 0 | 0.10703 | 0 | 0 | 0 | 0
Fluvius Zenne-Dijle | PUTTE | TS HEISTO DBERG 1 | SP BEERZEL | PARKING BAREELSTRAAT | R | 10.5 | 145.8333 | AFNAME | 0.055032 | 0.11958 | 0.058363 | 0.13064 | 0.061031 | 0.13662 | 0.14286 | 0.1494 | 0.15623
Fluvius Zenne-Dijle | PUTTE | TS HEISTO DBERG 1 | SP BEERZEL | PARKING BAREELSTRAAT | R | 10.5 | 145.8333 | INJECTIE | 0.055032 | 0 | 0.058363 | 0 | 0.059442 | 0 | 0 | 0 | 0
Fluvius Zenne-Dijle | PUTTE | TS HEISTO DBERG 1 | SP BEERZEL | KEGOMA | G | 10.5 | 486.1111 | AFNAME | 0.50312 | 0.60888 | 0.47863 | 0.41236 | 0.51515 | 0.44382 | 0.47768 | 0.51413 | 0.55335
Fluvius Zenne-Dijle | PUTTE | TS HEISTO DBERG 1 | SP BEERZEL | KEGOMA | G | 10.5 | 486.1111 | INJECTIE | 0.50312 | 0.83225 | 0.47863 | 0.83363 | 0.51481 | 0.89664 | 0.96441 | 1.0373 | 1.1157 | verder opvolgen
Fluvius Zenne-Dijle | PUTTE | TS HEISTO DBERG 1 | SP BEERZEL | BEERZEL 1 | G | 10.5 | 666.6667 | AFNAME | 0.22768 | 0.51175 | 0.22092 | 0.51576 | 0.22781 | 0.53185 | 0.54843 | 0.56553 | 0.58316
Fluvius Zenne-Dijle | PUTTE | TS HEISTO DBERG 1 | SP BEERZEL | BEERZEL 1 | G | 10.5 | 666.6667 | INJECTIE | 0.22768 | 0.39925 | 0.22092 | 0.30871 | 0.22383 | 0.31277 | 0.31689 | 0.32106 | 0.32529
Fluvius Zenne-Dijle | HEIST-OP-DEN-BERG | TS HEISTO DBERG 1 | SP HOOGBRAAK | GOORWEG | G | 10.5 | 305.5556 | AFNAME | 0.014772 | 0 | 0.015795 | 0 | 0.016289 | 0 | 0 | 0 | 0
Fluvius Zenne-Dijle | HEIST-OP-DEN-BERG | TS HEISTO DBERG 1 | SP HOOGBRAAK | GOORWEG | G | 10.5 | 305.5556 | INJECTIE | 0.014772 | 0 | 0.015795 | 0 | 0.016658 | 0 | 0 | 0 | 0
Fluvius Zenne-Dijle | HULSHOUT | TS HEISTO DBERG 1 | SP HULSHOUT | KERKSTRAAT | R | 10.5 | 291.6667 | AFNAME | 0.030548 | 0.078667 | 0.031007 | 0.085333 | 0.031932 | 0.087877 | 0.090497 | 0.093194 | 0.095972
Fluvius Zenne-Dijle | HULSHOUT | TS HEISTO DBERG 1 | SP HULSHOUT | KERKSTRAAT | R | 10.5 | 291.6667 | INJECTIE | 0.030548 | 0.0022233 | 0.031007 | 0.02489 | 0.031941 | 0.025639 | 0.026411 | 0.027206 | 0.028025
Fluvius Zenne-Dijle | HULSHOUT | TS HEISTO DBERG 1 | SP HULSHOUT | SCHIETBOOM | R | 10.5 | 166.6667 | AFNAME | 0.042336 | 0.097391 | 0.044638 | 0.10203 | 0.045912 | 0.10494 | 0.10794 | 0.11102 | 0.11419
Fluvius Zenne-Dijle | HULSHOUT | TS HEISTO DBERG 1 | SP HULSHOUT | SCHIETBOOM | R | 10.5 | 166.6667 | INJECTIE | 0.042336 | 0.048696 | 0.044638 | 0.054491 | 0.047988 | 0.058581 | 0.062978 | 0.067705 | 0.072787
Fluvius Zenne-Dijle | HULSHOUT | TS HEISTO DBERG 1 | SP HULSHOUT | CENTRUM 2 | G | 10.5 | 500 | AFNAME | 0.16926 | 0.14571 | 0.17656 | 0.16782 | 0.18971 | 0.18032 | 0.19376 | 0.2082 | 0.22372
Fluvius Zenne-Dijle | HULSHOUT | TS HEISTO DBERG 1 | SP HULSHOUT | CENTRUM 2 | G | 10.5 | 500 | INJECTIE | 0.16926 | 0.34725 | 0.17656 | 0.46147 | 0.18053 | 0.47184 | 0.48246 | 0.49331 | 0.5044
Fluvius Zenne-Dijle | HULSHOUT | TS HEISTO DBERG 1 | SP HULSHOUT | DOODSBROEKSTRAAT | G | 10.5 | 291.6667 | AFNAME | 0.029937 | 0 | 0.054643 | 0 | 0.056583 | 0 | 0 | 0 | 0
Fluvius Zenne-Dijle | HULSHOUT | TS HEISTO DBERG 1 | SP HULSHOUT | DOODSBROEKSTRAAT | G | 10.5 | 291.6667 | INJECTIE | 0.029937 | 0 | 0.054643 | 0 | 0.055433 | 0 | 0 | 0 | 0
Fluvius Zenne-Dijle | HULSHOUT | TS HEISTO DBERG 1 | SP HULSHOUT | SMITSE | G | 10.5 | 145.8333 | AFNAME | 0.013412 | 0 | 0.046114 | 0 | 0.046651 | 0 | 0 | 0 | 0
Fluvius Zenne-Dijle | HULSHOUT | TS HEISTO DBERG 1 | SP HULSHOUT | SMITSE | G | 10.5 | 145.8333 | INJECTIE | 0.013412 | 0 | 0.046114 | 0 | 0.050412 | 0 | 0 | 0 | 0
Fluvius Zenne-Dijle | HULSHOUT | TS HEISTO DBERG 1 | SP HULSHOUT | BERTELSBROEKSTRAAT | R | 10.5 | 145.8333 | AFNAME | 0.088848 | 0.2 | 0.092583 | 0.19884 | 0.097831 | 0.21011 | 0.22202 | 0.2346 | 0.2479
Fluvius Zenne-Dijle | HULSHOUT | TS HEISTO DBERG 1 | SP HULSHOUT | BERTELSBROEKSTRAAT | R | 10.5 | 145.8333 | INJECTIE | 0.088848 | 0.14029 | 0.092583 | 0.1513 | 0.10481 | 0.17128 | 0.1939 | 0.21951 | 0.24849
Fluvius Zenne-Dijle | HULSHOUT | TS HEISTO DBERG 1 | SP HULSHOUT | VAARTSTRAAT | G | 10.5 | 291.6667 | AFNAME | 0.16172 | 0.376 | 0.16609 | 0.396 | 0.16863 | 0.40207 | 0.40823 | 0.41448 | 0.42083
Fluvius Zenne-Dijle | HULSHOUT | TS HEISTO DBERG 1 | SP HULSHOUT | VAARTSTRAAT | G | 10.5 | 291.6667 | INJECTIE | 0.16172 | 0.074667 | 0.16609 | 0.086223 | 0.18679 | 0.096971 | 0.10906 | 0.12265 | 0.13794
Fluvius Zenne-Dijle | HULSHOUT | TS HEISTO DBERG 1 | SP HULSHOUT | HEIBAAN | I | 10.5 | 402.7778 | AFNAME | 0.036739 | 0.10359 | 0.038601 | 0.1053 | 0.041066 | 0.11202 | 0.11917 | 0.12678 | 0.13488
Fluvius Zenne-Dijle | HULSHOUT | TS HEISTO DBERG 1 | SP HULSHOUT | HEIBAAN | I | 10.5 | 402.7778 | INJECTIE | 0.036739 | 0.04171 | 0.038601 | 0.048546 | 0.04044 | 0.050859 | 0.053282 | 0.05582 | 0.058479
Fluvius Zenne-Dijle | HULSHOUT | TS HEISTO DBERG 1 | SP HULSHOUT | CENTRUM 1 | G | 10.5 | 500 | AFNAME | 0.16861 | 0.14298 | 0.1754 | 0.16539 | 0.17917 | 0.16894 | 0.17257 | 0.17628 | 0.18007
Fluvius Zenne-Dijle | HULSHOUT | TS HEISTO DBERG 1 | SP HULSHOUT | CENTRUM 1 | G | 10.5 | 500 | INJECTIE | 0.16861 | 0.34506 | 0.1754 | 0.45941 | 0.19459 | 0.50968 | 0.56545 | 0.62732 | 0.69596
Fluvius Zenne-Dijle | HULSHOUT | TS HEISTO DBERG 1 | SP HULSHOUT | EINDEKEN | R | 10.5 | 145.8333 | AFNAME | 0.048719 | 0.10667 | 0.050253 | 0.12116 | 0.05198 | 0.12533 | 0.12964 | 0.13409 | 0.1387
Fluvius Zenne-Dijle | HULSHOUT | TS HEISTO DBERG 1 | SP HULSHOUT | EINDEKEN | R | 10.5 | 145.8333 | INJECTIE | 0.048719 | 0.0057957 | 0.050253 | 0.036522 | 0.051376 | 0.037338 | 0.038173 | 0.039027 | 0.0399
Fluvius Zenne-Dijle | HULSHOUT | TS HEISTO DBERG 1 | SP HULSHOUT | RENA | R | 10.5 | 305.5556 | AFNAME | 0.075007 | 0.15521 | 0.080705 | 0.15111 | 0.08523 | 0.15958 | 0.16853 | 0.17798 | 0.18796
Fluvius Zenne-Dijle | HULSHOUT | TS HEISTO DBERG 1 | SP HULSHOUT | RENA | R | 10.5 | 305.5556 | INJECTIE | 0.075007 | 0.020513 | 0.080705 | 0.020513 | 0.081445 | 0.020701 | 0.020891 | 0.021083 | 0.021276
Fluvius Zenne-Dijle | HULSHOUT | TS HEISTO DBERG 1 | SP HULSHOUT | KAPELANIESTRAAT | R | 10.5 | 145.8333 | AFNAME | 0.10586 | 0.26319 | 0.099434 | 0.24348 | 0.10213 | 0.25007 | 0.25685 | 0.2638 | 0.27095
Fluvius Zenne-Dijle | HULSHOUT | TS HEISTO DBERG 1 | SP HULSHOUT | KAPELANIESTRAAT | R | 10.5 | 145.8333 | INJECTIE | 0.10586 | 0.059709 | 0.099434 | 0.068987 | 0.10537 | 0.073102 | 0.077462 | 0.082082 | 0.086978
Fluvius Zenne-Dijle | HULSHOUT | TS HEISTO DBERG 1 | SP HULSHOUT | HULSHOUT | R | 10.5 | 666.6667 | AFNAME | 0.054105 | 0.10653 | 0.05522 | 0.29945 | 0.055735 | 0.30224 | 0.30506 | 0.3079 | 0.31076
Fluvius Zenne-Dijle | HULSHOUT | TS HEISTO DBERG 1 | SP HULSHOUT | HULSHOUT | R | 10.5 | 666.6667 | INJECTIE | 0.054105 | 0.18719 | 0.05522 | 0.19063 | 0.063146 | 0.21799 | 0.24927 | 0.28505 | 0.32597
Fluvius Zenne-Dijle | HULSHOUT | TS HEISTO DBERG 1 | SP HULSHOUT | VAN LOO | I | 10.5 | 402.7778 | AFNAME | 0.054292 | 0.1388 | 0.052868 | 0.13812 | 0.054633 | 0.14273 | 0.1475 | 0.15243 | 0.15752
Fluvius Zenne-Dijle | HULSHOUT | TS HEISTO DBERG 1 | SP HULSHOUT | VAN LOO | I | 10.5 | 402.7778 | INJECTIE | 0.054292 | 0 | 0.052868 | 0.0075205 | 0.055342 | 0.0078725 | 0.0082409 | 0.0086266 | 0.0090303
Fluvius Zenne-Dijle | KEERBERGEN | TS HEISTO DBERG 1 | SP KORTE WELVAART | KORTE WELVAARTSTRAAT | G | 10.5 | 145.8333 | AFNAME | 0.082685 | 0 | 0.10684 | 0 | 0.11428 | 0 | 0 | 0 | 0
Fluvius Zenne-Dijle | KEERBERGEN | TS HEISTO DBERG 1 | SP KORTE WELVAART | KORTE WELVAARTSTRAAT | G | 10.5 | 145.8333 | INJECTIE | 0.082685 | 0 | 0.10684 | 0 | 0.11708 | 0 | 0 | 0 | 0
Fluvius Zenne-Dijle | PUTTE | TS HEISTO DBERG 1 | SP LIERBAAN 65 SP | NEERVELDEN | G | 10.5 | 291.6667 | AFNAME | 0.0050296 | 0 | 0.0050043 | 0 | 0.00532 | 0 | 0 | 0 | 0
Fluvius Zenne-Dijle | PUTTE | TS HEISTO DBERG 1 | SP LIERBAAN 65 SP | NEERVELDEN | G | 10.5 | 291.6667 | INJECTIE | 0.0050296 | 0 | 0.0050043 | 0 | 0.0053734 | 0 | 0 | 0 | 0
Fluvius Zenne-Dijle | HEIST-OP-DEN-BERG | TS HEISTO DBERG 1 | SP MEULEBEEK | RTT | R | 10.5 | 145.8333 | AFNAME | 0.14205 | 0.31691 | 0.14714 | 0.30263 | 0.14863 | 0.3057 | 0.3088 | 0.31194 | 0.3151
Fluvius Zenne-Dijle | HEIST-OP-DEN-BERG | TS HEISTO DBERG 1 | SP MEULEBEEK | RTT | R | 10.5 | 145.8333 | INJECTIE | 0.14205 | 0.12069 | 0.14714 | 0.2128 | 0.16802 | 0.24299 | 0.27747 | 0.31683 | 0.36179
Fluvius Zenne-Dijle | HEIST-OP-DEN-BERG | TS HEISTO DBERG 1 | SP MEULEBEEK | DONKEN | R | 10.5 | 145.8333 | AFNAME | 0.092616 | 0.19193 | 0.097134 | 0.20897 | 0.10049 | 0.21619 | 0.22367 | 0.23139 | 0.23939
Fluvius Zenne-Dijle | HEIST-OP-DEN-BERG | TS HEISTO DBERG 1 | SP MEULEBEEK | DONKEN | R | 10.5 | 145.8333 | INJECTIE | 0.092616 | 0.16257 | 0.097134 | 0.19882 | 0.11043 | 0.22603 | 0.25696 | 0.29213 | 0.33212
Fluvius Zenne-Dijle | HEIST-OP-DEN-BERG | TS HEISTO DBERG 1 | SP MEULEBEEK | BROUWERIJSTRAAT | R | 10.5 | 145.8333 | AFNAME | 0.21157 | 0.46503 | 0.21738 | 0.4512 | 0.2309 | 0.47926 | 0.50907 | 0.54073 | 0.57436
Fluvius Zenne-Dijle | HEIST-OP-DEN-BERG | TS HEISTO DBERG 1 | SP MEULEBEEK | BROUWERIJSTRAAT | R | 10.5 | 145.8333 | INJECTIE | 0.21157 | 0.312 | 0.21738 | 0.35646 | 0.24738 | 0.40565 | 0.46163 | 0.52534 | 0.59784
Fluvius Zenne-Dijle | HEIST-OP-DEN-BERG | TS HEISTO DBERG 1 | SP MEULEBEEK | KLOOSTERVELDSTRAAT | G | 10.5 | 291.6667 | AFNAME | 0 | 0 | 0 | 0 | 0 | 0 | 0 | 0 | 0
Fluvius Zenne-Dijle | HEIST-OP-DEN-BERG | TS HEISTO DBERG 1 | SP MEULEBEEK | KLOOSTERVELDSTRAAT | G | 10.5 | 291.6667 | INJECTIE | 0 | 0 | 0 | 0 | 0 | 0 | 0 | 0 | 0
Fluvius Zenne-Dijle | HEIST-OP-DEN-BERG | TS HEISTO DBERG 1 | SP MEULEBEEK | BOOISCHOT | G | 10.5 | 500 | AFNAME | 0 | 0 | 0.016273 | 0 | 0.016847 | 0 | 0 | 0 | 0
Fluvius Zenne-Dijle | HEIST-OP-DEN-BERG | TS HEISTO DBERG 1 | SP MEULEBEEK | BOOISCHOT | G | 10.5 | 500 | INJECTIE | 0 | 0 | 0.016273 | 0 | 0.017458 | 0 | 0 | 0 | 0
Fluvius Zenne-Dijle | HEIST-OP-DEN-BERG | TS HEISTO DBERG 1 | SP MEULEBEEK | EINDEKEN | G | 10.5 | 138.8889 | AFNAME | 0.075789 | 0.17703 | 0.080303 | 0.19394 | 0.082116 | 0.19832 | 0.2028 | 0.20738 | 0.21206
Fluvius Zenne-Dijle | HEIST-OP-DEN-BERG | TS HEISTO DBERG 1 | SP MEULEBEEK | EINDEKEN | G | 10.5 | 138.8889 | INJECTIE | 0.075789 | 0.10663 | 0.080303 | 0.12229 | 0.089899 | 0.1369 | 0.15326 | 0.17157 | 0.19207
Fluvius Zenne-Dijle | HEIST-OP-DEN-BERG | TS HEISTO DBERG 1 | SP MEULEBEEK | HOEKSTRAAT | R | 10.5 | 145.8333 | AFNAME | 0.038308 | 0.080487 | 0.038659 | 0.08153 | 0.04102 | 0.086512 | 0.091797 | 0.097406 | 0.10336
Fluvius Zenne-Dijle | HEIST-OP-DEN-BERG | TS HEISTO DBERG 1 | SP MEULEBEEK | HOEKSTRAAT | R | 10.5 | 145.8333 | INJECTIE | 0.038308 | 0.073252 | 0.038659 | 0.074226 | 0.04199 | 0.080622 | 0.08757 | 0.095116 | 0.10331
Fluvius Zenne-Dijle | HEIST-OP-DEN-BERG | TS HEISTO DBERG 1 | SP MEULEBEEK | PASTORIJ | G | 10.5 | 138.8889 | AFNAME | 0.12817 | 0 | 0.10856 | 0 | 0.11367 | 0 | 0 | 0 | 0
Fluvius Zenne-Dijle | HEIST-OP-DEN-BERG | TS HEISTO DBERG 1 | SP MEULEBEEK | PASTORIJ | G | 10.5 | 138.8889 | INJECTIE | 0.12817 | 0 | 0.10856 | 0 | 0.11197 | 0 | 0 | 0 | 0
Fluvius Zenne-Dijle | HEIST-OP-DEN-BERG | TS HEISTO DBERG 1 | SP MEULEBEEK | HULSHOUT | G | 10.5 | 666.6667 | AFNAME | 0.051841 | 0.18529 | 0.052786 | 0.18748 | 0.054827 | 0.19473 | 0.20226 | 0.21008 | 0.21821
Fluvius Zenne-Dijle | HEIST-OP-DEN-BERG | TS HEISTO DBERG 1 | SP MEULEBEEK | HULSHOUT | G | 10.5 | 666.6667 | INJECTIE | 0.051841 | 0.10365 | 0.052786 | 0.11181 | 0.05605 | 0.11873 | 0.12607 | 0.13386 | 0.14214
Fluvius Zenne-Dijle | HEIST-OP-DEN-BERG | TS HEISTO DBERG 1 | SP MEULEBEEK | LA CORBEILLE | R | 10.5 | 500 | AFNAME | 0.027997 | 0.089436 | 0.031826 | 0.097395 | 0.032492 | 0.099431 | 0.10151 | 0.10363 | 0.1058
Fluvius Zenne-Dijle | HEIST-OP-DEN-BERG | TS HEISTO DBERG 1 | SP MEULEBEEK | LA CORBEILLE | R | 10.5 | 500 | INJECTIE | 0.027997 | 0.050133 | 0.031826 | 0.054154 | 0.032885 | 0.055955 | 0.057816 | 0.059739 | 0.061726
Fluvius Zenne-Dijle | HEIST-OP-DEN-BERG | TS HEISTO DBERG 1 | SP MEULEBEEK | MEULEBEEK | G | 10.5 | 666.6667 | AFNAME | 0.17435 | 0.16778 | 0.18215 | 0.1962 | 0.19179 | 0.20658 | 0.21751 | 0.22901 | 0.24112
Fluvius Zenne-Dijle | HEIST-OP-DEN-BERG | TS HEISTO DBERG 1 | SP MEULEBEEK | MEULEBEEK | G | 10.5 | 666.6667 | INJECTIE | 0.17435 | 0.34566 | 0.18215 | 0.41186 | 0.19648 | 0.44425 | 0.47919 | 0.51688 | 0.55753
Fluvius Zenne-Dijle | HEIST-OP-DEN-BERG | TS HEISTO DBERG 1 | SP MISWEG | ISOBOIS | I | 10.5 | 305.5556 | AFNAME | 0.046646 | 0.14265 | 0.048594 | 0.15357 | 0.052039 | 0.16446 | 0.17612 | 0.1886 | 0.20197
Fluvius Zenne-Dijle | HEIST-OP-DEN-BERG | TS HEISTO DBERG 1 | SP MISWEG | ISOBOIS | I | 10.5 | 305.5556 | INJECTIE | 0.046646 | 0.10532 | 0.048594 | 0.097973 | 0.050712 | 0.10224 | 0.1067 | 0.11135 | 0.1162
Fluvius Zenne-Dijle | HEIST-OP-DEN-BERG | TS HEISTO DBERG 1 | SP MISWEG | MISWEG 3 | G | 10.5 | 395.8333 | AFNAME | 0.16103 | 0.1907 | 0.167 | 0.22854 | 0.16862 | 0.23075 | 0.23298 | 0.23523 | 0.2375
Fluvius Zenne-Dijle | HEIST-OP-DEN-BERG | TS HEISTO DBERG 1 | SP MISWEG | MISWEG 3 | G | 10.5 | 395.8333 | INJECTIE | 0.16103 | 0.33518 | 0.167 | 0.34769 | 0.17965 | 0.37403 | 0.40235 | 0.43283 | 0.46561
Fluvius Zenne-Dijle | HEIST-OP-DEN-BERG | TS HEISTO DBERG 1 | SP MISWEG | EGYPTE | R | 10.5 | 131.9444 | AFNAME | 0.16556 | 0.37323 | 0.1733 | 0.38654 | 0.17525 | 0.3909 | 0.39532 | 0.39978 | 0.40429
Fluvius Zenne-Dijle | HEIST-OP-DEN-BERG | TS HEISTO DBERG 1 | SP MISWEG | EGYPTE | R | 10.5 | 131.9444 | INJECTIE | 0.16556 | 0.26304 | 0.1733 | 0.28012 | 0.17478 | 0.28252 | 0.28493 | 0.28737 | 0.28982
Fluvius Zenne-Dijle | HEIST-OP-DEN-BERG | TS HEISTO DBERG 1 | SP MISWEG | GOOR | R | 10.5 | 145.8333 | AFNAME | 0.16859 | 0.3685 | 0.17384 | 0.35833 | 0.17907 | 0.3691 | 0.3802 | 0.39164 | 0.40342
Fluvius Zenne-Dijle | HEIST-OP-DEN-BERG | TS HEISTO DBERG 1 | SP MISWEG | GOOR | R | 10.5 | 145.8333 | INJECTIE | 0.16859 | 0.24428 | 0.17384 | 0.27355 | 0.19455 | 0.30613 | 0.3426 | 0.3834 | 0.42907
Fluvius Zenne-Dijle | HEIST-OP-DEN-BERG | TS HEISTO DBERG 1 | SP MISWEG | LANGVELD | G | 10.5 | 291.6667 | AFNAME | 0.085779 | 0.16071 | 0.076482 | 0.15535 | 0.081167 | 0.16486 | 0.17496 | 0.18568 | 0.19705
Fluvius Zenne-Dijle | HEIST-OP-DEN-BERG | TS HEISTO DBERG 1 | SP MISWEG | LANGVELD | G | 10.5 | 291.6667 | INJECTIE | 0.085779 | 0.00816 | 0.076482 | 0.0454 | 0.086402 | 0.051288 | 0.057941 | 0.065456 | 0.073946
Fluvius Zenne-Dijle | HEIST-OP-DEN-BERG | TS HEISTO DBERG 1 | SP MISWEG | DRUKKERIJ GOOR | R | 10.5 | 145.8333 | AFNAME | 0.060564 | 0.12845 | 0.061235 | 0.13231 | 0.063822 | 0.1379 | 0.14373 | 0.1498 | 0.15613
Fluvius Zenne-Dijle | HEIST-OP-DEN-BERG | TS HEISTO DBERG 1 | SP MISWEG | DRUKKERIJ GOOR | R | 10.5 | 145.8333 | INJECTIE | 0.060564 | 0.092591 | 0.061235 | 0.092557 | 0.066354 | 0.10029 | 0.10868 | 0.11776 | 0.12761
Fluvius Zenne-Dijle | HEIST-OP-DEN-BERG | TS HEISTO DBERG 1 | SP MISWEG | MISWEG 1 | G | 10.5 | 395.8333 | AFNAME | 0.16384 | 0.20139 | 0.1698 | 0.2379 | 0.17143 | 0.24019 | 0.2425 | 0.24483 | 0.24718
Fluvius Zenne-Dijle | HEIST-OP-DEN-BERG | TS HEISTO DBERG 1 | SP MISWEG | MISWEG 1 | G | 10.5 | 395.8333 | INJECTIE | 0.16384 | 0.34588 | 0.1698 | 0.35592 | 0.19449 | 0.40767 | 0.46695 | 0.53485 | 0.61262
Fluvius Zenne-Dijle | HEIST-OP-DEN-BERG | TS HEISTO DBERG 1 | SP MISWEG | BOEKTEN | G | 10.5 | 131.9444 | AFNAME | 0.15659 | 0.33217 | 0.16213 | 0.34586 | 0.17245 | 0.36788 | 0.39131 | 0.41622 | 0.44273
Fluvius Zenne-Dijle | HEIST-OP-DEN-BERG | TS HEISTO DBERG 1 | SP MISWEG | BOEKTEN | G | 10.5 | 131.9444 | INJECTIE | 0.15659 | 0.15367 | 0.16213 | 0.18417 | 0.17289 | 0.1964 | 0.20943 | 0.22333 | 0.23816
Fluvius Zenne-Dijle | HEIST-OP-DEN-BERG | TS HEISTO DBERG 1 | SP MISWEG | HOLLANDSTRAAT | G | 10.5 | 145.8333 | AFNAME | 0.071981 | 0.20721 | 0.07283 | 0.19043 | 0.076749 | 0.20067 | 0.21147 | 0.22285 | 0.23484
Fluvius Zenne-Dijle | HEIST-OP-DEN-BERG | TS HEISTO DBERG 1 | SP MISWEG | HOLLANDSTRAAT | G | 10.5 | 145.8333 | INJECTIE | 0.071981 | 0.092907 | 0.07283 | 0.17959 | 0.073572 | 0.18142 | 0.18327 | 0.18513 | 0.18702
Fluvius Zenne-Dijle | HEIST-OP-DEN-BERG | TS HEISTO DBERG 1 | SP MISWEG | MISWEG 2 | G | 10.5 | 395.8333 | AFNAME | 0.16495 | 0.20073 | 0.16915 | 0.23836 | 0.17706 | 0.24951 | 0.26118 | 0.2734 | 0.28619
Fluvius Zenne-Dijle | HEIST-OP-DEN-BERG | TS HEISTO DBERG 1 | SP MISWEG | MISWEG 2 | G | 10.5 | 395.8333 | INJECTIE | 0.16495 | 0.34554 | 0.16915 | 0.35684 | 0.19262 | 0.40634 | 0.46271 | 0.5269 | 0.6
Fluvius Zenne-Dijle | HEIST-OP-DEN-BERG | TS HEISTO DBERG 1 | SP MISWEG | VAN HOUTVEN | G | 10.5 | 500 | AFNAME | 0.023411 | 0.050051 | 0.026226 | 0.088144 | 0.028197 | 0.094767 | 0.10189 | 0.10954 | 0.11777
Fluvius Zenne-Dijle | HEIST-OP-DEN-BERG | TS HEISTO DBERG 1 | SP MISWEG | VAN HOUTVEN | G | 10.5 | 500 | INJECTIE | 0.023411 | 0.048267 | 0.026226 | 0.048431 | 0.029064 | 0.053671 | 0.059477 | 0.065912 | 0.073043
Fluvius Zenne-Dijle | HEIST-OP-DEN-BERG | TS HEISTO DBERG 1 | SP MISWEG | KALFKENDOOD | R | 10.5 | 291.6667 | AFNAME | 0.11188 | 0.24199 | 0.11473 | 0.23011 | 0.11637 | 0.2334 | 0.23673 | 0.24011 | 0.24354
Fluvius Zenne-Dijle | HEIST-OP-DEN-BERG | TS HEISTO DBERG 1 | SP MISWEG | KALFKENDOOD | R | 10.5 | 291.6667 | INJECTIE | 0.11188 | 0.13793 | 0.11473 | 0.16343 | 0.11511 | 0.16398 | 0.16452 | 0.16506 | 0.16561
Fluvius Zenne-Dijle | KEERBERGEN | TS HEISTO DBERG 1 | SP PEERVENSHOEK | ATHENEUM | G | 10.5 | 145.8333 | AFNAME | 0.16533 | 0 | 0.067847 | 0 | 0.071102 | 0 | 0 | 0 | 0
Fluvius Zenne-Dijle | KEERBERGEN | TS HEISTO DBERG 1 | SP PEERVENSHOEK | ATHENEUM | G | 10.5 | 145.8333 | INJECTIE | 0.16533 | 0 | 0.067847 | 0 | 0.069235 | 0 | 0 | 0 | 0
Fluvius Zenne-Dijle | HEIST-OP-DEN-BERG | TS HEISTO DBERG 1 | SP ST BERNARDUSKAPEL | GOMMERIJNSTRAAT | G | 10.5 | 138.8889 | AFNAME | 0 | 0 | 0.15 | 0 | 0.15464 | 0 | 0 | 0 | 0
Fluvius Zenne-Dijle | HEIST-OP-DEN-BERG | TS HEISTO DBERG 1 | SP ST BERNARDUSKAPEL | GOMMERIJNSTRAAT | G | 10.5 | 138.8889 | INJECTIE | 0 | 0 | 0.15 | 0 | 0.15346 | 0 | 0 | 0 | 0
Fluvius Zenne-Dijle | HEIST-OP-DEN-BERG | TS HEISTO DBERG 1 | SP ST BERNARDUSKAPEL | DORP | R | 10.5 | 138.8889 | AFNAME | 0.16446 | 0.34044 | 0.16992 | 0.34449 | 0.1785 | 0.36189 | 0.38015 | 0.39935 | 0.41951
Fluvius Zenne-Dijle | HEIST-OP-DEN-BERG | TS HEISTO DBERG 1 | SP ST BERNARDUSKAPEL | DORP | R | 10.5 | 138.8889 | INJECTIE | 0.16446 | 0.1418 | 0.16992 | 0.1937 | 0.17043 | 0.19428 | 0.19486 | 0.19545 | 0.19603
Fluvius Zenne-Dijle | HEIST-OP-DEN-BERG | TS HEISTO DBERG 1 | SP ST BERNARDUSKAPEL | GRASHEIDEWEG | R | 10.5 | 138.8889 | AFNAME | 0.15381 | 0.32119 | 0.1593 | 0.33359 | 0.1658 | 0.3472 | 0.36136 | 0.3761 | 0.39144
Fluvius Zenne-Dijle | HEIST-OP-DEN-BERG | TS HEISTO DBERG 1 | SP ST BERNARDUSKAPEL | GRASHEIDEWEG | R | 10.5 | 138.8889 | INJECTIE | 0.15381 | 0.2428 | 0.1593 | 0.2823 | 0.17585 | 0.31163 | 0.344 | 0.37974 | 0.4192
Fluvius Zenne-Dijle | HEIST-OP-DEN-BERG | TS HEISTO DBERG 1 | SP ST BERNARDUSKAPEL | SCHRIEK 2 | G | 10.5 | 500 | AFNAME | 0.17316 | 0.27052 | 0.18021 | 0.28861 | 0.18138 | 0.29049 | 0.29237 | 0.29427 | 0.29619
Fluvius Zenne-Dijle | HEIST-OP-DEN-BERG | TS HEISTO DBERG 1 | SP ST BERNARDUSKAPEL | SCHRIEK 2 | G | 10.5 | 500 | INJECTIE | 0.17316 | 0.36008 | 0.18021 | 0.36107 | 0.18309 | 0.36683 | 0.37269 | 0.37864 | 0.38469
Fluvius Zenne-Dijle | HEIST-OP-DEN-BERG | TS HEISTO DBERG 1 | SP ST BERNARDUSKAPEL | WUYTJESSTRAAT | R | 10.5 | 138.8889 | AFNAME | 0.11455 | 0.25511 | 0.11949 | 0.25063 | 0.12143 | 0.25469 | 0.25881 | 0.26301 | 0.26727
Fluvius Zenne-Dijle | HEIST-OP-DEN-BERG | TS HEISTO DBERG 1 | SP ST BERNARDUSKAPEL | WUYTJESSTRAAT | R | 10.5 | 138.8889 | INJECTIE | 0.11455 | 0.15149 | 0.11949 | 0.17829 | 0.12728 | 0.18991 | 0.20228 | 0.21547 | 0.22951
Fluvius Zenne-Dijle | HEIST-OP-DEN-BERG | TS HEISTO DBERG 1 | SP ST BERNARDUSKAPEL | HEISTSE STEENWEG | G | 10.5 | 138.8889 | AFNAME | 0.13938 | 0.27744 | 0.14149 | 0.27689 | 0.14418 | 0.28216 | 0.28752 | 0.29298 | 0.29855
Fluvius Zenne-Dijle | HEIST-OP-DEN-BERG | TS HEISTO DBERG 1 | SP ST BERNARDUSKAPEL | HEISTSE STEENWEG | G | 10.5 | 138.8889 | INJECTIE | 0.13938 | 0.2602 | 0.14149 | 0.25525 | 0.1555 | 0.28053 | 0.30832 | 0.33886 | 0.37242
Fluvius Zenne-Dijle | HEIST-OP-DEN-BERG | TS HEISTO DBERG 1 | SP ST BERNARDUSKAPEL | PEYERSTRAAT | R | 10.5 | 145.8333 | AFNAME | 0.18434 | 0.3639 | 0.19176 | 0.3689 | 0.20361 | 0.3917 | 0.4159 | 0.44161 | 0.4689
Fluvius Zenne-Dijle | HEIST-OP-DEN-BERG | TS HEISTO DBERG 1 | SP ST BERNARDUSKAPEL | PEYERSTRAAT | R | 10.5 | 145.8333 | INJECTIE | 0.18434 | 0.3 | 0.19176 | 0.35 | 0.21828 | 0.39841 | 0.45351 | 0.51624 | 0.58764
Fluvius Zenne-Dijle | HEIST-OP-DEN-BERG | TS HEISTO DBERG 1 | SP ST BERNARDUSKAPEL | GROOTLO | R | 10.5 | 145.8333 | AFNAME | 0.092199 | 0.20376 | 0.096888 | 0.20543 | 0.097772 | 0.2073 | 0.20919 | 0.2111 | 0.21303
Fluvius Zenne-Dijle | HEIST-OP-DEN-BERG | TS HEISTO DBERG 1 | SP ST BERNARDUSKAPEL | GROOTLO | R | 10.5 | 145.8333 | INJECTIE | 0.092199 | 0.15179 | 0.096888 | 0.15096 | 0.10779 | 0.16794 | 0.18684 | 0.20786 | 0.23125
Fluvius Zenne-Dijle | HEIST-OP-DEN-BERG | TS HEISTO DBERG 1 | SP ST BERNARDUSKAPEL | SCHRIEK 1 | G | 10.5 | 666.6667 | AFNAME | 0.17065 | 0.25091 | 0.1779 | 0.26807 | 0.17967 | 0.27074 | 0.27344 | 0.27616 | 0.2789
Fluvius Zenne-Dijle | HEIST-OP-DEN-BERG | TS HEISTO DBERG 1 | SP ST BERNARDUSKAPEL | SCHRIEK 1 | G | 10.5 | 666.6667 | INJECTIE | 0.17065 | 0.35103 | 0.1779 | 0.35316 | 0.17859 | 0.35453 | 0.3559 | 0.35727 | 0.35865
Fluvius Zenne-Dijle | HEIST-OP-DEN-BERG | TS HEISTO DBERG 1 | SP ST BERNARDUSKAPEL | TUINDIJK | R | 10.5 | 145.8333 | AFNAME | 0.069196 | 0.14379 | 0.070754 | 0.14043 | 0.073607 | 0.14609 | 0.15198 | 0.15811 | 0.16449
Fluvius Zenne-Dijle | HEIST-OP-DEN-BERG | TS HEISTO DBERG 1 | SP ST BERNARDUSKAPEL | TUINDIJK | R | 10.5 | 145.8333 | INJECTIE | 0.069196 | 0.082987 | 0.070754 | 0.095787 | 0.080525 | 0.10902 | 0.12407 | 0.14121 | 0.16071
Fluvius Zenne-Dijle | TREMELO | TS HEISTO DBERG 1 | SP VINNEWEG | GULDENSPORENLAAN | G | 10.5 | 145.8333 | AFNAME | 0.022323 | 0 | 0.023138 | 0 | 0.023747 | 0 | 0 | 0 | 0
Fluvius Zenne-Dijle | TREMELO | TS HEISTO DBERG 1 | SP VINNEWEG | GULDENSPORENLAAN | G | 10.5 | 145.8333 | INJECTIE | 0.022323 | 0 | 0.023138 | 0 | 0.023624 | 0 | 0 | 0 | 0
Fluvius Zenne-Dijle | HULSHOUT | TS HEISTO DBERG 1 | SP WESTMEERBEEK | BROEKDREEF | G | 10.5 | 368.0556 | AFNAME | 0 | 0 | 0.045522 | 0 | 0.047805 | 0 | 0 | 0 | 0
Fluvius Zenne-Dijle | HULSHOUT | TS HEISTO DBERG 1 | SP WESTMEERBEEK | BROEKDREEF | G | 10.5 | 368.0556 | INJECTIE | 0 | 0 | 0.045522 | 0 | 0.049844 | 0 | 0 | 0 | 0
Fluvius Zenne-Dijle | HULSHOUT | TS HEISTO DBERG 1 | SP WESTMEERBEEK | FIETSWEG | R | 10.5 | 368.0556 | AFNAME | 0.026467 | 0.089333 | 0.03057 | 0.09911 | 0.031759 | 0.10297 | 0.10697 | 0.11114 | 0.11546
Fluvius Zenne-Dijle | HULSHOUT | TS HEISTO DBERG 1 | SP WESTMEERBEEK | FIETSWEG | R | 10.5 | 368.0556 | INJECTIE | 0.026467 | 0.054667 | 0.03057 | 0.062667 | 0.033322 | 0.068309 | 0.074459 | 0.081163 | 0.088471
Fluvius Zenne-Dijle | HULSHOUT | TS HEISTO DBERG 1 | SP WESTMEERBEEK | IJZERMAAL | G | 10.5 | 145.8333 | AFNAME | 0 | 0 | 0.013975 | 0 | 0.014495 | 0 | 0 | 0 | 0
Fluvius Zenne-Dijle | HULSHOUT | TS HEISTO DBERG 1 | SP WESTMEERBEEK | IJZERMAAL | G | 10.5 | 145.8333 | INJECTIE | 0 | 0 | 0.013975 | 0 | 0.014843 | 0 | 0 | 0 | 0
Fluvius Zenne-Dijle | HULSHOUT | TS HEISTO DBERG 1 | SP WESTMEERBEEK | LA CORBEILLE | G | 10.5 | 500 | AFNAME | 0.022357 | 0.045128 | 0.026283 | 0.053333 | 0.028039 | 0.056897 | 0.060699 | 0.064755 | 0.069082
Fluvius Zenne-Dijle | HULSHOUT | TS HEISTO DBERG 1 | SP WESTMEERBEEK | LA CORBEILLE | G | 10.5 | 500 | INJECTIE | 0.022357 | 0.083077 | 0.026283 | 0.090941 | 0.029116 | 0.10074 | 0.1116 | 0.12363 | 0.13696
Fluvius Zenne-Dijle | HULSHOUT | TS HEISTO DBERG 1 | SP WESTMEERBEEK | MICHIELS | G | 10.5 | 131.9444 | AFNAME | 0.039716 | 0 | 0 | 0 | 0 | 0 | 0 | 0 | 0
Fluvius Zenne-Dijle | HULSHOUT | TS HEISTO DBERG 1 | SP WESTMEERBEEK | MICHIELS | G | 10.5 | 131.9444 | INJECTIE | 0.039716 | 0 | 0 | 0 | 0 | 0 | 0 | 0 | 0
Fluvius Zenne-Dijle | PUTTE | TS HEISTO DBERG 2 | SP BEERZEL | PUTTE | G | 10.5 | 291.6667 | AFNAME | 0.0021317 | 0 | 0.0027043 | 0 | 0.002755 | 0 | 0 | 0 | 0
Fluvius Zenne-Dijle | PUTTE | TS HEISTO DBERG 2 | SP BEERZEL | PUTTE | G | 10.5 | 291.6667 | INJECTIE | 0.0021317 | 0 | 0.0027043 | 0 | 0.0027431 | 0 | 0 | 0 | 0
Fluvius Zenne-Dijle | BERLAAR | TS HEISTO DBERG 2 | SP CENTRUM BERLAAR | BRASSOI | G | 10.5 | 145.8333 | AFNAME | 0.076165 | 0 | 1.0587 | 0 | 1.1138 | 0 | 0 | 0 | 0
Fluvius Zenne-Dijle | BERLAAR | TS HEISTO DBERG 2 | SP CENTRUM BERLAAR | BRASSOI | G | 10.5 | 145.8333 | INJECTIE | 0.076165 | 0 | 1.0587 | 0 | 1.1764 | 0 | 0 | 0 | 0
Fluvius Zenne-Dijle | BERLAAR | TS HEISTO DBERG 2 | SP CENTRUM BERLAAR | CENTRUM | G | 10.5 | 500 | AFNAME | 0.11524 | 0.23358 | 0.11065 | 0.23794 | 0.11829 | 0.25436 | 0.27192 | 0.29069 | 0.31076
Fluvius Zenne-Dijle | BERLAAR | TS HEISTO DBERG 2 | SP CENTRUM BERLAAR | CENTRUM | G | 10.5 | 500 | INJECTIE | 0.11524 | 0.091662 | 0.11065 | 0.11557 | 0.12044 | 0.1258 | 0.13694 | 0.14906 | 0.16225
Fluvius Zenne-Dijle | BERLAAR | TS HEISTO DBERG 2 | SP CENTRUM BERLAAR | SCHOOLSTRAAT | G | 10.5 | 145.8333 | AFNAME | 0 | 0 | 0 | 0 | 0 | 0 | 0 | 0 | 0
Fluvius Zenne-Dijle | BERLAAR | TS HEISTO DBERG 2 | SP CENTRUM BERLAAR | SCHOOLSTRAAT | G | 10.5 | 145.8333 | INJECTIE | 0 | 0 | 0 | 0 | 0 | 0 | 0 | 0 | 0
Fluvius Zenne-Dijle | BERLAAR | TS HEISTO DBERG 2 | SP CENTRUM BERLAAR | DORPSTRAAT | R | 10.5 | 145.8333 | AFNAME | 0.21082 | 0.19866 | 0.22028 | 0.24419 | 0.22463 | 0.249 | 0.25391 | 0.25892 | 0.26402
Fluvius Zenne-Dijle | BERLAAR | TS HEISTO DBERG 2 | SP CENTRUM BERLAAR | DORPSTRAAT | R | 10.5 | 145.8333 | INJECTIE | 0.21082 | 0.47175 | 0.22028 | 0.48374 | 0.22096 | 0.48522 | 0.48671 | 0.48821 | 0.48971
Fluvius Zenne-Dijle | BERLAAR | TS HEISTO DBERG 2 | SP CENTRUM BERLAAR | KINDERLAND | G | 10.5 | 145.8333 | AFNAME | 0 | 0 | 0.0042065 | 0 | 0.0045253 | 0 | 0 | 0 | 0
Fluvius Zenne-Dijle | BERLAAR | TS HEISTO DBERG 2 | SP CENTRUM BERLAAR | KINDERLAND | G | 10.5 | 145.8333 | INJECTIE | 0 | 0 | 0.0042065 | 0 | 0.0042209 | 0 | 0 | 0 | 0
Fluvius Zenne-Dijle | BERLAAR | TS HEISTO DBERG 2 | SP CENTRUM BERLAAR | HURO | G | 10.5 | 194.4444 | AFNAME | 0.022962 | 0 | 0.031857 | 0 | 0.033576 | 0 | 0 | 0 | 0
Fluvius Zenne-Dijle | BERLAAR | TS HEISTO DBERG 2 | SP CENTRUM BERLAAR | HURO | G | 10.5 | 194.4444 | INJECTIE | 0.022962 | 0 | 0.031857 | 0 | 0.033545 | 0 | 0 | 0 | 0
Fluvius Zenne-Dijle | BERLAAR | TS HEISTO DBERG 2 | SP CENTRUM BERLAAR | HEMELSHOEK | G | 10.5 | 395.8333 | AFNAME | 0.13409 | 0.23929 | 0.11738 | 0.24166 | 0.1258 | 0.25899 | 0.27756 | 0.29746 | 0.31879
Fluvius Zenne-Dijle | BERLAAR | TS HEISTO DBERG 2 | SP CENTRUM BERLAAR | HEMELSHOEK | G | 10.5 | 395.8333 | INJECTIE | 0.13409 | 0.079456 | 0.11738 | 0.089785 | 0.13091 | 0.10014 | 0.11168 | 0.12455 | 0.13891
Fluvius Zenne-Dijle | BERLAAR | TS HEISTO DBERG 2 | SP CENTRUM BERLAAR | KATERSTRAAT | R | 10.5 | 395.8333 | AFNAME | 0.10841 | 0.081426 | 0.11478 | 0.092523 | 0.12073 | 0.097314 | 0.10235 | 0.10765 | 0.11323
Fluvius Zenne-Dijle | BERLAAR | TS HEISTO DBERG 2 | SP CENTRUM BERLAAR | KATERSTRAAT | R | 10.5 | 395.8333 | INJECTIE | 0.10841 | 0.23712 | 0.11478 | 0.23947 | 0.12415 | 0.259 | 0.28012 | 0.30297 | 0.32768
Fluvius Zenne-Dijle | PUTTE | TS HEISTO DBERG 2 | SP HEESTENHEIDE | WKK VAN BULCK | G | 10.5 | 402.7778 | AFNAME | 0.37735 | 0.33181 | 0.37699 | 0.34783 | 0.38105 | 0.35157 | 0.35536 | 0.35919 | 0.36307
Fluvius Zenne-Dijle | PUTTE | TS HEISTO DBERG 2 | SP HEESTENHEIDE | WKK VAN BULCK | G | 10.5 | 402.7778 | INJECTIE | 0.37735 | 0.79485 | 0.37699 | 0.87219 | 0.42284 | 0.97829 | 1.0973 | 1.2308 | 1.3805 | verder opvolgen
Fluvius Zenne-Dijle | PUTTE | TS HEISTO DBERG 2 | SP HEESTENHEIDE | AARSCHOTSE STEENWEG | G | 10.5 | 291.6667 | AFNAME | 0.19309 | 0.13126 | 0.20784 | 0.15077 | 0.22292 | 0.16171 | 0.17345 | 0.18604 | 0.19953
Fluvius Zenne-Dijle | PUTTE | TS HEISTO DBERG 2 | SP HEESTENHEIDE | AARSCHOTSE STEENWEG | G | 10.5 | 291.6667 | INJECTIE | 0.19309 | 0.37223 | 0.20784 | 0.38771 | 0.22088 | 0.41203 | 0.43788 | 0.46535 | 0.49454
Fluvius Zenne-Dijle | PUTTE | TS HEISTO DBERG 2 | SP HEESTENHEIDE | HEIKANT | R | 10.5 | 145.8333 | AFNAME | 0.25009 | 0.51505 | 0.25727 | 0.51236 | 0.27273 | 0.54315 | 0.57579 | 0.6104 | 0.64708
Fluvius Zenne-Dijle | PUTTE | TS HEISTO DBERG 2 | SP HEESTENHEIDE | HEIKANT | R | 10.5 | 145.8333 | INJECTIE | 0.25009 | 0.0915 | 0.25727 | 0.10726 | 0.26057 | 0.10864 | 0.11003 | 0.11144 | 0.11287
Fluvius Zenne-Dijle | PUTTE | TS HEISTO DBERG 2 | SP HEESTENHEIDE | CORSICASTRAAT | R | 10.5 | 368.0556 | AFNAME | 0.034767 | 0.080873 | 0.036723 | 0.084047 | 0.039252 | 0.089833 | 0.096018 | 0.10263 | 0.10969
Fluvius Zenne-Dijle | PUTTE | TS HEISTO DBERG 2 | SP HEESTENHEIDE | CORSICASTRAAT | R | 10.5 | 368.0556 | INJECTIE | 0.034767 | 0.0492 | 0.036723 | 0.058027 | 0.038926 | 0.061508 | 0.065198 | 0.069109 | 0.073255
Fluvius Zenne-Dijle | PUTTE | TS HEISTO DBERG 2 | SP HEESTENHEIDE | HEESTENHEIDE 2 | G | 10.5 | 500 | AFNAME | 0.13865 | 0.50175 | 0.14555 | 0.52143 | 0.15423 | 0.55253 | 0.58548 | 0.6204 | 0.6574
Fluvius Zenne-Dijle | PUTTE | TS HEISTO DBERG 2 | SP HEESTENHEIDE | HEESTENHEIDE 2 | G | 10.5 | 500 | INJECTIE | 0.13865 | 0.36926 | 0.14555 | 0.36539 | 0.15448 | 0.3878 | 0.4116 | 0.43685 | 0.46365
Fluvius Zenne-Dijle | PUTTE | TS HEISTO DBERG 2 | SP HEESTENHEIDE | HEMELSHOEK | R | 10.5 | 395.8333 | AFNAME | 0.1283 | 0.24087 | 0.13797 | 0.23549 | 0.13969 | 0.23841 | 0.24138 | 0.24437 | 0.24741
Fluvius Zenne-Dijle | PUTTE | TS HEISTO DBERG 2 | SP HEESTENHEIDE | HEMELSHOEK | R | 10.5 | 395.8333 | INJECTIE | 0.1283 | 0.3279 | 0.13797 | 0.34411 | 0.13922 | 0.34722 | 0.35035 | 0.35351 | 0.3567
Fluvius Zenne-Dijle | PUTTE | TS HEISTO DBERG 2 | SP HEESTENHEIDE | OSSEKOP | G | 10.5 | 291.6667 | AFNAME | 0 | 0.2696 | 0.12341 | 0.25854 | 0.13157 | 0.27564 | 0.29386 | 0.31329 | 0.334
Fluvius Zenne-Dijle | PUTTE | TS HEISTO DBERG 2 | SP HEESTENHEIDE | OSSEKOP | G | 10.5 | 291.6667 | INJECTIE | 0 | 0.13138 | 0.12341 | 0.14693 | 0.12941 | 0.15407 | 0.16156 | 0.16942 | 0.17765
Fluvius Zenne-Dijle | PUTTE | TS HEISTO DBERG 2 | SP HEESTENHEIDE | CENTRUM | R | 10.5 | 395.8333 | AFNAME | 0.21592 | 0.23186 | 0.18843 | 0.25089 | 0.1962 | 0.26123 | 0.272 | 0.28322 | 0.2949
Fluvius Zenne-Dijle | PUTTE | TS HEISTO DBERG 2 | SP HEESTENHEIDE | CENTRUM | R | 10.5 | 395.8333 | INJECTIE | 0.21592 | 0.52028 | 0.18843 | 0.54422 | 0.19762 | 0.57076 | 0.59859 | 0.62779 | 0.65841
Fluvius Zenne-Dijle | PUTTE | TS HEISTO DBERG 2 | SP HEESTENHEIDE | HEESTENHEIDE 1 | G | 10.5 | 500 | AFNAME | 0.13741 | 0.66693 | 0.14453 | 0.51748 | 0.15294 | 0.54759 | 0.57945 | 0.61316 | 0.64884
Fluvius Zenne-Dijle | PUTTE | TS HEISTO DBERG 2 | SP HEESTENHEIDE | HEESTENHEIDE 1 | G | 10.5 | 500 | INJECTIE | 0.13741 | 0.37299 | 0.14453 | 0.36871 | 0.15838 | 0.40403 | 0.44275 | 0.48517 | 0.53166
Fluvius Zenne-Dijle | PUTTE | TS HEISTO DBERG 2 | SP HEESTENHEIDE | DOCKX | G | 10.5 | 291.6667 | AFNAME | 0 | 0.11245 | 0.050975 | 0.11503 | 0.054275 | 0.12247 | 0.1304 | 0.13885 | 0.14784
Fluvius Zenne-Dijle | PUTTE | TS HEISTO DBERG 2 | SP HEESTENHEIDE | DOCKX | G | 10.5 | 291.6667 | INJECTIE | 0 | 0.045836 | 0.050975 | 0.057456 | 0.055721 | 0.062806 | 0.068653 | 0.075045 | 0.082032
Fluvius Zenne-Dijle | PUTTE | TS HEISTO DBERG 2 | SP HEESTENHEIDE | GIJSBRECHTS | R | 10.5 | 145.8333 | AFNAME | 0.21602 | 0.44976 | 0.2289 | 0.45142 | 0.23911 | 0.47156 | 0.4926 | 0.51457 | 0.53753
Fluvius Zenne-Dijle | PUTTE | TS HEISTO DBERG 2 | SP HEESTENHEIDE | GIJSBRECHTS | R | 10.5 | 145.8333 | INJECTIE | 0.21602 | 0.30649 | 0.2289 | 0.33205 | 0.24161 | 0.35048 | 0.36994 | 0.39048 | 0.41216
Fluvius Zenne-Dijle | PUTTE | TS HEISTO DBERG 2 | SP HEESTENHEIDE | MELIS | R | 10.5 | 145.8333 | AFNAME | 0.17077 | 0.38634 | 0.18022 | 0.38214 | 0.18835 | 0.39938 | 0.41739 | 0.43621 | 0.45588
Fluvius Zenne-Dijle | PUTTE | TS HEISTO DBERG 2 | SP HEESTENHEIDE | MELIS | R | 10.5 | 145.8333 | INJECTIE | 0.17077 | 0.22783 | 0.18022 | 0.27361 | 0.18853 | 0.28623 | 0.29943 | 0.31323 | 0.32767
Fluvius Zenne-Dijle | PUTTE | TS HEISTO DBERG 2 | SP HEESTENHEIDE | HEESTENHEIDE 3 | G | 10.5 | 500 | AFNAME | 0.13772 | 0.4976 | 0.14638 | 0.51829 | 0.15324 | 0.54257 | 0.568 | 0.59461 | 0.62247
Fluvius Zenne-Dijle | PUTTE | TS HEISTO DBERG 2 | SP HEESTENHEIDE | HEESTENHEIDE 3 | G | 10.5 | 500 | INJECTIE | 0.13772 | 0.36933 | 0.14638 | 0.3682 | 0.16039 | 0.40343 | 0.44203 | 0.48433 | 0.53068
Fluvius Zenne-Dijle | HEIST-OP-DEN-BERG | TS HEISTO DBERG 2 | SP HOOGBRAAK | ITEGEMSEWEG | G | 10.5 | 145.8333 | AFNAME | 0.00379 | 0 | 0.0078261 | 0 | 0.0078396 | 0 | 0 | 0 | 0
Fluvius Zenne-Dijle | HEIST-OP-DEN-BERG | TS HEISTO DBERG 2 | SP HOOGBRAAK | ITEGEMSEWEG | G | 10.5 | 145.8333 | INJECTIE | 0.00379 | 0 | 0.0078261 | 0 | 0.0089543 | 0 | 0 | 0 | 0
Fluvius Zenne-Dijle | HEIST-OP-DEN-BERG | TS HEISTO DBERG 2 | SP HOOGBRAAK | HOOGBRAAK 2 | G | 10.5 | 500 | AFNAME | 0.054569 | 0.14039 | 0.056691 | 0.16107 | 0.05886 | 0.16723 | 0.17363 | 0.18027 | 0.18717
Fluvius Zenne-Dijle | HEIST-OP-DEN-BERG | TS HEISTO DBERG 2 | SP HOOGBRAAK | HOOGBRAAK 2 | G | 10.5 | 500 | INJECTIE | 0.054569 | 0.12172 | 0.056691 | 0.17025 | 0.057401 | 0.17238 | 0.17454 | 0.17673 | 0.17894
Fluvius Zenne-Dijle | HEIST-OP-DEN-BERG | TS HEISTO DBERG 2 | SP HOOGBRAAK | VILDERSWEG | R | 10.5 | 145.8333 | AFNAME | 0.12135 | 0.27683 | 0.13496 | 0.28486 | 0.1351 | 0.28516 | 0.28546 | 0.28577 | 0.28607
Fluvius Zenne-Dijle | HEIST-OP-DEN-BERG | TS HEISTO DBERG 2 | SP HOOGBRAAK | VILDERSWEG | R | 10.5 | 145.8333 | INJECTIE | 0.12135 | 0.24176 | 0.13496 | 0.24316 | 0.14141 | 0.25478 | 0.26695 | 0.27971 | 0.29308
Fluvius Zenne-Dijle | HEIST-OP-DEN-BERG | TS HEISTO DBERG 2 | SP HOOGBRAAK | ADVOKATENSTRAAT | R | 10.5 | 131.9444 | AFNAME | 0.057989 | 0.1312 | 0.061151 | 0.13221 | 0.063061 | 0.13634 | 0.14059 | 0.14498 | 0.14951
Fluvius Zenne-Dijle | HEIST-OP-DEN-BERG | TS HEISTO DBERG 2 | SP HOOGBRAAK | ADVOKATENSTRAAT | R | 10.5 | 131.9444 | INJECTIE | 0.057989 | 0.12467 | 0.061151 | 0.1175 | 0.068601 | 0.13181 | 0.14787 | 0.16588 | 0.18608
Fluvius Zenne-Dijle | HEIST-OP-DEN-BERG | TS HEISTO DBERG 2 | SP HOOGBRAAK | KAPELLEKENSDREEF | G | 10.5 | 145.8333 | AFNAME | 0.0096085 | 0 | 0.0091473 | 0 | 0.0096816 | 0 | 0 | 0 | 0
Fluvius Zenne-Dijle | HEIST-OP-DEN-BERG | TS HEISTO DBERG 2 | SP HOOGBRAAK | KAPELLEKENSDREEF | G | 10.5 | 145.8333 | INJECTIE | 0.0096085 | 0 | 0.0091473 | 0 | 0.010475 | 0 | 0 | 0 | 0
Fluvius Zenne-Dijle | HEIST-OP-DEN-BERG | TS HEISTO DBERG 2 | SP HOOGBRAAK | MOESWEG | R | 10.5 | 131.9444 | AFNAME | 0.10972 | 0.25668 | 0.10955 | 0.2377 | 0.11173 | 0.24245 | 0.24728 | 0.25222 | 0.25725
Fluvius Zenne-Dijle | HEIST-OP-DEN-BERG | TS HEISTO DBERG 2 | SP HOOGBRAAK | MOESWEG | R | 10.5 | 131.9444 | INJECTIE | 0.10972 | 0.1275 | 0.10955 | 0.14422 | 0.11653 | 0.15341 | 0.16318 | 0.17358 | 0.18464
Fluvius Zenne-Dijle | HEIST-OP-DEN-BERG | TS HEISTO DBERG 2 | SP HOOGBRAAK | HOOGBRAAK 1 | G | 10.5 | 395.8333 | AFNAME | 0.098567 | 0.13674 | 0.10665 | 0.15288 | 0.11075 | 0.15876 | 0.16487 | 0.17121 | 0.17779
Fluvius Zenne-Dijle | HEIST-OP-DEN-BERG | TS HEISTO DBERG 2 | SP HOOGBRAAK | HOOGBRAAK 1 | G | 10.5 | 395.8333 | INJECTIE | 0.098567 | 0.21244 | 0.10665 | 0.28508 | 0.11506 | 0.30755 | 0.3318 | 0.35796 | 0.38618
Fluvius Zenne-Dijle | HEIST-OP-DEN-BERG | TS HEISTO DBERG 2 | SP ITEGEM | CASA | G | 10.5 | 83.3333 | AFNAME | 0.01476 | 0 | 0.010527 | 0 | 0.011206 | 0 | 0 | 0 | 0
Fluvius Zenne-Dijle | HEIST-OP-DEN-BERG | TS HEISTO DBERG 2 | SP ITEGEM | CASA | G | 10.5 | 83.3333 | INJECTIE | 0.01476 | 0 | 0.010527 | 0 | 0.010776 | 0 | 0 | 0 | 0
Fluvius Zenne-Dijle | HEIST-OP-DEN-BERG | TS HEISTO DBERG 2 | SP ITEGEM | LELIESTRAAT | R | 10.5 | 194.4444 | AFNAME | 0.066778 | 0.15284 | 0.061168 | 0.13324 | 0.064459 | 0.14041 | 0.14796 | 0.15592 | 0.16431
Fluvius Zenne-Dijle | HEIST-OP-DEN-BERG | TS HEISTO DBERG 2 | SP ITEGEM | LELIESTRAAT | R | 10.5 | 194.4444 | INJECTIE | 0.066778 | 0.048968 | 0.061168 | 0.063811 | 0.066593 | 0.06947 | 0.075632 | 0.08234 | 0.089643
Fluvius Zenne-Dijle | HEIST-OP-DEN-BERG | TS HEISTO DBERG 2 | SP ITEGEM | DE COCK | R | 10.5 | 194.4444 | AFNAME | 0.096482 | 0.19797 | 0.099688 | 0.19539 | 0.10189 | 0.19971 | 0.20413 | 0.20865 | 0.21326
Fluvius Zenne-Dijle | HEIST-OP-DEN-BERG | TS HEISTO DBERG 2 | SP ITEGEM | DE COCK | R | 10.5 | 194.4444 | INJECTIE | 0.096482 | 0.1221 | 0.099688 | 0.15064 | 0.10569 | 0.15972 | 0.16934 | 0.17953 | 0.19035
Fluvius Zenne-Dijle | HEIST-OP-DEN-BERG | TS HEISTO DBERG 2 | SP ITEGEM | ITEGEM | G | 10.5 | 395.8333 | AFNAME | 0.18974 | 0.20324 | 0.19716 | 0.27347 | 0.20296 | 0.28151 | 0.28979 | 0.29831 | 0.30709
Fluvius Zenne-Dijle | HEIST-OP-DEN-BERG | TS HEISTO DBERG 2 | SP ITEGEM | ITEGEM | G | 10.5 | 395.8333 | INJECTIE | 0.18974 | 0.39869 | 0.19716 | 0.39748 | 0.21342 | 0.43027 | 0.46576 | 0.50418 | 0.54576
Fluvius Zenne-Dijle | HEIST-OP-DEN-BERG | TS HEISTO DBERG 2 | SP ITEGEM | VIOOLTJES | R | 10.5 | 83.3333 | AFNAME | 0.079201 | 0.17394 | 0.081418 | 0.17281 | 0.08268 | 0.17549 | 0.17821 | 0.18097 | 0.18377
Fluvius Zenne-Dijle | HEIST-OP-DEN-BERG | TS HEISTO DBERG 2 | SP ITEGEM | VIOOLTJES | R | 10.5 | 83.3333 | INJECTIE | 0.079201 | 0.079652 | 0.081418 | 0.093357 | 0.082517 | 0.094616 | 0.095893 | 0.097187 | 0.098499
Fluvius Zenne-Dijle | HEIST-OP-DEN-BERG | TS HEISTO DBERG 2 | SP ITEGEM | OUDESSTWG | R | 10.5 | 131.9444 | AFNAME | 0.12395 | 0.28246 | 0.13158 | 0.27929 | 0.13527 | 0.28712 | 0.29517 | 0.30345 | 0.31196
Fluvius Zenne-Dijle | HEIST-OP-DEN-BERG | TS HEISTO DBERG 2 | SP ITEGEM | OUDESSTWG | R | 10.5 | 131.9444 | INJECTIE | 0.12395 | 0.12554 | 0.13158 | 0.17283 | 0.13364 | 0.17553 | 0.17828 | 0.18106 | 0.18389
Fluvius Zenne-Dijle | HEIST-OP-DEN-BERG | TS HEISTO DBERG 2 | SP ITEGEM | BEVELSE STWG | R | 10.5 | 166.6667 | AFNAME | 0.11113 | 0.28263 | 0.11509 | 0.25909 | 0.12124 | 0.27292 | 0.2875 | 0.30286 | 0.31903
Fluvius Zenne-Dijle | HEIST-OP-DEN-BERG | TS HEISTO DBERG 2 | SP ITEGEM | BEVELSE STWG | R | 10.5 | 166.6667 | INJECTIE | 0.11113 | 0.11783 | 0.11509 | 0.12209 | 0.11934 | 0.1266 | 0.13128 | 0.13613 | 0.14116
Fluvius Zenne-Dijle | HEIST-OP-DEN-BERG | TS HEISTO DBERG 2 | SP ITEGEM | LANGENDIJK | G | 10.5 | 291.6667 | AFNAME | 0.088509 | 0.0902 | 0.089535 | 0.08808 | 0.092999 | 0.091487 | 0.095026 | 0.098701 | 0.10252
Fluvius Zenne-Dijle | HEIST-OP-DEN-BERG | TS HEISTO DBERG 2 | SP ITEGEM | LANGENDIJK | G | 10.5 | 291.6667 | INJECTIE | 0.088509 | 0.2182 | 0.089535 | 0.18487 | 0.099588 | 0.20562 | 0.22871 | 0.25439 | 0.28295
Fluvius Zenne-Dijle | HEIST-OP-DEN-BERG | TS HEISTO DBERG 2 | SP MISWEG | LAEREMANS | G | 10.5 | 500 | AFNAME | 0.0059631 | 0 | 0.0064709 | 0 | 0.0065187 | 0 | 0 | 0 | 0
Fluvius Zenne-Dijle | HEIST-OP-DEN-BERG | TS HEISTO DBERG 2 | SP MISWEG | LAEREMANS | G | 10.5 | 500 | INJECTIE | 0.0059631 | 0 | 0.0064709 | 0 | 0.0071735 | 0 | 0 | 0 | 0
Fluvius Zenne-Dijle | HEIST-OP-DEN-BERG | TS HEISTO DBERG 2 | SP MOLENSTRAAT | VELDENSTRAAT | R | 10.5 | 138.8889 | AFNAME | 0.28932 | 0.5888 | 0.29787 | 0.60411 | 0.31904 | 0.64704 | 0.69302 | 0.74227 | 0.79501 | verder opvolgen
Fluvius Zenne-Dijle | HEIST-OP-DEN-BERG | TS HEISTO DBERG 2 | SP MOLENSTRAAT | VELDENSTRAAT | R | 10.5 | 138.8889 | INJECTIE | 0.28932 | 0 | 0.29787 | 0 | 0.30043 | 0 | 0 | 0 | 0
Fluvius Zenne-Dijle | HEIST-OP-DEN-BERG | TS HEISTO DBERG 2 | SP MOLENSTRAAT | VEKEMANS | G | 10.5 | 166.6667 | AFNAME | 0.012 | 0 | 0 | 0 | 0 | 0 | 0 | 0 | 0
Fluvius Zenne-Dijle | HEIST-OP-DEN-BERG | TS HEISTO DBERG 2 | SP MOLENSTRAAT | VEKEMANS | G | 10.5 | 166.6667 | INJECTIE | 0.012 | 0 | 0 | 0 | 0 | 0 | 0 | 0 | 0
Fluvius Zenne-Dijle | HEIST-OP-DEN-BERG | TS HEISTO DBERG 2 | SP MOLENSTRAAT | BRUGEINDE | G | 10.5 | 291.6667 | AFNAME | 0 | 0 | 0 | 0 | 0 | 0 | 0 | 0 | 0
Fluvius Zenne-Dijle | HEIST-OP-DEN-BERG | TS HEISTO DBERG 2 | SP MOLENSTRAAT | BRUGEINDE | G | 10.5 | 291.6667 | INJECTIE | 0 | 0 | 0 | 0 | 0 | 0 | 0 | 0 | 0
Fluvius Zenne-Dijle | HEIST-OP-DEN-BERG | TS HEISTO DBERG 2 | SP MOLENSTRAAT | BERGSTRAAT | R | 10.5 | 145.8333 | AFNAME | 0.18746 | 0.41269 | 0.1888 | 0.42229 | 0.19068 | 0.4265 | 0.43076 | 0.43506 | 0.4394
Fluvius Zenne-Dijle | HEIST-OP-DEN-BERG | TS HEISTO DBERG 2 | SP MOLENSTRAAT | BERGSTRAAT | R | 10.5 | 145.8333 | INJECTIE | 0.18746 | 0 | 0.1888 | 0 | 0.20565 | 0 | 0 | 0 | 0
Fluvius Zenne-Dijle | HEIST-OP-DEN-BERG | TS HEISTO DBERG 2 | SP MOLENSTRAAT | MOLENSTRAAT 1 | G | 10.5 | 666.6667 | AFNAME | 0.11786 | 0.24358 | 0.12009 | 0.25336 | 0.12728 | 0.26855 | 0.28464 | 0.3017 | 0.31978
Fluvius Zenne-Dijle | HEIST-OP-DEN-BERG | TS HEISTO DBERG 2 | SP MOLENSTRAAT | MOLENSTRAAT 1 | G | 10.5 | 666.6667 | INJECTIE | 0.11786 | 0 | 0.12009 | 0 | 0.13294 | 0 | 0 | 0 | 0
Fluvius Zenne-Dijle | HEIST-OP-DEN-BERG | TS HEISTO DBERG 2 | SP MOLENSTRAAT | O.L.VROUWSTRAAT | R | 10.5 | 145.8333 | AFNAME | 0.22804 | 0.50983 | 0.23629 | 0.50457 | 0.24859 | 0.53084 | 0.55847 | 0.58754 | 0.61812
Fluvius Zenne-Dijle | HEIST-OP-DEN-BERG | TS HEISTO DBERG 2 | SP MOLENSTRAAT | O.L.VROUWSTRAAT | R | 10.5 | 145.8333 | INJECTIE | 0.22804 | 0 | 0.23629 | 0 | 0.2449 | 0 | 0 | 0 | 0
Fluvius Zenne-Dijle | HEIST-OP-DEN-BERG | TS HEISTO DBERG 2 | SP MOLENSTRAAT | STATIONSTRAAT | G | 10.5 | 166.6667 | AFNAME | 0.15833 | 0.307 | 0.15968 | 0.3174 | 0.17004 | 0.338 | 0.35993 | 0.38329 | 0.40816
Fluvius Zenne-Dijle | HEIST-OP-DEN-BERG | TS HEISTO DBERG 2 | SP MOLENSTRAAT | STATIONSTRAAT | G | 10.5 | 166.6667 | INJECTIE | 0.15833 | 0 | 0.15968 | 0 | 0.18271 | 0 | 0 | 0 | 0
Fluvius Zenne-Dijle | HEIST-OP-DEN-BERG | TS HEISTO DBERG 2 | SP MOLENSTRAAT | MOLENSTRAAT 2 | G | 10.5 | 666.6667 | AFNAME | 0.11815 | 0.24452 | 0.12028 | 0.25374 | 0.12914 | 0.27245 | 0.29254 | 0.31411 | 0.33726
Fluvius Zenne-Dijle | HEIST-OP-DEN-BERG | TS HEISTO DBERG 2 | SP MOLENSTRAAT | MOLENSTRAAT 2 | G | 10.5 | 666.6667 | INJECTIE | 0.11815 | 0 | 0.12028 | 0 | 0.13098 | 0 | 0 | 0 | 0
Fluvius Zenne-Dijle | LEUVEN | TS HEVERLEE K1 K2 | KUL - SP DE MOLEN KUL | KUL DATACENTER 1 | G | 10.5 | 194.4444 | AFNAME | 0 | 0 | 0.13968 | 0 | 0.14585 | 0 | 0 | 0 | 0
Fluvius Zenne-Dijle | LEUVEN | TS HEVERLEE K1 K2 | KUL - SP DE MOLEN KUL | KUL DATACENTER 1 | G | 10.5 | 194.4444 | INJECTIE | 0 | 0 | 0.13968 | 0 | 0.15507 | 0 | 0 | 0 | 0
Fluvius Zenne-Dijle | LEUVEN | TS HEVERLEE K1 K2 | KUL - SP DE MOLEN KUL | KUL GEO | G | 10.5 | 291.6667 | AFNAME | 0 | 0 | 0.13905 | 0.20356 | 0.1464 | 0.21432 | 0.22566 | 0.23759 | 0.25016
Fluvius Zenne-Dijle | LEUVEN | TS HEVERLEE K1 K2 | KUL - SP DE MOLEN KUL | KUL GEO | G | 10.5 | 291.6667 | INJECTIE | 0 | 0 | 0.13905 | 0 | 0.15841 | 0 | 0 | 0 | 0
Fluvius Zenne-Dijle | LEUVEN | TS HEVERLEE K1 K2 | KUL - SP DE MOLEN KUL | KUL DE MOLEN 2 | G | 10.5 | 395.8333 | AFNAME | 0 | 0 | 0.30453 | 0 | 0.3271 | 0 | 0 | 0 | 0
Fluvius Zenne-Dijle | LEUVEN | TS HEVERLEE K1 K2 | KUL - SP DE MOLEN KUL | KUL DE MOLEN 2 | G | 10.5 | 395.8333 | INJECTIE | 0 | 0 | 0.30453 | 0.39968 | 0.30981 | 0.4066 | 0.41364 | 0.42081 | 0.4281
Fluvius Zenne-Dijle | LEUVEN | TS HEVERLEE K1 K2 | KUL - SP DE MOLEN KUL | KUL CBA | G | 10.5 | 194.4444 | AFNAME | 0 | 0 | 0.043263 | 0.075557 | 0.043543 | 0.076046 | 0.076538 | 0.077033 | 0.077532
Fluvius Zenne-Dijle | LEUVEN | TS HEVERLEE K1 K2 | KUL - SP DE MOLEN KUL | KUL CBA | G | 10.5 | 194.4444 | INJECTIE | 0 | 0 | 0.043263 | 0 | 0.045265 | 0 | 0 | 0 | 0
Fluvius Zenne-Dijle | LEUVEN | TS HEVERLEE K1 K2 | KUL - SP DE MOLEN KUL | KUL DATACENTER 2 | G | 10.5 | 194.4444 | AFNAME | 0 | 0 | 0.15592 | 0.19422 | 0.1599 | 0.19919 | 0.20427 | 0.20949 | 0.21485
Fluvius Zenne-Dijle | LEUVEN | TS HEVERLEE K1 K2 | KUL - SP DE MOLEN KUL | KUL DATACENTER 2 | G | 10.5 | 194.4444 | INJECTIE | 0 | 0 | 0.15592 | 0 | 0.17823 | 0 | 0 | 0 | 0
Fluvius Zenne-Dijle | LEUVEN | TS HEVERLEE K1 K2 | KUL - SP DE MOLEN KUL | KUL LIC.NATUURKUNDE | G | 10.5 | 291.6667 | AFNAME | 0 | 0 | 0.05392 | 0.088 | 0.055652 | 0.090826 | 0.093743 | 0.096754 | 0.099862
Fluvius Zenne-Dijle | LEUVEN | TS HEVERLEE K1 K2 | KUL - SP DE MOLEN KUL | KUL LIC.NATUURKUNDE | G | 10.5 | 291.6667 | INJECTIE | 0 | 0 | 0.05392 | 0 | 0.058068 | 0 | 0 | 0 | 0
Fluvius Zenne-Dijle | LEUVEN | TS HEVERLEE K1 K2 | KUL - SP DE MOLEN KUL | KUL WTCM | G | 10.5 | 194.4444 | AFNAME | 0 | 0 | 0.07748 | 0.12089 | 0.081301 | 0.12685 | 0.13311 | 0.13967 | 0.14656
Fluvius Zenne-Dijle | LEUVEN | TS HEVERLEE K1 K2 | KUL - SP DE MOLEN KUL | KUL WTCM | G | 10.5 | 194.4444 | INJECTIE | 0 | 0 | 0.07748 | 0 | 0.084273 | 0 | 0 | 0 | 0
Fluvius Zenne-Dijle | LEUVEN | TS HEVERLEE K1 K2 | KUL - SP DE MOLEN KUL | KUL DE MOLEN 1 | G | 10.5 | 395.8333 | AFNAME | 0 | 0 | 0.28288 | 0 | 0.30463 | 0 | 0 | 0 | 0
Fluvius Zenne-Dijle | LEUVEN | TS HEVERLEE K1 K2 | KUL - SP DE MOLEN KUL | KUL DE MOLEN 1 | G | 10.5 | 395.8333 | INJECTIE | 0 | 0 | 0.28288 | 0.39351 | 0.3222 | 0.44821 | 0.51051 | 0.58146 | 0.66228
Fluvius Zenne-Dijle | LEUVEN | TS HEVERLEE K1 K2 | KUL - SP DE MOLEN KUL | KUL KAN.SCHEIKUNDE | G | 10.5 | 291.6667 | AFNAME | 0 | 0 | 0.054429 | 0.08711 | 0.05749 | 0.092009 | 0.097183 | 0.10265 | 0.10842
Fluvius Zenne-Dijle | LEUVEN | TS HEVERLEE K1 K2 | KUL - SP DE MOLEN KUL | KUL KAN.SCHEIKUNDE | G | 10.5 | 291.6667 | INJECTIE | 0 | 0 | 0.054429 | 0 | 0.059495 | 0 | 0 | 0 | 0
Fluvius Zenne-Dijle | LEUVEN | TS HEVERLEE K1 K2 | KUL - SP DE MOLEN KUL | KUL MONITORATEN | G | 10.5 | 194.4444 | AFNAME | 0 | 0 | 0.054903 | 0.097333 | 0.058657 | 0.10399 | 0.1111 | 0.1187 | 0.12681
Fluvius Zenne-Dijle | LEUVEN | TS HEVERLEE K1 K2 | KUL - SP DE MOLEN KUL | KUL MONITORATEN | G | 10.5 | 194.4444 | INJECTIE | 0 | 0 | 0.054903 | 0 | 0.059689 | 0 | 0 | 0 | 0
Fluvius Zenne-Dijle | BIERBEEK | TS HEVERLEE K1 K2 | SP BIERBEEKSTRAAT | MOLSTRAAT | G | 10.5 | 333.3333 | AFNAME | 0.067828 | 0.16249 | 0.0835 | 0.16492 | 0.087176 | 0.17218 | 0.17976 | 0.18767 | 0.19593
Fluvius Zenne-Dijle | BIERBEEK | TS HEVERLEE K1 K2 | SP BIERBEEKSTRAAT | MOLSTRAAT | G | 10.5 | 333.3333 | INJECTIE | 0.067828 | 0 | 0.0835 | 0 | 0.090754 | 0 | 0 | 0 | 0
Fluvius Zenne-Dijle | BIERBEEK | TS HEVERLEE K1 K2 | SP BIERBEEKSTRAAT | KASTEELSTRAAT | G | 10.5 | 291.6667 | AFNAME | 0.10912 | 0.25641 | 0.13341 | 0.26672 | 0.14024 | 0.28037 | 0.29473 | 0.30982 | 0.32568
Fluvius Zenne-Dijle | BIERBEEK | TS HEVERLEE K1 K2 | SP BIERBEEKSTRAAT | KASTEELSTRAAT | G | 10.5 | 291.6667 | INJECTIE | 0.10912 | 0 | 0.13341 | 0 | 0.15159 | 0 | 0 | 0 | 0
Fluvius Zenne-Dijle | BOUTERSEM | TS HEVERLEE K1 K2 | SP BOUTERSEM DORP | HEVERLEE | G | 10.5 | 291.6667 | AFNAME | 0 | 0 | 0 | 0 | 0 | 0 | 0 | 0 | 0
Fluvius Zenne-Dijle | BOUTERSEM | TS HEVERLEE K1 K2 | SP BOUTERSEM DORP | HEVERLEE | G | 10.5 | 291.6667 | INJECTIE | 0 | 0 | 0 | 0 | 0 | 0 | 0 | 0 | 0
Fluvius Zenne-Dijle | LEUVEN | TS HEVERLEE K1 K2 | SP CADOL | DE RIJCKLAAN | G | 10.5 | 138.8889 | AFNAME | 0.15311 | 0.31079 | 0.16156 | 0.35263 | 0.16751 | 0.3656 | 0.37906 | 0.393 | 0.40746
Fluvius Zenne-Dijle | LEUVEN | TS HEVERLEE K1 K2 | SP CADOL | DE RIJCKLAAN | G | 10.5 | 138.8889 | INJECTIE | 0.15311 | 0.014014 | 0.16156 | 0.045157 | 0.16513 | 0.046155 | 0.047174 | 0.048216 | 0.049281
Fluvius Zenne-Dijle | LEUVEN | TS HEVERLEE K1 K2 | SP CADOL | WATERLEIDING | G | 10.5 | 138.8889 | AFNAME | 0.056312 | 0.13969 | 0.060368 | 0.13946 | 0.062098 | 0.14346 | 0.14757 | 0.1518 | 0.15615
Fluvius Zenne-Dijle | LEUVEN | TS HEVERLEE K1 K2 | SP CADOL | WATERLEIDING | G | 10.5 | 138.8889 | INJECTIE | 0.056312 | 0.011825 | 0.060368 | 0.025588 | 0.064344 | 0.027273 | 0.029069 | 0.030983 | 0.033023
Fluvius Zenne-Dijle | LEUVEN | TS HEVERLEE K1 K2 | SP CADOL | KLINIEK | G | 10.5 | 305.5556 | AFNAME | 0.14007 | 0.2331 | 0.13761 | 0.21148 | 0.14524 | 0.22321 | 0.23559 | 0.24866 | 0.26245
Fluvius Zenne-Dijle | LEUVEN | TS HEVERLEE K1 K2 | SP CADOL | KLINIEK | G | 10.5 | 305.5556 | INJECTIE | 0.14007 | 0.034487 | 0.13761 | 0 | 0.15752 | 0 | 0 | 0 | 0
Fluvius Zenne-Dijle | LEUVEN | TS HEVERLEE K1 K2 | SP CADOL | BEEKLAAN | G | 10.5 | 138.8889 | AFNAME | 0.065108 | 0.13228 | 0.06707 | 0.12319 | 0.070394 | 0.1293 | 0.13571 | 0.14243 | 0.14949
Fluvius Zenne-Dijle | LEUVEN | TS HEVERLEE K1 K2 | SP CADOL | BEEKLAAN | G | 10.5 | 138.8889 | INJECTIE | 0.065108 | 0 | 0.06707 | 0.0076522 | 0.06969 | 0.0079512 | 0.0082618 | 0.0085846 | 0.00892
Fluvius Zenne-Dijle | LEUVEN | TS HEVERLEE K1 K2 | SP CADOL | CADOL 2 | G | 10.5 | 388.8889 | AFNAME | 0.14711 | 0 | 0.1569 | 0 | 0.16662 | 0 | 0 | 0 | 0
Fluvius Zenne-Dijle | LEUVEN | TS HEVERLEE K1 K2 | SP CADOL | CADOL 2 | G | 10.5 | 388.8889 | INJECTIE | 0.14711 | 0.2564 | 0.1569 | 0.47239 | 0.17354 | 0.52247 | 0.57786 | 0.63913 | 0.70689
Fluvius Zenne-Dijle | LEUVEN | TS HEVERLEE K1 K2 | SP CADOL | NAAMSESTEENWEG | G | 10.5 | 138.8889 | AFNAME | 0.16178 | 0.26695 | 0.16699 | 0.28055 | 0.17868 | 0.30019 | 0.32121 | 0.3437 | 0.36776
Fluvius Zenne-Dijle | LEUVEN | TS HEVERLEE K1 K2 | SP CADOL | NAAMSESTEENWEG | G | 10.5 | 138.8889 | INJECTIE | 0.16178 | 0.0146 | 0.16699 | 0 | 0.18945 | 0 | 0 | 0 | 0
Fluvius Zenne-Dijle | LEUVEN | TS HEVERLEE K1 K2 | SP CADOL | ZAVELSTRAAT | G | 10.5 | 138.8889 | AFNAME | 0.084321 | 0.28205 | 0.10147 | 0.36896 | 0.10196 | 0.37075 | 0.37256 | 0.37437 | 0.37618
Fluvius Zenne-Dijle | LEUVEN | TS HEVERLEE K1 K2 | SP CADOL | ZAVELSTRAAT | G | 10.5 | 138.8889 | INJECTIE | 0.084321 | 0.086987 | 0.10147 | 0.14784 | 0.10961 | 0.1597 | 0.17251 | 0.18634 | 0.20129
Fluvius Zenne-Dijle | LEUVEN | TS HEVERLEE K1 K2 | SP CADOL | CASA BLANCA | G | 10.5 | 395.8333 | AFNAME | 0.4162 | 0.0019793 | 0.054838 | 0.089448 | 0.055505 | 0.090536 | 0.091638 | 0.092752 | 0.09388
Fluvius Zenne-Dijle | LEUVEN | TS HEVERLEE K1 K2 | SP CADOL | CASA BLANCA | G | 10.5 | 395.8333 | INJECTIE | 0.4162 | 0 | 0.054838 | 0 | 0.05707 | 0 | 0 | 0 | 0
Fluvius Zenne-Dijle | LEUVEN | TS HEVERLEE K1 K2 | SP CADOL | SCHAPENSTRAAT | G | 10.5 | 291.6667 | AFNAME | 0.012659 | 0.0279 | 0.012892 | 0.02834 | 0.013738 | 0.030199 | 0.032181 | 0.034292 | 0.036542
Fluvius Zenne-Dijle | LEUVEN | TS HEVERLEE K1 K2 | SP CADOL | SCHAPENSTRAAT | G | 10.5 | 291.6667 | INJECTIE | 0.012659 | 0 | 0.012892 | 0 | 0.013804 | 0 | 0 | 0 | 0
Fluvius Zenne-Dijle | LEUVEN | TS HEVERLEE K1 K2 | SP CADOL | VLIERBERGSTRAAT | G | 10.5 | 291.6667 | AFNAME | 0.31546 | 0 | 0 | 0 | 0 | 0 | 0 | 0 | 0
Fluvius Zenne-Dijle | LEUVEN | TS HEVERLEE K1 K2 | SP CADOL | VLIERBERGSTRAAT | G | 10.5 | 291.6667 | INJECTIE | 0.31546 | 0 | 0 | 0 | 0 | 0 | 0 | 0 | 0
Fluvius Zenne-Dijle | LEUVEN | TS HEVERLEE K1 K2 | SP CADOL | HERTOGENPARK | G | 10.5 | 166.6667 | AFNAME | 0.0122 | 0.07064 | 0.008691 | 0.022533 | 0.0088777 | 0.023017 | 0.023512 | 0.024016 | 0.024532
Fluvius Zenne-Dijle | LEUVEN | TS HEVERLEE K1 K2 | SP CADOL | HERTOGENPARK | G | 10.5 | 166.6667 | INJECTIE | 0.0122 | 0.00784 | 0.008691 | 0.00954 | 0.0089989 | 0.0098779 | 0.010228 | 0.01059 | 0.010965
Fluvius Zenne-Dijle | LEUVEN | TS HEVERLEE K1 K2 | SP CADOL | CADOL 3 | G | 10.5 | 388.8889 | AFNAME | 0.14936 | 0 | 0.15261 | 0 | 0.15848 | 0 | 0 | 0 | 0
Fluvius Zenne-Dijle | LEUVEN | TS HEVERLEE K1 K2 | SP CADOL | CADOL 3 | G | 10.5 | 388.8889 | INJECTIE | 0.14936 | 0.25957 | 0.15261 | 0.27065 | 0.16762 | 0.29727 | 0.3265 | 0.35862 | 0.39389
Fluvius Zenne-Dijle | LEUVEN | TS HEVERLEE K1 K2 | SP CADOL | CADOL 1 | G | 10.5 | 388.8889 | AFNAME | 0.14781 | 0 | 0.15503 | 0 | 0.16404 | 0 | 0 | 0 | 0
Fluvius Zenne-Dijle | LEUVEN | TS HEVERLEE K1 K2 | SP CADOL | CADOL 1 | G | 10.5 | 388.8889 | INJECTIE | 0.14781 | 0.25898 | 0.15503 | 0.27545 | 0.15797 | 0.28068 | 0.28601 | 0.29144 | 0.29697
Fluvius Zenne-Dijle | LEUVEN | TS HEVERLEE K1 K2 | SP CADOL | BERGLAAN | G | 10.5 | 138.8889 | AFNAME | 0.13279 | 0.30209 | 0.13454 | 0.29666 | 0.14276 | 0.31478 | 0.334 | 0.3544 | 0.37605
Fluvius Zenne-Dijle | LEUVEN | TS HEVERLEE K1 K2 | SP CADOL | BERGLAAN | G | 10.5 | 138.8889 | INJECTIE | 0.13279 | 0.083814 | 0.13454 | 0.13761 | 0.13839 | 0.14156 | 0.14562 | 0.14979 | 0.15408
Fluvius Zenne-Dijle | LEUVEN | TS HEVERLEE K1 K2 | SP CADOL | CAPUCIJNENVOER | G | 10.5 | 291.6667 | AFNAME | 0.073711 | 0.16307 | 0.076755 | 0.14988 | 0.080361 | 0.15692 | 0.16429 | 0.17201 | 0.18009
Fluvius Zenne-Dijle | LEUVEN | TS HEVERLEE K1 K2 | SP CADOL | CAPUCIJNENVOER | G | 10.5 | 291.6667 | INJECTIE | 0.073711 | 0.019717 | 0.076755 | 0 | 0.077049 | 0 | 0 | 0 | 0
Fluvius Zenne-Dijle | LEUVEN | TS HEVERLEE K1 K2 | SP CADOL | REULENVEST | G | 10.5 | 145.8333 | AFNAME | 0.1059 | 0.23434 | 0.11365 | 0.25216 | 0.12098 | 0.26842 | 0.28572 | 0.30414 | 0.32374
Fluvius Zenne-Dijle | LEUVEN | TS HEVERLEE K1 K2 | SP CADOL | REULENVEST | G | 10.5 | 145.8333 | INJECTIE | 0.1059 | 0 | 0.11365 | 0.021988 | 0.12701 | 0.024571 | 0.027458 | 0.030685 | 0.034291
Fluvius Zenne-Dijle | OUD-HEVERLEE | TS HEVERLEE K1 K2 | SP DASSENSTRAAT | CONTRACT RESEARCH | G | 10.5 | 395.8333 | AFNAME | 0 | 0 | 0 | 0 | 0 | 0 | 0 | 0 | 0
Fluvius Zenne-Dijle | OUD-HEVERLEE | TS HEVERLEE K1 K2 | SP DASSENSTRAAT | CONTRACT RESEARCH | G | 10.5 | 395.8333 | INJECTIE | 0 | 0 | 0 | 0 | 0 | 0 | 0 | 0 | 0
Fluvius Zenne-Dijle | OUD-HEVERLEE | TS HEVERLEE K1 K2 | SP DASSENSTRAAT | VERHEIDENSTRAAT | G | 10.5 | 166.6667 | AFNAME | 0.012987 | 0.016669 | 0.012901 | 0.0125 | 0.01339 | 0.012974 | 0.013466 | 0.013976 | 0.014506
Fluvius Zenne-Dijle | OUD-HEVERLEE | TS HEVERLEE K1 K2 | SP DASSENSTRAAT | VERHEIDENSTRAAT | G | 10.5 | 166.6667 | INJECTIE | 0.012987 | 0.073331 | 0.012901 | 0.066669 | 0.014781 | 0.076381 | 0.087508 | 0.10026 | 0.11486
Fluvius Zenne-Dijle | OUD-HEVERLEE | TS HEVERLEE K1 K2 | SP DASSENSTRAAT | MILSESTRAAT | G | 10.5 | 166.6667 | AFNAME | 0.030495 | 0.07 | 0.030132 | 0.063331 | 0.030369 | 0.063829 | 0.06433 | 0.064836 | 0.065345
Fluvius Zenne-Dijle | OUD-HEVERLEE | TS HEVERLEE K1 K2 | SP DASSENSTRAAT | MILSESTRAAT | G | 10.5 | 166.6667 | INJECTIE | 0.030495 | 0 | 0.030132 | 0 | 0.032848 | 0 | 0 | 0 | 0
Fluvius Zenne-Dijle | OUD-HEVERLEE | TS HEVERLEE K1 K2 | SP DASSENSTRAAT | KORBEEKLOSESTAANWEG | G | 10.5 | 145.8333 | AFNAME | 0.14688 | 0.305 | 0.14765 | 0.31917 | 0.15575 | 0.33668 | 0.35516 | 0.37465 | 0.3952
Fluvius Zenne-Dijle | OUD-HEVERLEE | TS HEVERLEE K1 K2 | SP DASSENSTRAAT | KORBEEKLOSESTAANWEG | G | 10.5 | 145.8333 | INJECTIE | 0.14688 | 0.16583 | 0.14765 | 0.23833 | 0.16124 | 0.26027 | 0.28422 | 0.31038 | 0.33894
Fluvius Zenne-Dijle | OUD-HEVERLEE | TS HEVERLEE K1 K2 | SP DASSENSTRAAT | DASSENSTRAAT | G | 10.5 | 395.8333 | AFNAME | 0.20573 | 0.30701 | 0.22218 | 0.36274 | 0.22352 | 0.36491 | 0.3671 | 0.36931 | 0.37153
Fluvius Zenne-Dijle | OUD-HEVERLEE | TS HEVERLEE K1 K2 | SP DASSENSTRAAT | DASSENSTRAAT | G | 10.5 | 395.8333 | INJECTIE | 0.20573 | 0.42803 | 0.22218 | 0.4294 | 0.24172 | 0.46716 | 0.50823 | 0.55292 | 0.60153
Fluvius Zenne-Dijle | OUD-HEVERLEE | TS HEVERLEE K1 K2 | SP DASSENSTRAAT | OPVELPSESTRAAT | G | 10.5 | 305.5556 | AFNAME | 0.17376 | 0.36622 | 0.18699 | 0.36356 | 0.19229 | 0.37386 | 0.38446 | 0.39535 | 0.40656
Fluvius Zenne-Dijle | OUD-HEVERLEE | TS HEVERLEE K1 K2 | SP DASSENSTRAAT | OPVELPSESTRAAT | G | 10.5 | 305.5556 | INJECTIE | 0.17376 | 0.32622 | 0.18699 | 0.37467 | 0.19415 | 0.38901 | 0.4039 | 0.41936 | 0.43541
Fluvius Zenne-Dijle | OUD-HEVERLEE | TS HEVERLEE K1 K2 | SP DASSENSTRAAT | OV STAAT | G | 10.5 | 145.8333 | AFNAME | 0.08249 | 0.19809 | 0.097543 | 0.21905 | 0.10422 | 0.23404 | 0.25006 | 0.26717 | 0.28546
Fluvius Zenne-Dijle | OUD-HEVERLEE | TS HEVERLEE K1 K2 | SP DASSENSTRAAT | OV STAAT | G | 10.5 | 145.8333 | INJECTIE | 0.08249 | 0 | 0.097543 | 0 | 0.10309 | 0 | 0 | 0 | 0
Fluvius Zenne-Dijle | OUD-HEVERLEE | TS HEVERLEE K1 K2 | SP DORP OUD-HEVERLEE | SAPELLENBOS | G | 10.5 | #VALUE! | AFNAME | 0 | 0 | 0 | 0 | 0 | 0 | 0 | 0 | 0
Fluvius Zenne-Dijle | OUD-HEVERLEE | TS HEVERLEE K1 K2 | SP DORP OUD-HEVERLEE | SAPELLENBOS | G | 10.5 | #VALUE! | INJECTIE | 0 | 0 | 0 | 0 | 0 | 0 | 0 | 0 | 0
Fluvius Zenne-Dijle | OUD-HEVERLEE | TS HEVERLEE K1 K2 | SP DORP OUD-HEVERLEE | FONTEINSTRAAT | G | 10.5 | 138.8889 | AFNAME | 0 | 0 | 0 | 0 | 0 | 0 | 0 | 0 | 0
Fluvius Zenne-Dijle | OUD-HEVERLEE | TS HEVERLEE K1 K2 | SP DORP OUD-HEVERLEE | FONTEINSTRAAT | G | 10.5 | 138.8889 | INJECTIE | 0 | 0 | 0 | 0 | 0 | 0 | 0 | 0 | 0
Fluvius Zenne-Dijle | OUD-HEVERLEE | TS HEVERLEE K1 K2 | SP DORP OUD-HEVERLEE | GEMEENTEHUIS | G | 10.5 | 118.0556 | AFNAME | 0 | 0 | 0 | 0 | 0 | 0 | 0 | 0 | 0
Fluvius Zenne-Dijle | OUD-HEVERLEE | TS HEVERLEE K1 K2 | SP DORP OUD-HEVERLEE | GEMEENTEHUIS | G | 10.5 | 118.0556 | INJECTIE | 0 | 0 | 0 | 0 | 0 | 0 | 0 | 0 | 0
Fluvius Zenne-Dijle | OUD-HEVERLEE | TS HEVERLEE K1 K2 | SP DORP OUD-HEVERLEE | WINKELWEG | G | 10.5 | #VALUE! | AFNAME | 0 | 0 | 0 | 0 | 0 | 0 | 0 | 0 | 0
Fluvius Zenne-Dijle | OUD-HEVERLEE | TS HEVERLEE K1 K2 | SP DORP OUD-HEVERLEE | WINKELWEG | G | 10.5 | #VALUE! | INJECTIE | 0 | 0 | 0 | 0 | 0 | 0 | 0 | 0 | 0
Fluvius Zenne-Dijle | OUD-HEVERLEE | TS HEVERLEE K1 K2 | SP EXPRESSWEG | TS-HEVERLEE FEEDER KONIJNENHOEK | G | 10.5 | #VALUE! | AFNAME | 0 | 0 | 0 | 0 | 0 | 0 | 0 | 0 | 0
Fluvius Zenne-Dijle | OUD-HEVERLEE | TS HEVERLEE K1 K2 | SP EXPRESSWEG | TS-HEVERLEE FEEDER KONIJNENHOEK | G | 10.5 | #VALUE! | INJECTIE | 0 | 0 | 0 | 0 | 0 | 0 | 0 | 0 | 0
Fluvius Zenne-Dijle | OUD-HEVERLEE | TS HEVERLEE K1 K2 | SP EXPRESSWEG | TS-HEVERLEE FEEDER SAPELLENBOS | G | 10.5 | #VALUE! | AFNAME | 0 | 0 | 0 | 0 | 0 | 0 | 0 | 0 | 0
Fluvius Zenne-Dijle | OUD-HEVERLEE | TS HEVERLEE K1 K2 | SP EXPRESSWEG | TS-HEVERLEE FEEDER SAPELLENBOS | G | 10.5 | #VALUE! | INJECTIE | 0 | 0 | 0 | 0 | 0 | 0 | 0 | 0 | 0
Fluvius Zenne-Dijle | OUD-HEVERLEE | TS HEVERLEE K1 K2 | SP EXPRESSWEG | SAPELLENBOS | G | 10.5 | 333.3333 | AFNAME | 0.12129 | 0.28583 | 0.12707 | 0.27557 | 0.13563 | 0.29413 | 0.31393 | 0.33507 | 0.35764
Fluvius Zenne-Dijle | OUD-HEVERLEE | TS HEVERLEE K1 K2 | SP EXPRESSWEG | SAPELLENBOS | G | 10.5 | 333.3333 | INJECTIE | 0.12129 | 0 | 0.12707 | 0 | 0.13242 | 0 | 0 | 0 | 0
Fluvius Zenne-Dijle | OUD-HEVERLEE | TS HEVERLEE K1 K2 | SP EXPRESSWEG | MANEGE | G | 10.5 | 118.0556 | AFNAME | 0.061716 | 0.15906 | 0.065195 | 0.16764 | 0.067357 | 0.17319 | 0.17894 | 0.18487 | 0.191
Fluvius Zenne-Dijle | OUD-HEVERLEE | TS HEVERLEE K1 K2 | SP EXPRESSWEG | MANEGE | G | 10.5 | 118.0556 | INJECTIE | 0.061716 | 0 | 0.065195 | 0 | 0.070268 | 0 | 0 | 0 | 0
Fluvius Zenne-Dijle | OUD-HEVERLEE | TS HEVERLEE K1 K2 | SP EXPRESSWEG | KONIJNENHOEKSTRAAT | G | 10.5 | 118.0556 | AFNAME | 0.031718 | 0.077787 | 0.034027 | 0.084007 | 0.035194 | 0.086887 | 0.089866 | 0.092947 | 0.096133
Fluvius Zenne-Dijle | OUD-HEVERLEE | TS HEVERLEE K1 K2 | SP EXPRESSWEG | KONIJNENHOEKSTRAAT | G | 10.5 | 118.0556 | INJECTIE | 0.031718 | 0 | 0.034027 | 0 | 0.036063 | 0 | 0 | 0 | 0
Fluvius Zenne-Dijle | OUD-HEVERLEE | TS HEVERLEE K1 K2 | SP EXPRESSWEG | LANGESTRAAT | G | 10.5 | 118.0556 | AFNAME | 0.072305 | 0.16718 | 0.075572 | 0.1624 | 0.075602 | 0.16246 | 0.16253 | 0.16259 | 0.16266
Fluvius Zenne-Dijle | OUD-HEVERLEE | TS HEVERLEE K1 K2 | SP EXPRESSWEG | LANGESTRAAT | G | 10.5 | 118.0556 | INJECTIE | 0.072305 | 0 | 0.075572 | 0 | 0.084749 | 0 | 0 | 0 | 0
Fluvius Zenne-Dijle | LEUVEN | TS HEVERLEE K1 K2 | SP FOOR | ESPLANADE | G | 10.5 | 305.5556 | AFNAME | 0.013196 | 0 | 0.013471 | 0 | 0.013871 | 0 | 0 | 0 | 0
Fluvius Zenne-Dijle | LEUVEN | TS HEVERLEE K1 K2 | SP FOOR | ESPLANADE | G | 10.5 | 305.5556 | INJECTIE | 0.013196 | 0 | 0.013471 | 0 | 0.013473 | 0 | 0 | 0 | 0
Fluvius Zenne-Dijle | LEUVEN | TS HEVERLEE K1 K2 | SP INDUSTRIETERREIN | MILLMASTER | G | 10.5 | 305.5556 | AFNAME | 0.077611 | 0.18559 | 0.08112 | 0.1935 | 0.081136 | 0.19354 | 0.19358 | 0.19361 | 0.19365
Fluvius Zenne-Dijle | LEUVEN | TS HEVERLEE K1 K2 | SP INDUSTRIETERREIN | MILLMASTER | G | 10.5 | 305.5556 | INJECTIE | 0.077611 | 0.04166 | 0.08112 | 0.06644 | 0.081526 | 0.066773 | 0.067107 | 0.067443 | 0.067781
Fluvius Zenne-Dijle | LEUVEN | TS HEVERLEE K1 K2 | SP INDUSTRIETERREIN | BLANDEN | G | 10.5 | 395.8333 | AFNAME | 0.093567 | 0.21108 | 0.09389 | 0.20455 | 0.09657 | 0.21039 | 0.21639 | 0.22257 | 0.22892
Fluvius Zenne-Dijle | LEUVEN | TS HEVERLEE K1 K2 | SP INDUSTRIETERREIN | BLANDEN | G | 10.5 | 395.8333 | INJECTIE | 0.093567 | 0 | 0.09389 | 0 | 0.09687 | 0 | 0 | 0 | 0
Fluvius Zenne-Dijle | LEUVEN | TS HEVERLEE K1 K2 | SP INDUSTRIETERREIN | INDUSTRIETERREIN 2 | G | 10.5 | 500 | AFNAME | 0.26545 | 0 | 0.25966 | 0 | 0.26365 | 0 | 0 | 0 | 0
Fluvius Zenne-Dijle | LEUVEN | TS HEVERLEE K1 K2 | SP INDUSTRIETERREIN | INDUSTRIETERREIN 2 | G | 10.5 | 500 | INJECTIE | 0.26545 | 0.46751 | 0.25966 | 0.5949 | 0.29161 | 0.66811 | 0.75033 | 0.84266 | 0.94636 | verder opvolgen
Fluvius Zenne-Dijle | LEUVEN | TS HEVERLEE K1 K2 | SP INDUSTRIETERREIN | GRAUWMEER | G | 10.5 | 166.6667 | AFNAME | 0.084218 | 0.19737 | 0.08369 | 0.18499 | 0.087333 | 0.19304 | 0.20144 | 0.21021 | 0.21936
Fluvius Zenne-Dijle | LEUVEN | TS HEVERLEE K1 K2 | SP INDUSTRIETERREIN | GRAUWMEER | G | 10.5 | 166.6667 | INJECTIE | 0.084218 | 0 | 0.08369 | 0 | 0.093193 | 0 | 0 | 0 | 0
Fluvius Zenne-Dijle | LEUVEN | TS HEVERLEE K1 K2 | SP INDUSTRIETERREIN | DONALDSON | G | 10.5 | 305.5556 | AFNAME | 0.20544 | 0.53299 | 0.20284 | 0.46044 | 0.20409 | 0.46328 | 0.46613 | 0.469 | 0.47189
Fluvius Zenne-Dijle | LEUVEN | TS HEVERLEE K1 K2 | SP INDUSTRIETERREIN | DONALDSON | G | 10.5 | 305.5556 | INJECTIE | 0.20544 | 0 | 0.20284 | 0 | 0.21541 | 0 | 0 | 0 | 0
Fluvius Zenne-Dijle | LEUVEN | TS HEVERLEE K1 K2 | SP INDUSTRIETERREIN | INDUSTRIETERREIN 1 | G | 10.5 | 395.8333 | AFNAME | 0.27429 | 0 | 0.26797 | 0 | 0.27654 | 0 | 0 | 0 | 0
Fluvius Zenne-Dijle | LEUVEN | TS HEVERLEE K1 K2 | SP INDUSTRIETERREIN | INDUSTRIETERREIN 1 | G | 10.5 | 395.8333 | INJECTIE | 0.27429 | 0.49096 | 0.26797 | 0.52389 | 0.27545 | 0.53852 | 0.55357 | 0.56903 | 0.58493
Fluvius Zenne-Dijle | LEUVEN | TS HEVERLEE K1 K2 | SP INDUSTRIETERREIN | RVA | G | 10.5 | 145.8333 | AFNAME | 0.17298 | 0.42267 | 0.18494 | 0.40023 | 0.19566 | 0.42343 | 0.44798 | 0.47396 | 0.50143
Fluvius Zenne-Dijle | LEUVEN | TS HEVERLEE K1 K2 | SP INDUSTRIETERREIN | RVA | G | 10.5 | 145.8333 | INJECTIE | 0.17298 | 0.13489 | 0.18494 | 0.30256 | 0.18605 | 0.30438 | 0.30621 | 0.30805 | 0.3099
Fluvius Zenne-Dijle | LEUVEN | TS HEVERLEE K1 K2 | SP INDUSTRIETERREIN | VEL | G | 10.5 | 145.8333 | AFNAME | 0.17275 | 0.38135 | 0.17606 | 0.36057 | 0.18364 | 0.3761 | 0.39231 | 0.40921 | 0.42684
Fluvius Zenne-Dijle | LEUVEN | TS HEVERLEE K1 K2 | SP INDUSTRIETERREIN | VEL | G | 10.5 | 145.8333 | INJECTIE | 0.17275 | 0 | 0.17606 | 0 | 0.17988 | 0 | 0 | 0 | 0
Fluvius Zenne-Dijle | LEUVEN | TS HEVERLEE K1 K2 | SP INDUSTRIETERREIN | MEDPACE | G | 10.5 | 305.5556 | AFNAME | 0.32474 | 0.53365 | 0.29182 | 0.46224 | 0.30254 | 0.47922 | 0.49683 | 0.51508 | 0.534
Fluvius Zenne-Dijle | LEUVEN | TS HEVERLEE K1 K2 | SP INDUSTRIETERREIN | MEDPACE | G | 10.5 | 305.5556 | INJECTIE | 0.32474 | 0 | 0.29182 | 0 | 0.32243 | 0 | 0 | 0 | 0
Fluvius Zenne-Dijle | LEUVEN | TS HEVERLEE K1 K2 | SP INDUSTRIETERREIN | INTERLEUVEN | G | 10.5 | 145.8333 | AFNAME | 0.056358 | 0.12525 | 0.057287 | 0.16104 | 0.061366 | 0.17251 | 0.18479 | 0.19795 | 0.21205
Fluvius Zenne-Dijle | LEUVEN | TS HEVERLEE K1 K2 | SP INDUSTRIETERREIN | INTERLEUVEN | G | 10.5 | 145.8333 | INJECTIE | 0.056358 | 0.01618 | 0.057287 | 0.034687 | 0.060441 | 0.036597 | 0.038612 | 0.040738 | 0.042981
Fluvius Zenne-Dijle | LEUVEN | TS HEVERLEE K1 K2 | SP INDUSTRIETERREIN | INDUSTRIETERREIN 3 | G | 10.5 | 395.8333 | AFNAME | 0.27784 | 0 | 0.27151 | 0 | 0.28525 | 0 | 0 | 0 | 0
Fluvius Zenne-Dijle | LEUVEN | TS HEVERLEE K1 K2 | SP INDUSTRIETERREIN | INDUSTRIETERREIN 3 | G | 10.5 | 395.8333 | INJECTIE | 0.27784 | 0.49506 | 0.27151 | 0.63203 | 0.27894 | 0.64934 | 0.66712 | 0.68539 | 0.70416
Fluvius Zenne-Dijle | LEUVEN | TS HEVERLEE K1 K2 | SP INDUSTRIETERREIN | VECTOR | G | 10.5 | 305.5556 | AFNAME | 0.14684 | 0.29193 | 0.1444 | 0.36434 | 0.14653 | 0.36971 | 0.37515 | 0.38067 | 0.38628
Fluvius Zenne-Dijle | LEUVEN | TS HEVERLEE K1 K2 | SP INDUSTRIETERREIN | VECTOR | G | 10.5 | 305.5556 | INJECTIE | 0.14684 | 0.02948 | 0.1444 | 0.00836 | 0.16397 | 0.0094928 | 0.010779 | 0.01224 | 0.013898
Fluvius Zenne-Dijle | LEUVEN | TS HEVERLEE K1 K2 | SP PARIJSSTRAAT | DAMIAAN | G | 10.5 | 291.6667 | AFNAME | 0.35178 | 0 | 0.24779 | 0 | 0.2593 | 0 | 0 | 0 | 0
Fluvius Zenne-Dijle | LEUVEN | TS HEVERLEE K1 K2 | SP PARIJSSTRAAT | DAMIAAN | G | 10.5 | 291.6667 | INJECTIE | 0.35178 | 0 | 0.24779 | 0 | 0.25336 | 0 | 0 | 0 | 0
Fluvius Zenne-Dijle | LEUVEN | TS HEVERLEE K1 K2 | SP PHILIPSSITE | PHILIPS 2 | G | 10.5 | 500 | AFNAME | 0.17635 | 0 | 0.17417 | 0 | 0.17747 | 0 | 0 | 0 | 0
Fluvius Zenne-Dijle | LEUVEN | TS HEVERLEE K1 K2 | SP PHILIPSSITE | PHILIPS 2 | G | 10.5 | 500 | INJECTIE | 0.17635 | 0.30613 | 0.17417 | 0.31089 | 0.18729 | 0.33431 | 0.35948 | 0.38656 | 0.41567
Fluvius Zenne-Dijle | LEUVEN | TS HEVERLEE K1 K2 | SP PHILIPSSITE | PARKING | G | 10.5 | 500 | AFNAME | 0.090232 | 0.18749 | 0.084143 | 0.16779 | 0.087993 | 0.17547 | 0.1835 | 0.1919 | 0.20068
Fluvius Zenne-Dijle | LEUVEN | TS HEVERLEE K1 K2 | SP PHILIPSSITE | PARKING | G | 10.5 | 500 | INJECTIE | 0.090232 | 0 | 0.084143 | 0 | 0.095087 | 0 | 0 | 0 | 0
Fluvius Zenne-Dijle | LEUVEN | TS HEVERLEE K1 K2 | SP PHILIPSSITE | LEBRUNSTRAAT | G | 10.5 | 291.6667 | AFNAME | 0.054701 | 0.12325 | 0.056243 | 0.12715 | 0.059488 | 0.13448 | 0.14224 | 0.15045 | 0.15913
Fluvius Zenne-Dijle | LEUVEN | TS HEVERLEE K1 K2 | SP PHILIPSSITE | LEBRUNSTRAAT | G | 10.5 | 291.6667 | INJECTIE | 0.054701 | 0.01696 | 0.056243 | 0.025067 | 0.059974 | 0.02673 | 0.028503 | 0.030393 | 0.03241
Fluvius Zenne-Dijle | LEUVEN | TS HEVERLEE K1 K2 | SP PHILIPSSITE | WINDMOLENVELDSTRAAT | G | 10.5 | 138.8889 | AFNAME | 0.11937 | 0.25043 | 0.11938 | 0.24167 | 0.12786 | 0.25883 | 0.27721 | 0.29689 | 0.31797
Fluvius Zenne-Dijle | LEUVEN | TS HEVERLEE K1 K2 | SP PHILIPSSITE | WINDMOLENVELDSTRAAT | G | 10.5 | 138.8889 | INJECTIE | 0.11937 | 0 | 0.11938 | 0.020035 | 0.12382 | 0.02078 | 0.021552 | 0.022354 | 0.023185
Fluvius Zenne-Dijle | LEUVEN | TS HEVERLEE K1 K2 | SP PHILIPSSITE | PHILIPS 1 | G | 10.5 | 500 | AFNAME | 0.16952 | 0 | 0.16999 | 0 | 0.17099 | 0 | 0 | 0 | 0
Fluvius Zenne-Dijle | LEUVEN | TS HEVERLEE K1 K2 | SP PHILIPSSITE | PHILIPS 1 | G | 10.5 | 500 | INJECTIE | 0.16952 | 0.30088 | 0.16999 | 0.45243 | 0.19388 | 0.516 | 0.5885 | 0.67119 | 0.7655
Fluvius Zenne-Dijle | LEUVEN | TS HEVERLEE K1 K2 | SP PHILIPSSITE | GELDENAAKSEBAAN | G | 10.5 | 138.8889 | AFNAME | 0.031458 | 0.089354 | 0.02958 | 0.081969 | 0.030974 | 0.085831 | 0.089876 | 0.09411 | 0.098545
Fluvius Zenne-Dijle | LEUVEN | TS HEVERLEE K1 K2 | SP PHILIPSSITE | GELDENAAKSEBAAN | G | 10.5 | 138.8889 | INJECTIE | 0.031458 | 0.0048 | 0.02958 | 0.0073846 | 0.031524 | 0.0078699 | 0.008387 | 0.0089382 | 0.0095255
Fluvius Zenne-Dijle | LEUVEN | TS HEVERLEE K1 K2 | SP PHILIPSSITE | KERKHOFDREEF | G | 10.5 | 138.8889 | AFNAME | 0.068314 | 0.16654 | 0.06942 | 0.1424 | 0.073828 | 0.15144 | 0.16106 | 0.17128 | 0.18216
Fluvius Zenne-Dijle | LEUVEN | TS HEVERLEE K1 K2 | SP PHILIPSSITE | KERKHOFDREEF | G | 10.5 | 138.8889 | INJECTIE | 0.068314 | 0 | 0.06942 | 0.030052 | 0.074997 | 0.032466 | 0.035074 | 0.037892 | 0.040936
Fluvius Zenne-Dijle | LEUVEN | TS HEVERLEE K1 K2 | SP PHILIPSSITE | GEVANGENIS | G | 10.5 | 236.1111 | AFNAME | 0.049847 | 0.11136 | 0.047187 | 0.10437 | 0.04905 | 0.10849 | 0.11278 | 0.11723 | 0.12186
Fluvius Zenne-Dijle | LEUVEN | TS HEVERLEE K1 K2 | SP PHILIPSSITE | GEVANGENIS | G | 10.5 | 236.1111 | INJECTIE | 0.049847 | 0 | 0.047187 | 0 | 0.047899 | 0 | 0 | 0 | 0
Fluvius Zenne-Dijle | LEUVEN | TS HEVERLEE K1 K2 | SP PHILIPSSITE | PHILIPS 3 | G | 10.5 | 500 | AFNAME | 0.17758 | 0 | 0.17403 | 0 | 0.17705 | 0 | 0 | 0 | 0
Fluvius Zenne-Dijle | LEUVEN | TS HEVERLEE K1 K2 | SP PHILIPSSITE | PHILIPS 3 | G | 10.5 | 500 | INJECTIE | 0.17758 | 0.30933 | 0.17403 | 0.31319 | 0.19601 | 0.35275 | 0.39731 | 0.4475 | 0.50403
Fluvius Zenne-Dijle | LEUVEN | TS HEVERLEE K1 K2 | SP PHILIPSSITE | AKADEMIE | G | 10.5 | 305.5556 | AFNAME | 0.079197 | 0.19995 | 0.083794 | 0.20731 | 0.086955 | 0.21513 | 0.22325 | 0.23167 | 0.24041
Fluvius Zenne-Dijle | LEUVEN | TS HEVERLEE K1 K2 | SP PHILIPSSITE | AKADEMIE | G | 10.5 | 305.5556 | INJECTIE | 0.079197 | 0 | 0.083794 | 0.00608 | 0.086765 | 0.0062956 | 0.0065188 | 0.0067499 | 0.0069893
Fluvius Zenne-Dijle | LEUVEN | TS HEVERLEE K1 K2 | SP PHILIPSSITE | M.THERESIASTRAAT | G | 10.5 | 305.5556 | AFNAME | 0.11129 | 0.2087 | 0.11549 | 0.20111 | 0.11853 | 0.2064 | 0.21183 | 0.2174 | 0.22312
Fluvius Zenne-Dijle | LEUVEN | TS HEVERLEE K1 K2 | SP PHILIPSSITE | M.THERESIASTRAAT | G | 10.5 | 305.5556 | INJECTIE | 0.11129 | 0 | 0.11549 | 0 | 0.12151 | 0 | 0 | 0 | 0
Fluvius Zenne-Dijle | LEUVEN | TS HEVERLEE K1 K2 | SP PHILIPSSITE | UBIZEN | G | 10.5 | 500 | AFNAME | 0.053978 | 0.086646 | 0.049618 | 0.083528 | 0.050196 | 0.0845 | 0.085484 | 0.086479 | 0.087485
Fluvius Zenne-Dijle | LEUVEN | TS HEVERLEE K1 K2 | SP PHILIPSSITE | UBIZEN | G | 10.5 | 500 | INJECTIE | 0.053978 | 0 | 0.049618 | 0.052021 | 0.053087 | 0.055657 | 0.059548 | 0.06371 | 0.068164
Fluvius Zenne-Dijle | LEUVEN | TS HEVERLEE K1 K2 | SP PHILIPSSITE | GROEP T | G | 10.5 | 145.8333 | AFNAME | 0.050059 | 0.10494 | 0.051515 | 0.10439 | 0.05504 | 0.11153 | 0.11916 | 0.12732 | 0.13603
Fluvius Zenne-Dijle | LEUVEN | TS HEVERLEE K1 K2 | SP PHILIPSSITE | GROEP T | G | 10.5 | 145.8333 | INJECTIE | 0.050059 | 0 | 0.051515 | 0 | 0.051596 | 0 | 0 | 0 | 0
Fluvius Zenne-Dijle | LEUVEN | TS HEVERLEE K1 K2 | SP PHILIPSSITE | TIENSESTEENWEG | G | 10.5 | 138.8889 | AFNAME | 0.13483 | 0.33046 | 0.13483 | 0.3152 | 0.13668 | 0.31952 | 0.32389 | 0.32833 | 0.33282
Fluvius Zenne-Dijle | LEUVEN | TS HEVERLEE K1 K2 | SP PHILIPSSITE | TIENSESTEENWEG | G | 10.5 | 138.8889 | INJECTIE | 0.13483 | 0.040862 | 0.13483 | 0.088369 | 0.13908 | 0.09115 | 0.094018 | 0.096977 | 0.10003
Fluvius Zenne-Dijle | OVERIJSE | TS HOEILAART | SP DE RANK | HOEILAARTSESTEENWEG | G | 11.4 | 291.6667 | AFNAME | 0.015952 | 0 | 0.029631 | 0 | 0.030611 | 0 | 0 | 0 | 0
Fluvius Zenne-Dijle | OVERIJSE | TS HOEILAART | SP DE RANK | HOEILAARTSESTEENWEG | G | 11.4 | 291.6667 | INJECTIE | 0.015952 | 0 | 0.029631 | 0 | 0.033734 | 0 | 0 | 0 | 0
Fluvius Zenne-Dijle | OVERIJSE | TS HOEILAART | SP DE RANK | RANKLAAN | G | 11.4 | 229.1667 | AFNAME | 0.018836 | 0 | 0.020752 | 0 | 0.020996 | 0 | 0 | 0 | 0
Fluvius Zenne-Dijle | OVERIJSE | TS HOEILAART | SP DE RANK | RANKLAAN | G | 11.4 | 229.1667 | INJECTIE | 0.018836 | 0 | 0.020752 | 0 | 0.023127 | 0 | 0 | 0 | 0
Fluvius Zenne-Dijle | HOEILAART | TS HOEILAART | SP DUMBERG | DUMBERG 2 | G | 11.4 | #VALUE! | AFNAME | 0 | 0 | 0 | 0 | 0 | 0 | 0 | 0 | 0
Fluvius Zenne-Dijle | HOEILAART | TS HOEILAART | SP DUMBERG | DUMBERG 2 | G | 11.4 | #VALUE! | INJECTIE | 0 | 0 | 0 | 0 | 0 | 0 | 0 | 0 | 0
Fluvius Zenne-Dijle | HOEILAART | TS HOEILAART | SP DUMBERG | DUMBERG 1 | G | 11.4 | #VALUE! | AFNAME | 0 | 0 | 0 | 0 | 0 | 0 | 0 | 0 | 0
Fluvius Zenne-Dijle | HOEILAART | TS HOEILAART | SP DUMBERG | DUMBERG 1 | G | 11.4 | #VALUE! | INJECTIE | 0 | 0 | 0 | 0 | 0 | 0 | 0 | 0 | 0
Fluvius Zenne-Dijle | HOEILAART | TS HOEILAART | SP DUMBERG | JOLY | G | 11.4 | 145.8333 | AFNAME | 0 | 0 | 0 | 0 | 0 | 0 | 0 | 0 | 0
Fluvius Zenne-Dijle | HOEILAART | TS HOEILAART | SP DUMBERG | JOLY | G | 11.4 | 145.8333 | INJECTIE | 0 | 0 | 0 | 0 | 0 | 0 | 0 | 0 | 0
Fluvius Zenne-Dijle | HOEILAART | TS HOEILAART | SP DUMBERG | HOEILAART CENTRUM | G | 11.4 | 180.5556 | AFNAME | 0 | 0 | 0 | 0 | 0 | 0 | 0 | 0 | 0
Fluvius Zenne-Dijle | HOEILAART | TS HOEILAART | SP DUMBERG | HOEILAART CENTRUM | G | 11.4 | 180.5556 | INJECTIE | 0 | 0 | 0 | 0 | 0 | 0 | 0 | 0 | 0
Fluvius Zenne-Dijle | HOEILAART | TS HOEILAART | SP DUMBERG | BRUSSELSESTEENWEG | G | 11.4 | 145.8333 | AFNAME | 0 | 0 | 0 | 0 | 0 | 0 | 0 | 0 | 0
Fluvius Zenne-Dijle | HOEILAART | TS HOEILAART | SP DUMBERG | BRUSSELSESTEENWEG | G | 11.4 | 145.8333 | INJECTIE | 0 | 0 | 0 | 0 | 0 | 0 | 0 | 0 | 0
Fluvius Zenne-Dijle | HOEILAART | TS HOEILAART | SP DUMBERG | GROENENDAAL | G | 11.4 | 145.8333 | AFNAME | 0 | 0 | 0 | 0 | 0 | 0 | 0 | 0 | 0
Fluvius Zenne-Dijle | HOEILAART | TS HOEILAART | SP DUMBERG | GROENENDAAL | G | 11.4 | 145.8333 | INJECTIE | 0 | 0 | 0 | 0 | 0 | 0 | 0 | 0 | 0
Fluvius Zenne-Dijle | TERHULPEN | TS HOEILAART | SP IBM LA HULPE | IBM 2 | G | 11.4 | 250 | AFNAME | 0.16891 | 0.34796 | 0.17931 | 0.45318 | 0.18354 | 0.46388 | 0.47484 | 0.48606 | 0.49754
Fluvius Zenne-Dijle | TERHULPEN | TS HOEILAART | SP IBM LA HULPE | IBM 2 | G | 11.4 | 250 | INJECTIE | 0.16891 | 0 | 0.17931 | 0 | 0.20547 | 0 | 0 | 0 | 0
Fluvius Zenne-Dijle | TERHULPEN | TS HOEILAART | SP IBM LA HULPE | MEUTE | R | 11.4 | 180.5556 | AFNAME | 0.19613 | 0.43605 | 0.20877 | 0.43725 | 0.21781 | 0.45618 | 0.47593 | 0.49653 | 0.51802
Fluvius Zenne-Dijle | TERHULPEN | TS HOEILAART | SP IBM LA HULPE | MEUTE | R | 11.4 | 180.5556 | INJECTIE | 0.19613 | 0 | 0.20877 | 0 | 0.23454 | 0 | 0 | 0 | 0
Fluvius Zenne-Dijle | TERHULPEN | TS HOEILAART | SP IBM LA HULPE | IMMO DU BRABANT | G | 11.4 | 222.2222 | AFNAME | 0.065029 | 0.1774 | 0.070309 | 0.44114 | 0.0716 | 0.44924 | 0.45749 | 0.46589 | 0.47445
Fluvius Zenne-Dijle | TERHULPEN | TS HOEILAART | SP IBM LA HULPE | IMMO DU BRABANT | G | 11.4 | 222.2222 | INJECTIE | 0.065029 | 0 | 0.070309 | 0 | 0.075125 | 0 | 0 | 0 | 0
Fluvius Zenne-Dijle | TERHULPEN | TS HOEILAART | SP IBM LA HULPE | IBM 1 | G | 11.4 | 250 | AFNAME | 0.029151 | 0 | 0.11003 | 0 | 0.11103 | 0 | 0 | 0 | 0
Fluvius Zenne-Dijle | TERHULPEN | TS HOEILAART | SP IBM LA HULPE | IBM 1 | G | 11.4 | 250 | INJECTIE | 0.029151 | 0 | 0.11003 | 0 | 0.12443 | 0 | 0 | 0 | 0
Fluvius Zenne-Dijle | TERHULPEN | TS HOEILAART | SP IBM LA HULPE | TERHULPSESTWG | R | 11.4 | 118.0556 | AFNAME | 0.086954 | 0.1774 | 0.094271 | 0.2362 | 0.095313 | 0.23881 | 0.24145 | 0.24412 | 0.24681
Fluvius Zenne-Dijle | TERHULPEN | TS HOEILAART | SP IBM LA HULPE | TERHULPSESTWG | R | 11.4 | 118.0556 | INJECTIE | 0.086954 | 0 | 0.094271 | 0 | 0.10544 | 0 | 0 | 0 | 0
Fluvius Zenne-Dijle | OVERIJSE | TS HOEILAART | SP LUCAS | PRINS KAREL | G | 11.4 | 395.8333 | AFNAME | 0.018347 | 0.035785 | 0.012823 | 0 | 0.013122 | 0 | 0 | 0 | 0
Fluvius Zenne-Dijle | OVERIJSE | TS HOEILAART | SP LUCAS | PRINS KAREL | G | 11.4 | 395.8333 | INJECTIE | 0.018347 | 0.010913 | 0.012823 | 0 | 0.014275 | 0 | 0 | 0 | 0
Fluvius Zenne-Dijle | OVERIJSE | TS HOEILAART | SP PRINS KAREL | STWG OVERIJSE | G | 11.4 | 166.6667 | AFNAME | 0.092936 | 0.23696 | 0.097231 | 0.24666 | 0.1027 | 0.26054 | 0.27519 | 0.29067 | 0.30702
Fluvius Zenne-Dijle | OVERIJSE | TS HOEILAART | SP PRINS KAREL | STWG OVERIJSE | G | 11.4 | 166.6667 | INJECTIE | 0.092936 | 0.042104 | 0.097231 | 0.086122 | 0.10615 | 0.094023 | 0.10265 | 0.11207 | 0.12235
Fluvius Zenne-Dijle | OVERIJSE | TS HOEILAART | SP PRINS KAREL | STWG JEZUS-EIK | G | 11.4 | 236.1111 | AFNAME | 0.064378 | 0.11964 | 0.059359 | 0.11847 | 0.062739 | 0.12521 | 0.13234 | 0.13988 | 0.14785
Fluvius Zenne-Dijle | OVERIJSE | TS HOEILAART | SP PRINS KAREL | STWG JEZUS-EIK | G | 11.4 | 236.1111 | INJECTIE | 0.064378 | 0.031467 | 0.059359 | 0.016859 | 0.064021 | 0.018183 | 0.019612 | 0.021152 | 0.022813
Fluvius Zenne-Dijle | OVERIJSE | TS HOEILAART | SP PRINS KAREL | PRINS KAREL 2 | G | 11.4 | 333.3333 | AFNAME | 0.25109 | 0.087731 | 0.22336 | 0.12173 | 0.23247 | 0.1267 | 0.13187 | 0.13725 | 0.14285
Fluvius Zenne-Dijle | OVERIJSE | TS HOEILAART | SP PRINS KAREL | PRINS KAREL 2 | G | 11.4 | 333.3333 | INJECTIE | 0.25109 | 0.54428 | 0.22336 | 0.50225 | 0.24958 | 0.56121 | 0.6271 | 0.70072 | 0.78298
Fluvius Zenne-Dijle | OVERIJSE | TS HOEILAART | SP PRINS KAREL | WIJK DROGENBERG | G | 11.4 | 138.8889 | AFNAME | 0.04253 | 0.13588 | 0.033958 | 0.074913 | 0.035163 | 0.077572 | 0.080325 | 0.083176 | 0.086128
Fluvius Zenne-Dijle | OVERIJSE | TS HOEILAART | SP PRINS KAREL | WIJK DROGENBERG | G | 11.4 | 138.8889 | INJECTIE | 0.04253 | 0.037 | 0.033958 | 0.054904 | 0.037041 | 0.05989 | 0.065328 | 0.07126 | 0.07773
Fluvius Zenne-Dijle | OVERIJSE | TS HOEILAART | SP PRINS KAREL | HENGSTENBERG | G | 11.4 | 291.6667 | AFNAME | 0.046023 | 0.10627 | 0.048408 | 0.10414 | 0.051114 | 0.10996 | 0.11611 | 0.1226 | 0.12946
Fluvius Zenne-Dijle | OVERIJSE | TS HOEILAART | SP PRINS KAREL | HENGSTENBERG | G | 11.4 | 291.6667 | INJECTIE | 0.046023 | 0.0344 | 0.048408 | 0.057748 | 0.053194 | 0.063457 | 0.069732 | 0.076626 | 0.084202
Fluvius Zenne-Dijle | OVERIJSE | TS HOEILAART | SP PRINS KAREL | WITHERENDREEF | G | 11.4 | 138.8889 | AFNAME | 0.20467 | 0.42612 | 0.20288 | 0.40135 | 0.21382 | 0.423 | 0.44582 | 0.46987 | 0.49522
Fluvius Zenne-Dijle | OVERIJSE | TS HOEILAART | SP PRINS KAREL | WITHERENDREEF | G | 11.4 | 138.8889 | INJECTIE | 0.20467 | 0.040733 | 0.20288 | 0.069033 | 0.22249 | 0.075706 | 0.083023 | 0.091048 | 0.099848
Fluvius Zenne-Dijle | OVERIJSE | TS HOEILAART | SP PRINS KAREL | PRINS KAREL 1 | G | 11.4 | 333.3333 | AFNAME | 0.19699 | 0.059851 | 0.19328 | 0.10094 | 0.20115 | 0.10505 | 0.10933 | 0.11378 | 0.11841
Fluvius Zenne-Dijle | OVERIJSE | TS HOEILAART | SP PRINS KAREL | PRINS KAREL 1 | G | 11.4 | 333.3333 | INJECTIE | 0.19699 | 0.40997 | 0.19328 | 0.39473 | 0.21629 | 0.44172 | 0.49429 | 0.55313 | 0.61897
Fluvius Zenne-Dijle | OVERIJSE | TS HOEILAART | SP PRINS KAREL | MARNIXWIJK | G | 11.4 | 291.6667 | AFNAME | 0.12823 | 0.28294 | 0.13148 | 0.27113 | 0.13679 | 0.28209 | 0.29349 | 0.30535 | 0.31769
Fluvius Zenne-Dijle | OVERIJSE | TS HOEILAART | SP PRINS KAREL | MARNIXWIJK | G | 11.4 | 291.6667 | INJECTIE | 0.12823 | 0.040965 | 0.13148 | 0.075165 | 0.14613 | 0.08354 | 0.092848 | 0.10319 | 0.11469
Fluvius Zenne-Dijle | OVERIJSE | TS HOEILAART | SP PRINS KAREL | MARNIX KMO | G | 11.4 | 194.4444 | AFNAME | 0.095668 | 0.21542 | 0.094453 | 0.25185 | 0.10101 | 0.26933 | 0.28801 | 0.308 | 0.32937
Fluvius Zenne-Dijle | OVERIJSE | TS HOEILAART | SP PRINS KAREL | MARNIX KMO | G | 11.4 | 194.4444 | INJECTIE | 0.095668 | 0.010687 | 0.094453 | 0.029426 | 0.096465 | 0.030053 | 0.030693 | 0.031347 | 0.032015
Fluvius Zenne-Dijle | OVERIJSE | TS HOEILAART | SP PRINS KAREL | LUCAS | G | 11.4 | 395.8333 | AFNAME | 0.069997 | 0.20513 | 0.048322 | 0.095337 | 0.05039 | 0.099417 | 0.10367 | 0.10811 | 0.11273
Fluvius Zenne-Dijle | OVERIJSE | TS HOEILAART | SP PRINS KAREL | LUCAS | G | 11.4 | 395.8333 | INJECTIE | 0.069997 | 0.063211 | 0.048322 | 0.032206 | 0.050462 | 0.033632 | 0.035121 | 0.036677 | 0.038301
Fluvius Zenne-Dijle | OVERIJSE | TS HOEILAART | SP RADEMAKERS | RADEMAKERS | G | 11.4 | #VALUE! | AFNAME | 0 | 0 | 0 | 0 | 0 | 0 | 0 | 0 | 0
Fluvius Zenne-Dijle | OVERIJSE | TS HOEILAART | SP RADEMAKERS | RADEMAKERS | G | 11.4 | #VALUE! | INJECTIE | 0 | 0 | 0 | 0 | 0 | 0 | 0 | 0 | 0
Fluvius Zenne-Dijle | OVERIJSE | TS HOEILAART | SP RADEMAKERS | RANKLAAN | G | 11.4 | 229.1667 | AFNAME | 0 | 0 | 0 | 0 | 0 | 0 | 0 | 0 | 0
Fluvius Zenne-Dijle | OVERIJSE | TS HOEILAART | SP RADEMAKERS | RANKLAAN | G | 11.4 | 229.1667 | INJECTIE | 0 | 0 | 0 | 0 | 0 | 0 | 0 | 0 | 0
Fluvius Zenne-Dijle | OVERIJSE | TS HOEILAART | SP RADEMAKERS | BREERIJKE | G | 11.4 | #VALUE! | AFNAME | 0 | 0 | 0 | 0 | 0 | 0 | 0 | 0 | 0
Fluvius Zenne-Dijle | OVERIJSE | TS HOEILAART | SP RADEMAKERS | BREERIJKE | G | 11.4 | #VALUE! | INJECTIE | 0 | 0 | 0 | 0 | 0 | 0 | 0 | 0 | 0
Fluvius Zenne-Dijle | OVERIJSE | TS HOEILAART | SP RADEMAKERS | BAKENBOS | G | 11.4 | 125 | AFNAME | 0 | 0 | 0 | 0 | 0 | 0 | 0 | 0 | 0
Fluvius Zenne-Dijle | OVERIJSE | TS HOEILAART | SP RADEMAKERS | BAKENBOS | G | 11.4 | 125 | INJECTIE | 0 | 0 | 0 | 0 | 0 | 0 | 0 | 0 | 0
Fluvius Zenne-Dijle | OVERIJSE | TS HOEILAART | SP RADEMAKERS | HAGAARD | G | 11.4 | 159.7222 | AFNAME | 0 | 0 | 0 | 0 | 0 | 0 | 0 | 0 | 0
Fluvius Zenne-Dijle | OVERIJSE | TS HOEILAART | SP RADEMAKERS | HAGAARD | G | 11.4 | 159.7222 | INJECTIE | 0 | 0 | 0 | 0 | 0 | 0 | 0 | 0 | 0
Fluvius Zenne-Dijle | TERVUREN | TS HULDENBERG | SP CENTR-DUISBURG | TERVUURSE STWG | G | 11.4 | 138.8889 | AFNAME | 0.21392 | 0.49822 | 0.24191 | 0.53354 | 0.26028 | 0.57407 | 0.61768 | 0.6646 | 0.71509
Fluvius Zenne-Dijle | TERVUREN | TS HULDENBERG | SP CENTR-DUISBURG | TERVUURSE STWG | G | 11.4 | 138.8889 | INJECTIE | 0.21392 | 0.21575 | 0.24191 | 0.25526 | 0.26288 | 0.27739 | 0.30143 | 0.32756 | 0.35595
Fluvius Zenne-Dijle | TERVUREN | TS HULDENBERG | SP CENTR-DUISBURG | SP LUCAS | G | 11.4 | 347.2222 | AFNAME | 0 | 0 | 0 | 0 | 0 | 0 | 0 | 0 | 0
Fluvius Zenne-Dijle | TERVUREN | TS HULDENBERG | SP CENTR-DUISBURG | SP LUCAS | G | 11.4 | 347.2222 | INJECTIE | 0 | 0 | 0 | 0 | 0 | 0 | 0 | 0 | 0
Fluvius Zenne-Dijle | TERVUREN | TS HULDENBERG | SP CENTR-DUISBURG | LEEFDAAL CENTRUM | G | 11.4 | 347.2222 | AFNAME | 0.026867 | 0 | 0.027028 | 0 | 0.027549 | 0 | 0 | 0 | 0
Fluvius Zenne-Dijle | TERVUREN | TS HULDENBERG | SP CENTR-DUISBURG | LEEFDAAL CENTRUM | G | 11.4 | 347.2222 | INJECTIE | 0.026867 | 0.027749 | 0.027028 | 0.027794 | 0.030715 | 0.031586 | 0.035894 | 0.040791 | 0.046355
Fluvius Zenne-Dijle | TERVUREN | TS HULDENBERG | SP CENTR-DUISBURG | CENTRUM DUISBURG 2 | G | 11.4 | 666.6667 | AFNAME | 0.12381 | 0.12285 | 0.13596 | 0.14858 | 0.14589 | 0.15942 | 0.17105 | 0.18353 | 0.19692
Fluvius Zenne-Dijle | TERVUREN | TS HULDENBERG | SP CENTR-DUISBURG | CENTRUM DUISBURG 2 | G | 11.4 | 666.6667 | INJECTIE | 0.12381 | 0.26886 | 0.13596 | 0.27351 | 0.14594 | 0.29357 | 0.31511 | 0.33823 | 0.36305
Fluvius Zenne-Dijle | TERVUREN | TS HULDENBERG | SP CENTR-DUISBURG | ACHTERSTRAAT | G | 11.4 | 138.8889 | AFNAME | 0.24538 | 0.57053 | 0.26468 | 0.56707 | 0.27607 | 0.59147 | 0.61693 | 0.64349 | 0.67118
Fluvius Zenne-Dijle | TERVUREN | TS HULDENBERG | SP CENTR-DUISBURG | ACHTERSTRAAT | G | 11.4 | 138.8889 | INJECTIE | 0.24538 | 0.23773 | 0.26468 | 0.3152 | 0.28491 | 0.33929 | 0.36522 | 0.39312 | 0.42317
Fluvius Zenne-Dijle | TERVUREN | TS HULDENBERG | SP CENTR-DUISBURG | VERK. ZUERBERGSTRAAT | G | 11.4 | 145.8333 | AFNAME | 0.077908 | 0.16807 | 0.084231 | 0.1769 | 0.086345 | 0.18134 | 0.18589 | 0.19056 | 0.19534
Fluvius Zenne-Dijle | TERVUREN | TS HULDENBERG | SP CENTR-DUISBURG | VERK. ZUERBERGSTRAAT | G | 11.4 | 145.8333 | INJECTIE | 0.077908 | 0.1209 | 0.084231 | 0.13106 | 0.09275 | 0.14432 | 0.15891 | 0.17498 | 0.19268
Fluvius Zenne-Dijle | TERVUREN | TS HULDENBERG | SP CENTR-DUISBURG | CENTRUM DUISBURG 1 | G | 11.4 | 347.2222 | AFNAME | 0.15222 | 0.16677 | 0.164 | 0.19959 | 0.17511 | 0.21311 | 0.22755 | 0.24297 | 0.25944
Fluvius Zenne-Dijle | TERVUREN | TS HULDENBERG | SP CENTR-DUISBURG | CENTRUM DUISBURG 1 | G | 11.4 | 347.2222 | INJECTIE | 0.15222 | 0.33646 | 0.164 | 0.3413 | 0.16509 | 0.34357 | 0.34586 | 0.34816 | 0.35047
Fluvius Zenne-Dijle | TERVUREN | TS HULDENBERG | SP CENTR-DUISBURG | HEIDESTRAAT | G | 11.4 | 145.8333 | AFNAME | 0.11852 | 0.25585 | 0.12244 | 0.2563 | 0.12956 | 0.27122 | 0.287 | 0.30371 | 0.32138
Fluvius Zenne-Dijle | TERVUREN | TS HULDENBERG | SP CENTR-DUISBURG | HEIDESTRAAT | G | 11.4 | 145.8333 | INJECTIE | 0.11852 | 0.095771 | 0.12244 | 0.1181 | 0.13179 | 0.12712 | 0.13682 | 0.14728 | 0.15853
Fluvius Zenne-Dijle | TERVUREN | TS HULDENBERG | SP CENTR-DUISBURG | TREUVELD | G | 11.4 | 145.8333 | AFNAME | 0.11438 | 0.24343 | 0.11807 | 0.24629 | 0.12291 | 0.25638 | 0.26689 | 0.27783 | 0.28922
Fluvius Zenne-Dijle | TERVUREN | TS HULDENBERG | SP CENTR-DUISBURG | TREUVELD | G | 11.4 | 145.8333 | INJECTIE | 0.11438 | 0.087771 | 0.11807 | 0.11611 | 0.11867 | 0.11671 | 0.11731 | 0.11791 | 0.11851
Fluvius Zenne-Dijle | BERTEM | TS HULDENBERG | SP LEEFDAAL CENTRUM | VOSSEM | G | 11.4 | 145.8333 | AFNAME | 0.11576 | 0.23625 | 0.11154 | 0.22697 | 0.11514 | 0.23429 | 0.24186 | 0.24967 | 0.25773
Fluvius Zenne-Dijle | BERTEM | TS HULDENBERG | SP LEEFDAAL CENTRUM | VOSSEM | G | 11.4 | 145.8333 | INJECTIE | 0.11576 | 0.081104 | 0.11154 | 0.10736 | 0.11706 | 0.11267 | 0.11825 | 0.12411 | 0.13025
Fluvius Zenne-Dijle | BERTEM | TS HULDENBERG | SP LEEFDAAL CENTRUM | NEERIJSESTWG | G | 11.4 | 145.8333 | AFNAME | 0 | 0 | 0.014887 | 0 | 0.015206 | 0 | 0 | 0 | 0
Fluvius Zenne-Dijle | BERTEM | TS HULDENBERG | SP LEEFDAAL CENTRUM | NEERIJSESTWG | G | 11.4 | 145.8333 | INJECTIE | 0 | 0 | 0.014887 | 0 | 0.016809 | 0 | 0 | 0 | 0
Fluvius Zenne-Dijle | BERTEM | TS HULDENBERG | SP LEEFDAAL CENTRUM | OPAKKER | R | 11.4 | 138.8889 | AFNAME | 0.016061 | 0.040835 | 0.015332 | 0.035191 | 0.016493 | 0.037855 | 0.040721 | 0.043804 | 0.04712
Fluvius Zenne-Dijle | BERTEM | TS HULDENBERG | SP LEEFDAAL CENTRUM | OPAKKER | R | 11.4 | 138.8889 | INJECTIE | 0.016061 | 0.011426 | 0.015332 | 0.014322 | 0.016737 | 0.015634 | 0.017067 | 0.018631 | 0.020339
Fluvius Zenne-Dijle | BERTEM | TS HULDENBERG | SP LEEFDAAL CENTRUM | LEEFDAAL1 | G | 11.4 | 270.8333 | AFNAME | 0.13896 | 0.15896 | 0.14533 | 0.20405 | 0.14689 | 0.20625 | 0.20848 | 0.21073 | 0.213
Fluvius Zenne-Dijle | BERTEM | TS HULDENBERG | SP LEEFDAAL CENTRUM | LEEFDAAL1 | G | 11.4 | 270.8333 | INJECTIE | 0.13896 | 0.29355 | 0.14533 | 0.28986 | 0.15776 | 0.31465 | 0.34157 | 0.37079 | 0.40251
Fluvius Zenne-Dijle | BERTEM | TS HULDENBERG | SP LEEFDAAL CENTRUM | CENTR-DUISBURG | G | 11.4 | 347.2222 | AFNAME | 0.0039148 | 0 | 0.0084307 | 0 | 0.0085072 | 0 | 0 | 0 | 0
Fluvius Zenne-Dijle | BERTEM | TS HULDENBERG | SP LEEFDAAL CENTRUM | CENTR-DUISBURG | G | 11.4 | 347.2222 | INJECTIE | 0.0039148 | 0 | 0.0084307 | 0 | 0.0091181 | 0 | 0 | 0 | 0
Fluvius Zenne-Dijle | BERTEM | TS HULDENBERG | SP LEEFDAAL CENTRUM | KORBEEKSTRAAT | R | 11.4 | 138.8889 | AFNAME | 0.062305 | 0.14093 | 0.065452 | 0.13912 | 0.06755 | 0.14358 | 0.14818 | 0.15293 | 0.15783
Fluvius Zenne-Dijle | BERTEM | TS HULDENBERG | SP LEEFDAAL CENTRUM | KORBEEKSTRAAT | R | 11.4 | 138.8889 | INJECTIE | 0.062305 | 0.066452 | 0.065452 | 0.092765 | 0.06932 | 0.098248 | 0.10405 | 0.1102 | 0.11672
Fluvius Zenne-Dijle | BERTEM | TS HULDENBERG | SP LEEFDAAL CENTRUM | LEEFDAAL 2 | G | 11.4 | 291.6667 | AFNAME | 0.10738 | 0.095686 | 0.10717 | 0.12871 | 0.11201 | 0.13452 | 0.1406 | 0.14695 | 0.15358
Fluvius Zenne-Dijle | BERTEM | TS HULDENBERG | SP LEEFDAAL CENTRUM | LEEFDAAL 2 | G | 11.4 | 291.6667 | INJECTIE | 0.10738 | 0.22828 | 0.10717 | 0.22653 | 0.112 | 0.23674 | 0.24741 | 0.25856 | 0.27021
Fluvius Zenne-Dijle | BERTEM | TS HULDENBERG | SP LEEFDAAL CENTRUM | NEIRINCKXHOF | R | 11.4 | 347.2222 | AFNAME | 0.13454 | 0.28264 | 0.14079 | 0.27953 | 0.1426 | 0.28313 | 0.28678 | 0.29048 | 0.29422
Fluvius Zenne-Dijle | BERTEM | TS HULDENBERG | SP LEEFDAAL CENTRUM | NEIRINCKXHOF | R | 11.4 | 347.2222 | INJECTIE | 0.13454 | 0.16322 | 0.14079 | 0.20579 | 0.15886 | 0.23221 | 0.26202 | 0.29566 | 0.33361
Fluvius Zenne-Dijle | OVERIJSE | TS HULDENBERG | SP LUCAS | DUISBURG | G | 11.4 | 395.8333 | AFNAME | 0.011283 | 0.0023086 | 0.011435 | 0.0042629 | 0.01193 | 0.0044477 | 0.0046405 | 0.0048416 | 0.0050515
Fluvius Zenne-Dijle | OVERIJSE | TS HULDENBERG | SP LUCAS | DUISBURG | G | 11.4 | 395.8333 | INJECTIE | 0.011283 | 0.0053943 | 0.011435 | 0.0055886 | 0.011681 | 0.0057088 | 0.0058316 | 0.0059571 | 0.0060853
Fluvius Zenne-Dijle | OVERIJSE | TS HULDENBERG | SP LUCAS | CULT. CENTRUM | R | 11.4 | 145.8333 | AFNAME | 0.05639 | 0.12193 | 0.057331 | 0.11755 | 0.059338 | 0.12166 | 0.12592 | 0.13033 | 0.1349
Fluvius Zenne-Dijle | OVERIJSE | TS HULDENBERG | SP LUCAS | CULT. CENTRUM | R | 11.4 | 145.8333 | INJECTIE | 0.05639 | 0.040487 | 0.057331 | 0.05113 | 0.057701 | 0.05146 | 0.051792 | 0.052127 | 0.052463
Fluvius Zenne-Dijle | OVERIJSE | TS HULDENBERG | SP LUCAS | CENTRUM OVERIJSE | G | 11.4 | 145.8333 | AFNAME | 0.067714 | 0.19442 | 0.10357 | 0.18579 | 0.11032 | 0.1979 | 0.21079 | 0.22452 | 0.23915
Fluvius Zenne-Dijle | OVERIJSE | TS HULDENBERG | SP LUCAS | CENTRUM OVERIJSE | G | 11.4 | 145.8333 | INJECTIE | 0.067714 | 0 | 0.10357 | 0 | 0.11118 | 0 | 0 | 0 | 0
Fluvius Zenne-Dijle | OVERIJSE | TS HULDENBERG | SP LUCAS | LUCAS | G | 11.4 | 666.6667 | AFNAME | 0.18656 | 0.09022 | 0.20916 | 0.15295 | 0.22264 | 0.16281 | 0.17331 | 0.18449 | 0.19638
Fluvius Zenne-Dijle | OVERIJSE | TS HULDENBERG | SP LUCAS | LUCAS | G | 11.4 | 666.6667 | INJECTIE | 0.18656 | 0.40064 | 0.20916 | 0.41163 | 0.22333 | 0.43952 | 0.4693 | 0.5011 | 0.53505
Fluvius Zenne-Dijle | OVERIJSE | TS HULDENBERG | SP LUCAS | DE LIJN | G | 11.4 | 236.1111 | AFNAME | 0.045428 | 0.096504 | 0.048509 | 0.11075 | 0.050391 | 0.11504 | 0.11951 | 0.12414 | 0.12895
Fluvius Zenne-Dijle | OVERIJSE | TS HULDENBERG | SP LUCAS | DE LIJN | G | 11.4 | 236.1111 | INJECTIE | 0.045428 | 0.053704 | 0.048509 | 0.073061 | 0.050868 | 0.076614 | 0.08034 | 0.084247 | 0.088345
Fluvius Zenne-Dijle | OVERIJSE | TS HULDENBERG | SP LUCAS | FRANS VERBEEKSTR | G | 11.4 | 194.4444 | AFNAME | 0.088872 | 0.18706 | 0.092747 | 0.20704 | 0.095135 | 0.21237 | 0.21784 | 0.22345 | 0.2292
Fluvius Zenne-Dijle | OVERIJSE | TS HULDENBERG | SP LUCAS | FRANS VERBEEKSTR | G | 11.4 | 194.4444 | INJECTIE | 0.088872 | 0.064 | 0.092747 | 0.083896 | 0.09867 | 0.089253 | 0.094953 | 0.10102 | 0.10747
Fluvius Zenne-Dijle | OVERIJSE | TS HULDENBERG | SP LUCAS | EIZER | G | 11.4 | 166.6667 | AFNAME | 0.087678 | 0.22155 | 0.098935 | 0.2229 | 0.10547 | 0.23763 | 0.25332 | 0.27005 | 0.28788
Fluvius Zenne-Dijle | OVERIJSE | TS HULDENBERG | SP LUCAS | EIZER | G | 11.4 | 166.6667 | INJECTIE | 0.087678 | 0.081461 | 0.098935 | 0.096313 | 0.10634 | 0.10352 | 0.11126 | 0.11959 | 0.12853
Fluvius Zenne-Dijle | OVERIJSE | TS HULDENBERG | SP LUCAS | STAATSBAAN BXL-NAMEN | R | 11.4 | 194.4444 | AFNAME | 0.059022 | 0.14089 | 0.065357 | 0.14616 | 0.068001 | 0.15207 | 0.15822 | 0.16462 | 0.17128
Fluvius Zenne-Dijle | OVERIJSE | TS HULDENBERG | SP LUCAS | STAATSBAAN BXL-NAMEN | R | 11.4 | 194.4444 | INJECTIE | 0.059022 | 0.054139 | 0.065357 | 0.078296 | 0.068358 | 0.081891 | 0.085652 | 0.089585 | 0.093699
Fluvius Zenne-Dijle | HULDENBERG | TS HULDENBERG | SP NEERIJSE CENTRUM | F. WOLFSHAEGEN | G | 11.4 | 180.5556 | AFNAME | 0.068339 | 0.14801 | 0.071689 | 0.15034 | 0.076909 | 0.16129 | 0.17303 | 0.18563 | 0.19915
Fluvius Zenne-Dijle | HULDENBERG | TS HULDENBERG | SP NEERIJSE CENTRUM | F. WOLFSHAEGEN | G | 11.4 | 180.5556 | INJECTIE | 0.068339 | 0 | 0.071689 | 0 | 0.072938 | 0 | 0 | 0 | 0
Fluvius Zenne-Dijle | HULDENBERG | TS HULDENBERG | SP NEERIJSE CENTRUM | LEEFDAAL 2 | R | 11.4 | 291.6667 | AFNAME | 0.10274 | 0.22061 | 0.10331 | 0.22044 | 0.10635 | 0.22693 | 0.2336 | 0.24047 | 0.24754
Fluvius Zenne-Dijle | HULDENBERG | TS HULDENBERG | SP NEERIJSE CENTRUM | LEEFDAAL 2 | R | 11.4 | 291.6667 | INJECTIE | 0.10274 | 0 | 0.10331 | 0 | 0.10737 | 0 | 0 | 0 | 0
Fluvius Zenne-Dijle | HULDENBERG | TS HULDENBERG | SP NEERIJSE CENTRUM | NEERIJSE 2 | G | 11.4 | 347.2222 | AFNAME | 0.18073 | 0.17921 | 0.18684 | 0.22234 | 0.19096 | 0.22725 | 0.23226 | 0.23738 | 0.24262
Fluvius Zenne-Dijle | HULDENBERG | TS HULDENBERG | SP NEERIJSE CENTRUM | NEERIJSE 2 | G | 11.4 | 347.2222 | INJECTIE | 0.18073 | 0.37335 | 0.18684 | 0.37335 | 0.19314 | 0.38595 | 0.39897 | 0.41243 | 0.42635
Fluvius Zenne-Dijle | HULDENBERG | TS HULDENBERG | SP NEERIJSE CENTRUM | LANGESTRAAT | R | 11.4 | 145.8333 | AFNAME | 0.036838 | 0.078379 | 0.040896 | 0.081929 | 0.041318 | 0.082775 | 0.083631 | 0.084495 | 0.085368
Fluvius Zenne-Dijle | HULDENBERG | TS HULDENBERG | SP NEERIJSE CENTRUM | LANGESTRAAT | R | 11.4 | 145.8333 | INJECTIE | 0.036838 | 0 | 0.040896 | 0 | 0.046079 | 0 | 0 | 0 | 0
Fluvius Zenne-Dijle | HULDENBERG | TS HULDENBERG | SP NEERIJSE CENTRUM | LEEFDAAL 1 | R | 11.4 | 270.8333 | AFNAME | 0.14138 | 0.29471 | 0.14795 | 0.29112 | 0.14996 | 0.29507 | 0.29907 | 0.30313 | 0.30725
Fluvius Zenne-Dijle | HULDENBERG | TS HULDENBERG | SP NEERIJSE CENTRUM | LEEFDAAL 1 | R | 11.4 | 270.8333 | INJECTIE | 0.14138 | 0 | 0.14795 | 0 | 0.16724 | 0 | 0 | 0 | 0
Fluvius Zenne-Dijle | HULDENBERG | TS HULDENBERG | SP NEERIJSE CENTRUM | NEERIJSE 1 | G | 11.4 | 347.2222 | AFNAME | 0.15078 | 0.17146 | 0.15785 | 0.21031 | 0.16369 | 0.21809 | 0.22617 | 0.23454 | 0.24322
Fluvius Zenne-Dijle | HULDENBERG | TS HULDENBERG | SP NEERIJSE CENTRUM | NEERIJSE 1 | G | 11.4 | 347.2222 | INJECTIE | 0.15078 | 0.32401 | 0.15785 | 0.32322 | 0.17662 | 0.36167 | 0.4047 | 0.45284 | 0.50671
Fluvius Zenne-Dijle | HULDENBERG | TS HULDENBERG | SP NEERIJSE CENTRUM | HULDENBERG | R | 11.4 | 180.5556 | AFNAME | 0.12189 | 0.26585 | 0.1355 | 0.26394 | 0.14089 | 0.27445 | 0.28537 | 0.29673 | 0.30854
Fluvius Zenne-Dijle | HULDENBERG | TS HULDENBERG | SP NEERIJSE CENTRUM | HULDENBERG | R | 11.4 | 180.5556 | INJECTIE | 0.12189 | 0 | 0.1355 | 0 | 0.15037 | 0 | 0 | 0 | 0
Fluvius Zenne-Dijle | HULDENBERG | TS HULDENBERG | SP NEERIJSE CENTRUM | HET BLOK | R | 11.4 | 277.7778 | AFNAME | 0.1197 | 0.27471 | 0.12532 | 0.29673 | 0.12815 | 0.30344 | 0.3103 | 0.31732 | 0.32449
Fluvius Zenne-Dijle | HULDENBERG | TS HULDENBERG | SP NEERIJSE CENTRUM | HET BLOK | R | 11.4 | 277.7778 | INJECTIE | 0.1197 | 0 | 0.12532 | 0 | 0.13289 | 0 | 0 | 0 | 0
Fluvius Zenne-Dijle | HULDENBERG | TS HULDENBERG | SP NEERIJSE CENTRUM | NEERIJSE 3 | G | 11.4 | 666.6667 | AFNAME | 0.13233 | 0.15729 | 0.13707 | 0.1932 | 0.14362 | 0.20243 | 0.2121 | 0.22223 | 0.23284
Fluvius Zenne-Dijle | HULDENBERG | TS HULDENBERG | SP NEERIJSE CENTRUM | NEERIJSE 3 | G | 11.4 | 666.6667 | INJECTIE | 0.13233 | 0.28224 | 0.13707 | 0.28256 | 0.14812 | 0.30533 | 0.32994 | 0.35654 | 0.38528
Fluvius Zenne-Dijle | OVERIJSE | TS HULDENBERG | SP TERLANEN | TERLANEN 2 | G | 11.4 | 500 | AFNAME | 0.10545 | 0.099285 | 0.10877 | 0.12231 | 0.11165 | 0.12555 | 0.12887 | 0.13228 | 0.13579
Fluvius Zenne-Dijle | OVERIJSE | TS HULDENBERG | SP TERLANEN | TERLANEN 2 | G | 11.4 | 500 | INJECTIE | 0.10545 | 0.21896 | 0.10877 | 0.21533 | 0.11188 | 0.22149 | 0.22782 | 0.23434 | 0.24104
Fluvius Zenne-Dijle | OVERIJSE | TS HULDENBERG | SP TERLANEN | BILANDE | R | 11.4 | 125 | AFNAME | 0.14666 | 0.32917 | 0.15515 | 0.34167 | 0.16708 | 0.36795 | 0.39626 | 0.42675 | 0.45957
Fluvius Zenne-Dijle | OVERIJSE | TS HULDENBERG | SP TERLANEN | BILANDE | R | 11.4 | 125 | INJECTIE | 0.14666 | 0.16083 | 0.15515 | 0.19917 | 0.15636 | 0.20073 | 0.2023 | 0.20388 | 0.20548
Fluvius Zenne-Dijle | OVERIJSE | TS HULDENBERG | SP TERLANEN | HOEVESTRAAT | R | 11.4 | 145.8333 | AFNAME | 0.1199 | 0.27536 | 0.13214 | 0.25855 | 0.13479 | 0.26375 | 0.26905 | 0.27445 | 0.27997
Fluvius Zenne-Dijle | OVERIJSE | TS HULDENBERG | SP TERLANEN | HOEVESTRAAT | R | 11.4 | 145.8333 | INJECTIE | 0.1199 | 0.13449 | 0.13214 | 0.17101 | 0.13968 | 0.18077 | 0.19108 | 0.20198 | 0.2135
Fluvius Zenne-Dijle | OVERIJSE | TS HULDENBERG | SP TERLANEN | TERLANEN 1 | G | 11.4 | 500 | AFNAME | 0.10433 | 0.098938 | 0.10765 | 0.12117 | 0.11275 | 0.12691 | 0.13293 | 0.13923 | 0.14583
Fluvius Zenne-Dijle | OVERIJSE | TS HULDENBERG | SP TERLANEN | TERLANEN 1 | G | 11.4 | 500 | INJECTIE | 0.10433 | 0.21688 | 0.10765 | 0.21369 | 0.11337 | 0.22506 | 0.23703 | 0.24963 | 0.26291
Fluvius Zenne-Dijle | OVERIJSE | TS HULDENBERG | SP TERLANEN | WOLFSHAEGEN | G | 11.4 | 180.5556 | AFNAME | 0.051193 | 0.10794 | 0.05312 | 0.11492 | 0.053658 | 0.11608 | 0.11726 | 0.11844 | 0.11964
Fluvius Zenne-Dijle | OVERIJSE | TS HULDENBERG | SP TERLANEN | WOLFSHAEGEN | G | 11.4 | 180.5556 | INJECTIE | 0.051193 | 0.052062 | 0.05312 | 0.053967 | 0.055832 | 0.056722 | 0.059617 | 0.062661 | 0.06586
Fluvius Zenne-Dijle | OVERIJSE | TS HULDENBERG | SP TERLANEN | MOSKESSTRAAT | G | 11.4 | 118.0556 | AFNAME | 0.021711 | 0.048117 | 0.020568 | 0.047535 | 0.021272 | 0.049163 | 0.050848 | 0.05259 | 0.054391
Fluvius Zenne-Dijle | OVERIJSE | TS HULDENBERG | SP TERLANEN | MOSKESSTRAAT | G | 11.4 | 118.0556 | INJECTIE | 0.021711 | 0 | 0.020568 | 0 | 0.02113 | 0 | 0 | 0 | 0
Fluvius Zenne-Dijle | OVERIJSE | TS HULDENBERG | SP TERLANEN | OUDE ABSTRAAT | R | 11.4 | 125 | AFNAME | 0.082252 | 0.14899 | 0.082148 | 0.15014 | 0.082499 | 0.15079 | 0.15143 | 0.15208 | 0.15273
Fluvius Zenne-Dijle | OVERIJSE | TS HULDENBERG | SP TERLANEN | OUDE ABSTRAAT | R | 11.4 | 125 | INJECTIE | 0.082252 | 0 | 0.082148 | 0 | 0.092985 | 0 | 0 | 0 | 0
Fluvius Zenne-Dijle | BEKKEVOORT | TS KERSBEEK | SP BEKKEVOORT | OSSENBERG/WIND2 | G | 10.5 | 368.0556 | AFNAME | 0.16745 | 0.023372 | 0.16809 | 0.023638 | 0.1782 | 0.02506 | 0.026568 | 0.028166 | 0.02986
Fluvius Zenne-Dijle | BEKKEVOORT | TS KERSBEEK | SP BEKKEVOORT | OSSENBERG/WIND2 | G | 10.5 | 368.0556 | INJECTIE | 0.16745 | 0.57697 | 0.16809 | 0.52966 | 0.18455 | 0.58153 | 0.63848 | 0.70101 | 0.76967
Fluvius Zenne-Dijle | BEKKEVOORT | TS KERSBEEK | SP BEKKEVOORT | BEKKEVOORT 2 | G | 10.5 | 666.6667 | AFNAME | 0.18891 | 0.72702 | 0.17494 | 0.73411 | 0.17853 | 0.74917 | 0.76454 | 0.78022 | 0.79622 | verder opvolgen
Fluvius Zenne-Dijle | BEKKEVOORT | TS KERSBEEK | SP BEKKEVOORT | BEKKEVOORT 2 | G | 10.5 | 666.6667 | INJECTIE | 0.18891 | 0.38701 | 0.17494 | 0.39011 | 0.18279 | 0.40761 | 0.42591 | 0.44502 | 0.465
Fluvius Zenne-Dijle | BEKKEVOORT | TS KERSBEEK | SP BEKKEVOORT | BERGSTRAAT | G | 10.5 | 305.5556 | AFNAME | 0.049412 | 0.099233 | 0.039285 | 0.10774 | 0.040362 | 0.11069 | 0.11373 | 0.11685 | 0.12005
Fluvius Zenne-Dijle | BEKKEVOORT | TS KERSBEEK | SP BEKKEVOORT | BERGSTRAAT | G | 10.5 | 305.5556 | INJECTIE | 0.049412 | 0 | 0.039285 | 0.039008 | 0.040574 | 0.040288 | 0.041609 | 0.042975 | 0.044385
Fluvius Zenne-Dijle | BEKKEVOORT | TS KERSBEEK | SP BEKKEVOORT | SIMONS | G | 10.5 | 194.4444 | AFNAME | 0.11585 | 0.24143 | 0.12007 | 0.25621 | 0.12552 | 0.26784 | 0.27999 | 0.29269 | 0.30597
Fluvius Zenne-Dijle | BEKKEVOORT | TS KERSBEEK | SP BEKKEVOORT | SIMONS | G | 10.5 | 194.4444 | INJECTIE | 0.11585 | 0.1833 | 0.12007 | 0.21698 | 0.13697 | 0.24752 | 0.28237 | 0.32211 | 0.36745
Fluvius Zenne-Dijle | BEKKEVOORT | TS KERSBEEK | SP BEKKEVOORT | BEKKEVOORT 1 | G | 10.5 | 666.6667 | AFNAME | 0.17335 | 0.69633 | 0.16815 | 0.70266 | 0.17541 | 0.73303 | 0.76472 | 0.79777 | 0.83226 | verder opvolgen
Fluvius Zenne-Dijle | BEKKEVOORT | TS KERSBEEK | SP BEKKEVOORT | BEKKEVOORT 1 | G | 10.5 | 666.6667 | INJECTIE | 0.17335 | 0.37089 | 0.16815 | 0.37577 | 0.17703 | 0.39564 | 0.41655 | 0.43858 | 0.46176
Fluvius Zenne-Dijle | BEKKEVOORT | TS KERSBEEK | SP BEKKEVOORT | VOETBAL | G | 10.5 | 368.0556 | AFNAME | 0.12715 | 0.30726 | 0.077133 | 0.16124 | 0.082098 | 0.17162 | 0.18266 | 0.19442 | 0.20693
Fluvius Zenne-Dijle | BEKKEVOORT | TS KERSBEEK | SP BEKKEVOORT | VOETBAL | G | 10.5 | 368.0556 | INJECTIE | 0.12715 | 0.084247 | 0.077133 | 0.03959 | 0.088111 | 0.045225 | 0.051661 | 0.059014 | 0.067413
Fluvius Zenne-Dijle | BEKKEVOORT | TS KERSBEEK | SP BEKKEVOORT | WIND 1 | G | 10.5 | 500 | AFNAME | 0.21471 | 0.027303 | 0.18563 | 0.02231 | 0.18815 | 0.022613 | 0.02292 | 0.023232 | 0.023547
Fluvius Zenne-Dijle | BEKKEVOORT | TS KERSBEEK | SP BEKKEVOORT | WIND 1 | G | 10.5 | 500 | INJECTIE | 0.21471 | 0.5909 | 0.18563 | 0.5276 | 0.20472 | 0.58186 | 0.64169 | 0.70768 | 0.78045
Fluvius Zenne-Dijle | BEKKEVOORT | TS KERSBEEK | SP BEKKEVOORT | SEVAN | R | 10.5 | 305.5556 | AFNAME | 0.12128 | 0.25366 | 0.12666 | 0.24486 | 0.13092 | 0.25309 | 0.2616 | 0.2704 | 0.27949
Fluvius Zenne-Dijle | BEKKEVOORT | TS KERSBEEK | SP BEKKEVOORT | SEVAN | R | 10.5 | 305.5556 | INJECTIE | 0.12128 | 0.15327 | 0.12666 | 0.17481 | 0.14418 | 0.19899 | 0.22651 | 0.25784 | 0.29351
Fluvius Zenne-Dijle | TIELT-WINGE | TS KERSBEEK | SP GOUDEN KRUISPUNT | GOUDEN KRUISPUNT 1 | G | 10.5 | 500 | AFNAME | 0.21452 | 0.52309 | 0 | 0.55086 | 0 | 0.56488 | 0.57926 | 0.594 | 0.60911
Fluvius Zenne-Dijle | TIELT-WINGE | TS KERSBEEK | SP GOUDEN KRUISPUNT | GOUDEN KRUISPUNT 1 | G | 10.5 | 500 | INJECTIE | 0.21452 | 0 | 0 | 0 | 0 | 0 | 0 | 0 | 0
Fluvius Zenne-Dijle | TIELT-WINGE | TS KERSBEEK | SP GOUDEN KRUISPUNT | ST-JORISVELD | R | 10.5 | 156.25 | AFNAME | 0.080101 | 0.17977 | 0.083348 | 0.18767 | 0.08682 | 0.19549 | 0.20363 | 0.21211 | 0.22095
Fluvius Zenne-Dijle | TIELT-WINGE | TS KERSBEEK | SP GOUDEN KRUISPUNT | ST-JORISVELD | R | 10.5 | 156.25 | INJECTIE | 0.080101 | 0 | 0.083348 | 0 | 0.09411 | 0 | 0 | 0 | 0
Fluvius Zenne-Dijle | TIELT-WINGE | TS KERSBEEK | SP GOUDEN KRUISPUNT | HEURE TEURE | R | 10.5 | 250 | AFNAME | 0.11506 | 0.24297 | 0.12639 | 0.28147 | 0.13249 | 0.29506 | 0.30931 | 0.32425 | 0.3399
Fluvius Zenne-Dijle | TIELT-WINGE | TS KERSBEEK | SP GOUDEN KRUISPUNT | HEURE TEURE | R | 10.5 | 250 | INJECTIE | 0.11506 | 0 | 0.12639 | 0 | 0.14392 | 0 | 0 | 0 | 0
Fluvius Zenne-Dijle | TIELT-WINGE | TS KERSBEEK | SP GOUDEN KRUISPUNT | ARC | R | 10.5 | 250 | AFNAME | 0.14616 | 0.49383 | 0.14717 | 0.40298 | 0.15114 | 0.41384 | 0.42499 | 0.43644 | 0.4482
Fluvius Zenne-Dijle | TIELT-WINGE | TS KERSBEEK | SP GOUDEN KRUISPUNT | ARC | R | 10.5 | 250 | INJECTIE | 0.14616 | 0 | 0.14717 | 0 | 0.15938 | 0 | 0 | 0 | 0
Fluvius Zenne-Dijle | TIELT-WINGE | TS KERSBEEK | SP GOUDEN KRUISPUNT | QUICK | R | 10.5 | 156.25 | AFNAME | 0.1741 | 0.37728 | 0.17193 | 0.38224 | 0.18238 | 0.40546 | 0.43009 | 0.45621 | 0.48393
Fluvius Zenne-Dijle | TIELT-WINGE | TS KERSBEEK | SP GOUDEN KRUISPUNT | QUICK | R | 10.5 | 156.25 | INJECTIE | 0.1741 | 0 | 0.17193 | 0 | 0.1899 | 0 | 0 | 0 | 0
Fluvius Zenne-Dijle | TIELT-WINGE | TS KERSBEEK | SP GOUDEN KRUISPUNT | GOUDEN KRUISPUNT 2 | G | 10.5 | 500 | AFNAME | 0 | 0.52278 | 0.2694 | 0.55602 | 0.28253 | 0.58312 | 0.61155 | 0.64136 | 0.67262
Fluvius Zenne-Dijle | TIELT-WINGE | TS KERSBEEK | SP GOUDEN KRUISPUNT | GOUDEN KRUISPUNT 2 | G | 10.5 | 500 | INJECTIE | 0 | 0 | 0.2694 | 0 | 0.29951 | 0 | 0 | 0 | 0
Fluvius Zenne-Dijle | KORTENAKEN | TS KERSBEEK | SP ONTMOETINGSCENTRUM | DIESTSEBAAN | R | 10.5 | 208.3333 | AFNAME | 0.063106 | 0 | 0.055022 | 0 | 0.055713 | 0 | 0 | 0 | 0
Fluvius Zenne-Dijle | KORTENAKEN | TS KERSBEEK | SP ONTMOETINGSCENTRUM | DIESTSEBAAN | R | 10.5 | 208.3333 | INJECTIE | 0.063106 | 0 | 0.055022 | 0 | 0.059662 | 0 | 0 | 0 | 0
Fluvius Zenne-Dijle | KORTENAKEN | TS KERSBEEK | SP ONTMOETINGSCENTRUM | V.D.WYNGAERD | R | 10.5 | 187.5 | AFNAME | 0.022634 | 0.059671 | 0.02785 | 0.0584 | 0.029922 | 0.062746 | 0.067415 | 0.072432 | 0.077822
Fluvius Zenne-Dijle | KORTENAKEN | TS KERSBEEK | SP ONTMOETINGSCENTRUM | V.D.WYNGAERD | R | 10.5 | 187.5 | INJECTIE | 0.022634 | 0 | 0.02785 | 0 | 0.030145 | 0 | 0 | 0 | 0
Fluvius Zenne-Dijle | KORTENAKEN | TS KERSBEEK | SP ONTMOETINGSCENTRUM | KERK | G | 10.5 | #VALUE! | AFNAME | 0 | 0 | 0 | 0 | 0 | 0 | 0 | 0 | 0
Fluvius Zenne-Dijle | KORTENAKEN | TS KERSBEEK | SP ONTMOETINGSCENTRUM | KERK | G | 10.5 | #VALUE! | INJECTIE | 0 | 0 | 0 | 0 | 0 | 0 | 0 | 0 | 0
Fluvius Zenne-Dijle | KORTENAKEN | TS KERSBEEK | SP ONTMOETINGSCENTRUM | VROEN | G | 10.5 | #VALUE! | AFNAME | 0 | 0 | 0 | 0 | 0 | 0 | 0 | 0 | 0
Fluvius Zenne-Dijle | KORTENAKEN | TS KERSBEEK | SP ONTMOETINGSCENTRUM | VROEN | G | 10.5 | #VALUE! | INJECTIE | 0 | 0 | 0 | 0 | 0 | 0 | 0 | 0 | 0
Fluvius Zenne-Dijle | KORTENAKEN | TS KERSBEEK | SP ONTMOETINGSCENTRUM | BOVIN II | G | 10.5 | 104.1667 | AFNAME | 0.046397 | 0.16318 | 0.048116 | 0.1619 | 0.048942 | 0.16468 | 0.16751 | 0.17039 | 0.17331
Fluvius Zenne-Dijle | KORTENAKEN | TS KERSBEEK | SP ONTMOETINGSCENTRUM | BOVIN II | G | 10.5 | 104.1667 | INJECTIE | 0.046397 | 0 | 0.048116 | 0 | 0.053814 | 0 | 0 | 0 | 0
Fluvius Zenne-Dijle | KORTENAKEN | TS KERSBEEK | SP ONTMOETINGSCENTRUM | KLEINVELD | R | 10.5 | 250 | AFNAME | 0.024339 | 0.060233 | 0.025375 | 0.05727 | 0.025385 | 0.057293 | 0.057315 | 0.057338 | 0.05736
Fluvius Zenne-Dijle | KORTENAKEN | TS KERSBEEK | SP ONTMOETINGSCENTRUM | KLEINVELD | R | 10.5 | 250 | INJECTIE | 0.024339 | 0 | 0.025375 | 0 | 0.028889 | 0 | 0 | 0 | 0
Fluvius Zenne-Dijle | TIELT-WINGE | TS KERSBEEK | SP WINGE DORP | CULTUREEL CENTRUM | G | 10.5 | 138.8889 | AFNAME | 0 | 0 | 0 | 0 | 0 | 0 | 0 | 0 | 0
Fluvius Zenne-Dijle | TIELT-WINGE | TS KERSBEEK | SP WINGE DORP | CULTUREEL CENTRUM | G | 10.5 | 138.8889 | INJECTIE | 0 | 0 | 0 | 0 | 0 | 0 | 0 | 0 | 0
Fluvius Zenne-Dijle | TIELT-WINGE | TS KERSBEEK | SP WINGE DORP | KWADE POORT | R | 10.5 | 138.8889 | AFNAME | 0.065392 | 0.15452 | 0.067616 | 0.15138 | 0.072292 | 0.16185 | 0.17305 | 0.18501 | 0.19781
Fluvius Zenne-Dijle | TIELT-WINGE | TS KERSBEEK | SP WINGE DORP | KWADE POORT | R | 10.5 | 138.8889 | INJECTIE | 0.065392 | 0 | 0.067616 | 0 | 0.071879 | 0 | 0 | 0 | 0
Fluvius Zenne-Dijle | TIELT-WINGE | TS KERSBEEK | SP WINGE DORP | IMMOTEL | G | 10.5 | #VALUE! | AFNAME | 0 | 0 | 0 | 0 | 0 | 0 | 0 | 0 | 0
Fluvius Zenne-Dijle | TIELT-WINGE | TS KERSBEEK | SP WINGE DORP | IMMOTEL | G | 10.5 | #VALUE! | INJECTIE | 0 | 0 | 0 | 0 | 0 | 0 | 0 | 0 | 0
Fluvius Zenne-Dijle | BIERBEEK | TS KESSEL LO | SP BIERBEEKSTRAAT | BIERBEEKSTRAAT | G | 10.5 | 666.6667 | AFNAME | 0.26215 | 0.59893 | 0.27095 | 0.5958 | 0.29155 | 0.6411 | 0.68985 | 0.7423 | 0.79873 | verder opvolgen
Fluvius Zenne-Dijle | BIERBEEK | TS KESSEL LO | SP BIERBEEKSTRAAT | BIERBEEKSTRAAT | G | 10.5 | 666.6667 | INJECTIE | 0.26215 | 0 | 0.27095 | 0 | 0.2783 | 0 | 0 | 0 | 0
Fluvius Zenne-Dijle | BIERBEEK | TS KESSEL LO | SP BIERBEEKSTRAAT | VIJFHOEKEN | R | 10.5 | 138.8889 | AFNAME | 0.087915 | 0.20286 | 0.088192 | 0.19721 | 0.09388 | 0.20993 | 0.22347 | 0.23789 | 0.25323
Fluvius Zenne-Dijle | BIERBEEK | TS KESSEL LO | SP BIERBEEKSTRAAT | VIJFHOEKEN | R | 10.5 | 138.8889 | INJECTIE | 0.087915 | 0 | 0.088192 | 0 | 0.089289 | 0 | 0 | 0 | 0
Fluvius Zenne-Dijle | BIERBEEK | TS KESSEL LO | SP BIERBEEKSTRAAT | VERTOMMENBERG | R | 10.5 | 138.8889 | AFNAME | 0.18561 | 0.44288 | 0.19549 | 0.43252 | 0.21049 | 0.46571 | 0.50144 | 0.53991 | 0.58134
Fluvius Zenne-Dijle | BIERBEEK | TS KESSEL LO | SP BIERBEEKSTRAAT | VERTOMMENBERG | R | 10.5 | 138.8889 | INJECTIE | 0.18561 | 0 | 0.19549 | 0 | 0.2158 | 0 | 0 | 0 | 0
Fluvius Zenne-Dijle | BIERBEEK | TS KESSEL LO | SP BIERBEEKSTRAAT | ORDA-B | G | 10.5 | 145.8333 | AFNAME | 0.10573 | 0.20824 | 0.11006 | 0.22246 | 0.1106 | 0.22356 | 0.22466 | 0.22576 | 0.22687
Fluvius Zenne-Dijle | BIERBEEK | TS KESSEL LO | SP BIERBEEKSTRAAT | ORDA-B | G | 10.5 | 145.8333 | INJECTIE | 0.10573 | 0 | 0.11006 | 0 | 0.11303 | 0 | 0 | 0 | 0
Fluvius Zenne-Dijle | BIERBEEK | TS KESSEL LO | SP BIERBEEKSTRAAT | VENGERSTRAAT | G | 10.5 | 166.6667 | AFNAME | 0.076824 | 0.17783 | 0.07451 | 0.16028 | 0.075444 | 0.16229 | 0.16432 | 0.16638 | 0.16847
Fluvius Zenne-Dijle | BIERBEEK | TS KESSEL LO | SP BIERBEEKSTRAAT | VENGERSTRAAT | G | 10.5 | 166.6667 | INJECTIE | 0.076824 | 0 | 0.07451 | 0 | 0.081591 | 0 | 0 | 0 | 0
Fluvius Zenne-Dijle | BIERBEEK | TS KESSEL LO | SP BIERBEEKSTRAAT | KLOOSTERSTRAAT | R | 10.5 | 138.8889 | AFNAME | 0.14723 | 0.34693 | 0.15394 | 0.32775 | 0.15964 | 0.33989 | 0.35249 | 0.36555 | 0.37909
Fluvius Zenne-Dijle | BIERBEEK | TS KESSEL LO | SP BIERBEEKSTRAAT | KLOOSTERSTRAAT | R | 10.5 | 138.8889 | INJECTIE | 0.14723 | 0 | 0.15394 | 0 | 0.17479 | 0 | 0 | 0 | 0
Fluvius Zenne-Dijle | BIERBEEK | TS KESSEL LO | SP BIERBEEKSTRAAT | URBAIN | G | 10.5 | 138.8889 | AFNAME | 0.26185 | 0.64779 | 0.27371 | 0.70364 | 0.27989 | 0.71954 | 0.7358 | 0.75242 | 0.76943
Fluvius Zenne-Dijle | BIERBEEK | TS KESSEL LO | SP BIERBEEKSTRAAT | URBAIN | G | 10.5 | 138.8889 | INJECTIE | 0.26185 | 0 | 0.27371 | 0 | 0.30954 | 0 | 0 | 0 | 0
Fluvius Zenne-Dijle | LEUVEN | TS KESSEL LO | SP BLAUWPUTBRUG | FOOR 1 | G | 10.5 | 500 | AFNAME | 0.1525 | 0.28901 | 0.1535 | 0.30835 | 0.15546 | 0.31227 | 0.31625 | 0.32027 | 0.32435
Fluvius Zenne-Dijle | LEUVEN | TS KESSEL LO | SP BLAUWPUTBRUG | FOOR 1 | G | 10.5 | 500 | INJECTIE | 0.1525 | 0 | 0.1535 | 0 | 0.17484 | 0 | 0 | 0 | 0
Fluvius Zenne-Dijle | LEUVEN | TS KESSEL LO | SP BLAUWPUTBRUG | KOP VAN KESSEL | G | 10.5 | 500 | AFNAME | 0.0084 | 0.010954 | 0.0084043 | 0.0046769 | 0.0088164 | 0.0049063 | 0.0051469 | 0.0053992 | 0.005664
Fluvius Zenne-Dijle | LEUVEN | TS KESSEL LO | SP BLAUWPUTBRUG | KOP VAN KESSEL | G | 10.5 | 500 | INJECTIE | 0.0084 | 0.0018051 | 0.0084043 | 0.0017641 | 0.0092759 | 0.0019471 | 0.002149 | 0.0023719 | 0.0026179
Fluvius Zenne-Dijle | LEUVEN | TS KESSEL LO | SP BLAUWPUTBRUG | BLAUWPUTBRUG 2 | G | 10.5 | 395.8333 | AFNAME | 0.26445 | 0 | 0.26177 | 0 | 0.27003 | 0 | 0 | 0 | 0
Fluvius Zenne-Dijle | LEUVEN | TS KESSEL LO | SP BLAUWPUTBRUG | BLAUWPUTBRUG 2 | G | 10.5 | 395.8333 | INJECTIE | 0.26445 | 0.47761 | 0.26177 | 0.47168 | 0.29233 | 0.52674 | 0.58822 | 0.65689 | 0.73356
Fluvius Zenne-Dijle | LEUVEN | TS KESSEL LO | SP BLAUWPUTBRUG | LUMEN | R | 10.5 | 166.6667 | AFNAME | 0.12292 | 0.21634 | 0.12164 | 0.21785 | 0.12828 | 0.22972 | 0.24225 | 0.25546 | 0.26939
Fluvius Zenne-Dijle | LEUVEN | TS KESSEL LO | SP BLAUWPUTBRUG | LUMEN | R | 10.5 | 166.6667 | INJECTIE | 0.12292 | 0 | 0.12164 | 0 | 0.13615 | 0 | 0 | 0 | 0
Fluvius Zenne-Dijle | LEUVEN | TS KESSEL LO | SP BLAUWPUTBRUG | GBM | R | 10.5 | 145.8333 | AFNAME | 0.0439 | 0.16426 | 0.046052 | 0.16978 | 0.046146 | 0.17012 | 0.17047 | 0.17082 | 0.17116
Fluvius Zenne-Dijle | LEUVEN | TS KESSEL LO | SP BLAUWPUTBRUG | GBM | R | 10.5 | 145.8333 | INJECTIE | 0.0439 | 0.0027034 | 0.046052 | 0.0027448 | 0.052556 | 0.0031325 | 0.0035749 | 0.0040798 | 0.004656
Fluvius Zenne-Dijle | LEUVEN | TS KESSEL LO | SP BLAUWPUTBRUG | DE LIJN | R | 10.5 | 291.6667 | AFNAME | 0.15226 | 0.33897 | 0.15527 | 0.34171 | 0.16535 | 0.3639 | 0.38752 | 0.41267 | 0.43946
Fluvius Zenne-Dijle | LEUVEN | TS KESSEL LO | SP BLAUWPUTBRUG | DE LIJN | R | 10.5 | 291.6667 | INJECTIE | 0.15226 | 0.012886 | 0.15527 | 0.012714 | 0.1753 | 0.014354 | 0.016205 | 0.018294 | 0.020654
Fluvius Zenne-Dijle | LEUVEN | TS KESSEL LO | SP BLAUWPUTBRUG | ACOD | G | 10.5 | 166.6667 | AFNAME | 0.12677 | 0.26643 | 0.12532 | 0.26589 | 0.12672 | 0.26885 | 0.27185 | 0.27488 | 0.27795
Fluvius Zenne-Dijle | LEUVEN | TS KESSEL LO | SP BLAUWPUTBRUG | ACOD | G | 10.5 | 166.6667 | INJECTIE | 0.12677 | 0 | 0.12532 | 0 | 0.13677 | 0 | 0 | 0 | 0
Fluvius Zenne-Dijle | LEUVEN | TS KESSEL LO | SP BLAUWPUTBRUG | BLAUWPUTBRUG 3 | G | 10.5 | 500 | AFNAME | 0.20857 | 0 | 0.20687 | 0 | 0.20969 | 0 | 0 | 0 | 0
Fluvius Zenne-Dijle | LEUVEN | TS KESSEL LO | SP BLAUWPUTBRUG | BLAUWPUTBRUG 3 | G | 10.5 | 500 | INJECTIE | 0.20857 | 0.37429 | 0.20687 | 0.37378 | 0.22544 | 0.40733 | 0.4439 | 0.48374 | 0.52716
Fluvius Zenne-Dijle | LEUVEN | TS KESSEL LO | SP BLAUWPUTBRUG | FOOR 2 | G | 10.5 | 395.8333 | AFNAME | 0.19043 | 0.36275 | 0.18301 | 0.38458 | 0.18765 | 0.39434 | 0.40434 | 0.41459 | 0.4251
Fluvius Zenne-Dijle | LEUVEN | TS KESSEL LO | SP BLAUWPUTBRUG | FOOR 2 | G | 10.5 | 395.8333 | INJECTIE | 0.19043 | 0 | 0.18301 | 0 | 0.18456 | 0 | 0 | 0 | 0
Fluvius Zenne-Dijle | LEUVEN | TS KESSEL LO | SP BLAUWPUTBRUG | BEAT PRODUCTION | G | 10.5 | 291.6667 | AFNAME | 0.089837 | 0.16001 | 0.088132 | 0.13677 | 0.094492 | 0.14664 | 0.15722 | 0.16857 | 0.18073
Fluvius Zenne-Dijle | LEUVEN | TS KESSEL LO | SP BLAUWPUTBRUG | BEAT PRODUCTION | G | 10.5 | 291.6667 | INJECTIE | 0.089837 | 0 | 0.088132 | 0 | 0.092358 | 0 | 0 | 0 | 0
Fluvius Zenne-Dijle | LEUVEN | TS KESSEL LO | SP BLAUWPUTBRUG | LEUVENSESTRAAT | R | 10.5 | 131.9444 | AFNAME | 0.12251 | 0.274 | 0.12389 | 0.27548 | 0.12804 | 0.2847 | 0.29424 | 0.30409 | 0.31428
Fluvius Zenne-Dijle | LEUVEN | TS KESSEL LO | SP BLAUWPUTBRUG | LEUVENSESTRAAT | R | 10.5 | 131.9444 | INJECTIE | 0.12251 | 0.073508 | 0.12389 | 0.10569 | 0.1374 | 0.11722 | 0.13 | 0.14417 | 0.15989
Fluvius Zenne-Dijle | LEUVEN | TS KESSEL LO | SP BLAUWPUTBRUG | JEUGDHERBERG | R | 10.5 | 145.8333 | AFNAME | 0.12108 | 0.24709 | 0.121 | 0.23242 | 0.12559 | 0.24123 | 0.25037 | 0.25985 | 0.2697
Fluvius Zenne-Dijle | LEUVEN | TS KESSEL LO | SP BLAUWPUTBRUG | JEUGDHERBERG | R | 10.5 | 145.8333 | INJECTIE | 0.12108 | 0 | 0.121 | 0 | 0.13859 | 0 | 0 | 0 | 0
Fluvius Zenne-Dijle | LEUVEN | TS KESSEL LO | SP BLAUWPUTBRUG | BLAUWPUTBRUG 1 | G | 10.5 | 395.8333 | AFNAME | 0.27752 | 0 | 0.2746 | 0 | 0.27538 | 0 | 0 | 0 | 0
Fluvius Zenne-Dijle | LEUVEN | TS KESSEL LO | SP BLAUWPUTBRUG | BLAUWPUTBRUG 1 | G | 10.5 | 395.8333 | INJECTIE | 0.27752 | 0.50352 | 0.2746 | 0.49799 | 0.28837 | 0.52296 | 0.54918 | 0.57671 | 0.60563
Fluvius Zenne-Dijle | LEUVEN | TS KESSEL LO | SP BLAUWPUTBRUG | CITY-GATE | R | 10.5 | 131.9444 | AFNAME | 0.091113 | 0.17675 | 0.092458 | 0.1851 | 0.099268 | 0.19873 | 0.21336 | 0.22908 | 0.24595
Fluvius Zenne-Dijle | LEUVEN | TS KESSEL LO | SP BLAUWPUTBRUG | CITY-GATE | R | 10.5 | 131.9444 | INJECTIE | 0.091113 | 0.0029913 | 0.092458 | 0.026904 | 0.098577 | 0.028685 | 0.030583 | 0.032607 | 0.034765
Fluvius Zenne-Dijle | LEUVEN | TS KESSEL LO | SP CASABLANCA | W.COOSEMANSSTRAAT | R | 10.5 | 145.8333 | AFNAME | 0.043388 | 0.10957 | 0.045496 | 0.10609 | 0.048261 | 0.11253 | 0.11937 | 0.12663 | 0.13432
Fluvius Zenne-Dijle | LEUVEN | TS KESSEL LO | SP CASABLANCA | W.COOSEMANSSTRAAT | R | 10.5 | 145.8333 | INJECTIE | 0.043388 | 0.028987 | 0.045496 | 0.051013 | 0.051976 | 0.058278 | 0.066577 | 0.076059 | 0.086891
Fluvius Zenne-Dijle | LEUVEN | TS KESSEL LO | SP CASABLANCA | TIENSESTEENWEG | R | 10.5 | 305.5556 | AFNAME | 0.044569 | 0.09511 | 0.042345 | 0.11333 | 0.044225 | 0.11837 | 0.12362 | 0.12911 | 0.13484
Fluvius Zenne-Dijle | LEUVEN | TS KESSEL LO | SP CASABLANCA | TIENSESTEENWEG | R | 10.5 | 305.5556 | INJECTIE | 0.044569 | 0 | 0.042345 | 0 | 0.043243 | 0 | 0 | 0 | 0
Fluvius Zenne-Dijle | LEUVEN | TS KESSEL LO | SP CASABLANCA | PREDIKHERENBERG | R | 10.5 | 145.8333 | AFNAME | 0.08139 | 0.19238 | 0.06351 | 0.14286 | 0.06404 | 0.14405 | 0.14525 | 0.14647 | 0.14769
Fluvius Zenne-Dijle | LEUVEN | TS KESSEL LO | SP CASABLANCA | PREDIKHERENBERG | R | 10.5 | 145.8333 | INJECTIE | 0.08139 | 0.12857 | 0.06351 | 0.097143 | 0.064637 | 0.098866 | 0.10062 | 0.1024 | 0.10422
Fluvius Zenne-Dijle | LEUVEN | TS KESSEL LO | SP CASABLANCA | BENOITLAAN | R | 10.5 | 145.8333 | AFNAME | 0.15234 | 0.32857 | 0.15338 | 0.31905 | 0.16493 | 0.34307 | 0.36889 | 0.39667 | 0.42653
Fluvius Zenne-Dijle | LEUVEN | TS KESSEL LO | SP CASABLANCA | BENOITLAAN | R | 10.5 | 145.8333 | INJECTIE | 0.15234 | 0.0047643 | 0.15338 | 0.053336 | 0.15415 | 0.053602 | 0.05387 | 0.054139 | 0.054409
Fluvius Zenne-Dijle | LEUVEN | TS KESSEL LO | SP CASABLANCA | TS KESSEL_LO | G | 10.5 | 500 | AFNAME | 0.2237 | 0.15385 | 0.22368 | 0.20718 | 0.22393 | 0.20741 | 0.20765 | 0.20788 | 0.20811
Fluvius Zenne-Dijle | LEUVEN | TS KESSEL LO | SP CASABLANCA | TS KESSEL_LO | G | 10.5 | 500 | INJECTIE | 0.2237 | 0.51111 | 0.22368 | 0.46598 | 0.24633 | 0.51316 | 0.56511 | 0.62232 | 0.68532
Fluvius Zenne-Dijle | LEUVEN | TS KESSEL LO | SP CASABLANCA | KONING ALBERTPLEIN | G | 10.5 | 291.6667 | AFNAME | 0.026531 | 0.072465 | 0.021583 | 0.050435 | 0.022435 | 0.052427 | 0.054498 | 0.05665 | 0.058888
Fluvius Zenne-Dijle | LEUVEN | TS KESSEL LO | SP CASABLANCA | KONING ALBERTPLEIN | G | 10.5 | 291.6667 | INJECTIE | 0.026531 | 0 | 0.021583 | 0 | 0.024485 | 0 | 0 | 0 | 0
Fluvius Zenne-Dijle | LEUVEN | TS KESSEL LO | SP CASABLANCA | ALBERT DEJONGHESTRAAT | R | 10.5 | 131.9444 | AFNAME | 0.084857 | 0.21275 | 0.089572 | 0.2087 | 0.090582 | 0.21105 | 0.21343 | 0.21584 | 0.21827
Fluvius Zenne-Dijle | LEUVEN | TS KESSEL LO | SP CASABLANCA | ALBERT DEJONGHESTRAAT | R | 10.5 | 131.9444 | INJECTIE | 0.084857 | 0.070143 | 0.089572 | 0.089857 | 0.098656 | 0.09897 | 0.10901 | 0.12006 | 0.13224
Fluvius Zenne-Dijle | LEUVEN | TS KESSEL LO | SP CASABLANCA | SPAARSTRAAT | R | 10.5 | 145.8333 | AFNAME | 0.033164 | 0.078839 | 0.040355 | 0.086957 | 0.041838 | 0.090153 | 0.093466 | 0.096902 | 0.10046
Fluvius Zenne-Dijle | LEUVEN | TS KESSEL LO | SP CASABLANCA | SPAARSTRAAT | R | 10.5 | 145.8333 | INJECTIE | 0.033164 | 0 | 0.040355 | 0.052752 | 0.043104 | 0.056346 | 0.060185 | 0.064286 | 0.068665
Fluvius Zenne-Dijle | LEUVEN | TS KESSEL LO | SP CASABLANCA | KOP VAN KESSEL | G | 10.5 | 500 | AFNAME | 0 | 0 | 0.14979 | 0 | 0.15427 | 0 | 0 | 0 | 0
Fluvius Zenne-Dijle | LEUVEN | TS KESSEL LO | SP CASABLANCA | KOP VAN KESSEL | G | 10.5 | 500 | INJECTIE | 0 | 0 | 0.14979 | 0 | 0.15969 | 0 | 0 | 0 | 0
Fluvius Zenne-Dijle | LUBBEEK | TS KESSEL LO | SP DORP PELLENBERG | KAPELSTRAAT | G | 10.5 | 243.0556 | AFNAME | 0 | 0 | 0.22118 | 0 | 0.22727 | 0 | 0 | 0 | 0
Fluvius Zenne-Dijle | LUBBEEK | TS KESSEL LO | SP DORP PELLENBERG | KAPELSTRAAT | G | 10.5 | 243.0556 | INJECTIE | 0 | 0 | 0.22118 | 0 | 0.23507 | 0 | 0 | 0 | 0
Fluvius Zenne-Dijle | LUBBEEK | TS KESSEL LO | SP DORP PELLENBERG | OS KESSEL-LO | G | 10.5 | #VALUE! | AFNAME | 0 | 0 | 0 | 0 | 0 | 0 | 0 | 0 | 0
Fluvius Zenne-Dijle | LUBBEEK | TS KESSEL LO | SP DORP PELLENBERG | OS KESSEL-LO | G | 10.5 | #VALUE! | INJECTIE | 0 | 0 | 0 | 0 | 0 | 0 | 0 | 0 | 0
Fluvius Zenne-Dijle | LUBBEEK | TS KESSEL LO | SP DORP PELLENBERG | PINOUTSTRAAT | G | 10.5 | #VALUE! | AFNAME | 0 | 0 | 0 | 0 | 0 | 0 | 0 | 0 | 0
Fluvius Zenne-Dijle | LUBBEEK | TS KESSEL LO | SP DORP PELLENBERG | PINOUTSTRAAT | G | 10.5 | #VALUE! | INJECTIE | 0 | 0 | 0 | 0 | 0 | 0 | 0 | 0 | 0
Fluvius Zenne-Dijle | LUBBEEK | TS KESSEL LO | SP DORP PELLENBERG | W.K.K. | R | 10.5 | 250 | AFNAME | 0.074129 | 0.15046 | 0.078122 | 0.15235 | 0.080989 | 0.15794 | 0.16374 | 0.16975 | 0.17598
Fluvius Zenne-Dijle | LUBBEEK | TS KESSEL LO | SP DORP PELLENBERG | W.K.K. | R | 10.5 | 250 | INJECTIE | 0.074129 | 0.1376 | 0.078122 | 0.17624 | 0.089517 | 0.20195 | 0.23141 | 0.26516 | 0.30384
Fluvius Zenne-Dijle | LUBBEEK | TS KESSEL LO | SP DORP PELLENBERG | V.D.BROECK | R | 10.5 | 250 | AFNAME | 0.11453 | 0.23373 | 0.12185 | 0.23424 | 0.13065 | 0.25116 | 0.26929 | 0.28874 | 0.30958
Fluvius Zenne-Dijle | LUBBEEK | TS KESSEL LO | SP DORP PELLENBERG | V.D.BROECK | R | 10.5 | 250 | INJECTIE | 0.11453 | 0.1189 | 0.12185 | 0.1654 | 0.1314 | 0.17836 | 0.19234 | 0.20741 | 0.22367
Fluvius Zenne-Dijle | LUBBEEK | TS KESSEL LO | SP DORP PELLENBERG | SCHUTTERSSTRAAT | G | 10.5 | 152.7778 | AFNAME | 0.066329 | 0.12217 | 0.065315 | 0.11999 | 0.067126 | 0.12332 | 0.12674 | 0.13026 | 0.13387
Fluvius Zenne-Dijle | LUBBEEK | TS KESSEL LO | SP DORP PELLENBERG | SCHUTTERSSTRAAT | G | 10.5 | 152.7778 | INJECTIE | 0.066329 | 0.013812 | 0.065315 | 0 | 0.074872 | 0 | 0 | 0 | 0
Fluvius Zenne-Dijle | LEUVEN | TS KESSEL LO | SP FOOR | DELVAUX | R | 10.5 | 131.9444 | AFNAME | 0.079755 | 0.16984 | 0.072527 | 0.14848 | 0.07515 | 0.15385 | 0.15942 | 0.16518 | 0.17116
Fluvius Zenne-Dijle | LEUVEN | TS KESSEL LO | SP FOOR | DELVAUX | R | 10.5 | 131.9444 | INJECTIE | 0.079755 | 0 | 0.072527 | 0 | 0.077608 | 0 | 0 | 0 | 0
Fluvius Zenne-Dijle | LEUVEN | TS KESSEL LO | SP FOOR | TIENSESTRAAT | G | 10.5 | 236.1111 | AFNAME | 0.082453 | 0.16008 | 0.073007 | 0.14495 | 0.076603 | 0.15208 | 0.15957 | 0.16743 | 0.17568
Fluvius Zenne-Dijle | LEUVEN | TS KESSEL LO | SP FOOR | TIENSESTRAAT | G | 10.5 | 236.1111 | INJECTIE | 0.082453 | 0 | 0.073007 | 0 | 0.07654 | 0 | 0 | 0 | 0
Fluvius Zenne-Dijle | LEUVEN | TS KESSEL LO | SP FOOR | FOOR 2 | G | 10.5 | 395.8333 | AFNAME | 0.18728 | 0 | 0.18194 | 0 | 0.19386 | 0 | 0 | 0 | 0
Fluvius Zenne-Dijle | LEUVEN | TS KESSEL LO | SP FOOR | FOOR 2 | G | 10.5 | 395.8333 | INJECTIE | 0.18728 | 0.35763 | 0.18194 | 0.38046 | 0.1856 | 0.38812 | 0.39593 | 0.40389 | 0.41202
Fluvius Zenne-Dijle | LEUVEN | TS KESSEL LO | SP FOOR | PIZZALAND | G | 10.5 | 145.8333 | AFNAME | 0.051066 | 0.12401 | 0.050312 | 0.13587 | 0.053482 | 0.14443 | 0.15352 | 0.1632 | 0.17348
Fluvius Zenne-Dijle | LEUVEN | TS KESSEL LO | SP FOOR | PIZZALAND | G | 10.5 | 145.8333 | INJECTIE | 0.051066 | 0 | 0.050312 | 0 | 0.054132 | 0 | 0 | 0 | 0
Fluvius Zenne-Dijle | LEUVEN | TS KESSEL LO | SP FOOR | METROPOLE | G | 10.5 | 131.9444 | AFNAME | 0.12056 | 0.26369 | 0.12111 | 0.29294 | 0.12449 | 0.30112 | 0.30952 | 0.31816 | 0.32703
Fluvius Zenne-Dijle | LEUVEN | TS KESSEL LO | SP FOOR | METROPOLE | G | 10.5 | 131.9444 | INJECTIE | 0.12056 | 0 | 0.12111 | 0 | 0.12677 | 0 | 0 | 0 | 0
Fluvius Zenne-Dijle | LEUVEN | TS KESSEL LO | SP FOOR | FOOR 1 | G | 10.5 | 500 | AFNAME | 0.1408 | 0 | 0.14234 | 0 | 0.14358 | 0 | 0 | 0 | 0
Fluvius Zenne-Dijle | LEUVEN | TS KESSEL LO | SP FOOR | FOOR 1 | G | 10.5 | 500 | INJECTIE | 0.1408 | 0.27911 | 0.14234 | 0.29689 | 0.14405 | 0.30045 | 0.30405 | 0.30769 | 0.31137
Fluvius Zenne-Dijle | LEUVEN | TS KESSEL LO | SP FOOR | KUL | G | 10.5 | 222.2222 | AFNAME | 0.011729 | 0 | 0.012105 | 0 | 0.01277 | 0 | 0 | 0 | 0
Fluvius Zenne-Dijle | LEUVEN | TS KESSEL LO | SP FOOR | KUL | G | 10.5 | 222.2222 | INJECTIE | 0.011729 | 0.0042564 | 0.012105 | 0.0047692 | 0.012362 | 0.0048706 | 0.0049742 | 0.0050799 | 0.005188
Fluvius Zenne-Dijle | LEUVEN | TS KESSEL LO | SP FOOR | FOCHPLEIN | G | 10.5 | 131.9444 | AFNAME | 0.23793 | 0.4136 | 0.23806 | 0.43138 | 0.24102 | 0.43675 | 0.44218 | 0.44767 | 0.45324
Fluvius Zenne-Dijle | LEUVEN | TS KESSEL LO | SP FOOR | FOCHPLEIN | G | 10.5 | 131.9444 | INJECTIE | 0.23793 | 0 | 0.23806 | 0 | 0.26081 | 0 | 0 | 0 | 0
Fluvius Zenne-Dijle | LEUVEN | TS KESSEL LO | SP FOOR | PARKING | R | 10.5 | 145.8333 | AFNAME | 0.14755 | 0.34969 | 0.15101 | 0.34317 | 0.15251 | 0.34657 | 0.35001 | 0.35348 | 0.35698
Fluvius Zenne-Dijle | LEUVEN | TS KESSEL LO | SP FOOR | PARKING | R | 10.5 | 145.8333 | INJECTIE | 0.14755 | 0 | 0.15101 | 0 | 0.15151 | 0 | 0 | 0 | 0
Fluvius Zenne-Dijle | LUBBEEK | TS KESSEL LO | SP KERKHOF | TS KESSEL-LO FEEDER JAN DAVIDSTRAAT | G | 10.5 | #VALUE! | AFNAME | 0 | 0 | 0 | 0 | 0 | 0 | 0 | 0 | 0
Fluvius Zenne-Dijle | LUBBEEK | TS KESSEL LO | SP KERKHOF | TS KESSEL-LO FEEDER JAN DAVIDSTRAAT | G | 10.5 | #VALUE! | INJECTIE | 0 | 0 | 0 | 0 | 0 | 0 | 0 | 0 | 0
Fluvius Zenne-Dijle | LUBBEEK | TS KESSEL LO | SP KERKHOF | BASISSCHOOL | G | 10.5 | 302.0833 | AFNAME | 0.16633 | 0.38224 | 0.17504 | 0.32088 | 0.18094 | 0.3317 | 0.34289 | 0.35446 | 0.36642
Fluvius Zenne-Dijle | LUBBEEK | TS KESSEL LO | SP KERKHOF | BASISSCHOOL | G | 10.5 | 302.0833 | INJECTIE | 0.16633 | 0 | 0.17504 | 0 | 0.18463 | 0 | 0 | 0 | 0
Fluvius Zenne-Dijle | LUBBEEK | TS KESSEL LO | SP KERKHOF | WOLVENDREEF | R | 10.5 | 243.0556 | AFNAME | 0.074688 | 0.16002 | 0.074273 | 0.15695 | 0.078062 | 0.16495 | 0.17337 | 0.18221 | 0.19151
Fluvius Zenne-Dijle | LUBBEEK | TS KESSEL LO | SP KERKHOF | WOLVENDREEF | R | 10.5 | 243.0556 | INJECTIE | 0.074688 | 0 | 0.074273 | 0 | 0.079845 | 0 | 0 | 0 | 0
Fluvius Zenne-Dijle | LEUVEN | TS KESSEL LO | SP PARIJSSTRAAT | SANCTA MARIA | G | 10.5 | 131.9444 | AFNAME | 0.014661 | 0 | 0.014453 | 0 | 0.014951 | 0 | 0 | 0 | 0
Fluvius Zenne-Dijle | LEUVEN | TS KESSEL LO | SP PARIJSSTRAAT | SANCTA MARIA | G | 10.5 | 131.9444 | INJECTIE | 0.014661 | 0 | 0.014453 | 0 | 0.015308 | 0 | 0 | 0 | 0
Fluvius Zenne-Dijle | LEUVEN | TS KESSEL LO | SP PINKSTERMOLEN | PINKSTERMOLEN 3 | G | 10.5 | 333.3333 | AFNAME | 0 | 0 | 0 | 0 | 0 | 0 | 0 | 0 | 0
Fluvius Zenne-Dijle | LEUVEN | TS KESSEL LO | SP PINKSTERMOLEN | PINKSTERMOLEN 3 | G | 10.5 | 333.3333 | INJECTIE | 0 | 0 | 0 | 0 | 0 | 0 | 0 | 0 | 0
Fluvius Zenne-Dijle | LEUVEN | TS KESSEL LO | SP PINKSTERMOLEN | R.M.S. | G | 10.5 | 138.8889 | AFNAME | 0 | 0 | 0 | 0 | 0 | 0 | 0 | 0 | 0
Fluvius Zenne-Dijle | LEUVEN | TS KESSEL LO | SP PINKSTERMOLEN | R.M.S. | G | 10.5 | 138.8889 | INJECTIE | 0 | 0 | 0 | 0 | 0 | 0 | 0 | 0 | 0
Fluvius Zenne-Dijle | LEUVEN | TS KESSEL LO | SP PINKSTERMOLEN | KC ELECTRA | G | 10.5 | 138.8889 | AFNAME | 0 | 0 | 0 | 0 | 0 | 0 | 0 | 0 | 0
Fluvius Zenne-Dijle | LEUVEN | TS KESSEL LO | SP PINKSTERMOLEN | KC ELECTRA | G | 10.5 | 138.8889 | INJECTIE | 0 | 0 | 0 | 0 | 0 | 0 | 0 | 0 | 0
Fluvius Zenne-Dijle | LEUVEN | TS KESSEL LO | SP PINKSTERMOLEN | HONINGBIJ | G | 10.5 | 138.8889 | AFNAME | 0 | 0 | 0 | 0 | 0 | 0 | 0 | 0 | 0
Fluvius Zenne-Dijle | LEUVEN | TS KESSEL LO | SP PINKSTERMOLEN | HONINGBIJ | G | 10.5 | 138.8889 | INJECTIE | 0 | 0 | 0 | 0 | 0 | 0 | 0 | 0 | 0
Fluvius Zenne-Dijle | LEUVEN | TS KESSEL LO | SP PINKSTERMOLEN | RAADHUISLAAN | G | 10.5 | 138.8889 | AFNAME | 0 | 0 | 0 | 0 | 0 | 0 | 0 | 0 | 0
Fluvius Zenne-Dijle | LEUVEN | TS KESSEL LO | SP PINKSTERMOLEN | RAADHUISLAAN | G | 10.5 | 138.8889 | INJECTIE | 0 | 0 | 0 | 0 | 0 | 0 | 0 | 0 | 0
Fluvius Zenne-Dijle | LEUVEN | TS KESSEL LO | SP PINKSTERMOLEN | PINKSTERMOLEN 2 | G | 10.5 | 333.3333 | AFNAME | 0 | 0 | 0 | 0 | 0 | 0 | 0 | 0 | 0
Fluvius Zenne-Dijle | LEUVEN | TS KESSEL LO | SP PINKSTERMOLEN | PINKSTERMOLEN 2 | G | 10.5 | 333.3333 | INJECTIE | 0 | 0 | 0 | 0 | 0 | 0 | 0 | 0 | 0
Fluvius Zenne-Dijle | LEUVEN | TS KESSEL LO | SP PINKSTERMOLEN | SPORTPAVILJOEN | G | 10.5 | 166.6667 | AFNAME | 0 | 0 | 0 | 0 | 0 | 0 | 0 | 0 | 0
Fluvius Zenne-Dijle | LEUVEN | TS KESSEL LO | SP PINKSTERMOLEN | SPORTPAVILJOEN | G | 10.5 | 166.6667 | INJECTIE | 0 | 0 | 0 | 0 | 0 | 0 | 0 | 0 | 0
Fluvius Zenne-Dijle | LEUVEN | TS KESSEL LO | SP PINKSTERMOLEN | WIMMERSHOFPAD | G | 10.5 | 166.6667 | AFNAME | 0 | 0 | 0 | 0 | 0 | 0 | 0 | 0 | 0
Fluvius Zenne-Dijle | LEUVEN | TS KESSEL LO | SP PINKSTERMOLEN | WIMMERSHOFPAD | G | 10.5 | 166.6667 | INJECTIE | 0 | 0 | 0 | 0 | 0 | 0 | 0 | 0 | 0
Fluvius Zenne-Dijle | LEUVEN | TS KESSEL LO | SP PINKSTERMOLEN | FABIOLA | G | 10.5 | 138.8889 | AFNAME | 0 | 0 | 0 | 0 | 0 | 0 | 0 | 0 | 0
Fluvius Zenne-Dijle | LEUVEN | TS KESSEL LO | SP PINKSTERMOLEN | FABIOLA | G | 10.5 | 138.8889 | INJECTIE | 0 | 0 | 0 | 0 | 0 | 0 | 0 | 0 | 0
Fluvius Zenne-Dijle | LEUVEN | TS KESSEL LO | SP PINKSTERMOLEN | PINKSTERMOLEN 1 | G | 10.5 | 333.3333 | AFNAME | 0 | 0 | 0 | 0 | 0 | 0 | 0 | 0 | 0
Fluvius Zenne-Dijle | LEUVEN | TS KESSEL LO | SP PINKSTERMOLEN | PINKSTERMOLEN 1 | G | 10.5 | 333.3333 | INJECTIE | 0 | 0 | 0 | 0 | 0 | 0 | 0 | 0 | 0
Fluvius Zenne-Dijle | ZOUTLEEUW | TS LANDEN | SP DORMAAL | STATIONSTRAAT | G | 10.5 | 250 | AFNAME | 0 | 0 | 0 | 0 | 0 | 0 | 0 | 0 | 0
Fluvius Zenne-Dijle | ZOUTLEEUW | TS LANDEN | SP DORMAAL | STATIONSTRAAT | G | 10.5 | 250 | INJECTIE | 0 | 0 | 0 | 0 | 0 | 0 | 0 | 0 | 0
Fluvius Zenne-Dijle | ZOUTLEEUW | TS LANDEN | SP DORMAAL | V.P.Z | G | 10.5 | 208.3333 | AFNAME | 0 | 0 | 0 | 0 | 0 | 0 | 0 | 0 | 0
Fluvius Zenne-Dijle | ZOUTLEEUW | TS LANDEN | SP DORMAAL | V.P.Z | G | 10.5 | 208.3333 | INJECTIE | 0 | 0 | 0 | 0 | 0 | 0 | 0 | 0 | 0
Fluvius Zenne-Dijle | ZOUTLEEUW | TS LANDEN | SP DORMAAL | DORMAAL 2 | G | 10.5 | 300 | AFNAME | 0 | 0 | 0 | 0 | 0 | 0 | 0 | 0 | 0
Fluvius Zenne-Dijle | ZOUTLEEUW | TS LANDEN | SP DORMAAL | DORMAAL 2 | G | 10.5 | 300 | INJECTIE | 0 | 0 | 0 | 0 | 0 | 0 | 0 | 0 | 0
Fluvius Zenne-Dijle | ZOUTLEEUW | TS LANDEN | SP DORMAAL | DORMAAL 1 | G | 10.5 | 300 | AFNAME | 0 | 0 | 0 | 0 | 0 | 0 | 0 | 0 | 0
Fluvius Zenne-Dijle | ZOUTLEEUW | TS LANDEN | SP DORMAAL | DORMAAL 1 | G | 10.5 | 300 | INJECTIE | 0 | 0 | 0 | 0 | 0 | 0 | 0 | 0 | 0
Fluvius Zenne-Dijle | ZOUTLEEUW | TS LANDEN | SP DORMAAL | HALLE-BOOIENHOVEN | G | 10.5 | 141.6667 | AFNAME | 0 | 0 | 0 | 0 | 0 | 0 | 0 | 0 | 0
Fluvius Zenne-Dijle | ZOUTLEEUW | TS LANDEN | SP DORMAAL | HALLE-BOOIENHOVEN | G | 10.5 | 141.6667 | INJECTIE | 0 | 0 | 0 | 0 | 0 | 0 | 0 | 0 | 0
Fluvius Zenne-Dijle | LANDEN | TS LANDEN | SP KLOOSTER | GEMEENTEHUIS | G | 10.5 | 111.1111 | AFNAME | 0 | 0 | 0 | 0 | 0 | 0 | 0 | 0 | 0
Fluvius Zenne-Dijle | LANDEN | TS LANDEN | SP KLOOSTER | GEMEENTEHUIS | G | 10.5 | 111.1111 | INJECTIE | 0 | 0 | 0 | 0 | 0 | 0 | 0 | 0 | 0
Fluvius Zenne-Dijle | LANDEN | TS LANDEN | SP KLOOSTER | ST-GERTRUDISSTRAAT | G | 10.5 | 152.7778 | AFNAME | 0 | 0 | 0 | 0 | 0 | 0 | 0 | 0 | 0
Fluvius Zenne-Dijle | LANDEN | TS LANDEN | SP KLOOSTER | ST-GERTRUDISSTRAAT | G | 10.5 | 152.7778 | INJECTIE | 0 | 0 | 0 | 0 | 0 | 0 | 0 | 0 | 0
Fluvius Zenne-Dijle | LANDEN | TS LANDEN | SP KLOOSTER | BRANDWEER | G | 10.5 | 138.8889 | AFNAME | 0 | 0 | 0 | 0 | 0 | 0 | 0 | 0 | 0
Fluvius Zenne-Dijle | LANDEN | TS LANDEN | SP KLOOSTER | BRANDWEER | G | 10.5 | 138.8889 | INJECTIE | 0 | 0 | 0 | 0 | 0 | 0 | 0 | 0 | 0
Fluvius Zenne-Dijle | LANDEN | TS LANDEN | SP KLOOSTER | POMPSTATION | G | 10.5 | 111.1111 | AFNAME | 0 | 0 | 0 | 0 | 0 | 0 | 0 | 0 | 0
Fluvius Zenne-Dijle | LANDEN | TS LANDEN | SP KLOOSTER | POMPSTATION | G | 10.5 | 111.1111 | INJECTIE | 0 | 0 | 0 | 0 | 0 | 0 | 0 | 0 | 0
Fluvius Zenne-Dijle | LANDEN | TS LANDEN | SP KLOOSTER | FEEDER KLOOSTER | G | 10.5 | #VALUE! | AFNAME | 0 | 0 | 0 | 0 | 0 | 0 | 0 | 0 | 0
Fluvius Zenne-Dijle | LANDEN | TS LANDEN | SP KLOOSTER | FEEDER KLOOSTER | G | 10.5 | #VALUE! | INJECTIE | 0 | 0 | 0 | 0 | 0 | 0 | 0 | 0 | 0
Fluvius Zenne-Dijle | LANDEN | TS LANDEN | SP KLOOSTER | FEEDER NEERWINDEN | G | 10.5 | #VALUE! | AFNAME | 0 | 0 | 0 | 0 | 0 | 0 | 0 | 0 | 0
Fluvius Zenne-Dijle | LANDEN | TS LANDEN | SP KLOOSTER | FEEDER NEERWINDEN | G | 10.5 | #VALUE! | INJECTIE | 0 | 0 | 0 | 0 | 0 | 0 | 0 | 0 | 0
Fluvius Zenne-Dijle | LANDEN | TS LANDEN | SP KLOOSTER | RES. DE BRON | G | 10.5 | 250 | AFNAME | 0 | 0 | 0 | 0 | 0 | 0 | 0 | 0 | 0
Fluvius Zenne-Dijle | LANDEN | TS LANDEN | SP KLOOSTER | RES. DE BRON | G | 10.5 | 250 | INJECTIE | 0 | 0 | 0 | 0 | 0 | 0 | 0 | 0 | 0
Fluvius Zenne-Dijle | LANDEN | TS LANDEN | SP SPOORWEG | MILIT. GEBOUWEN | G | 10.5 | 138.8889 | AFNAME | 0 | 0 | 0 | 0 | 0 | 0 | 0 | 0 | 0
Fluvius Zenne-Dijle | LANDEN | TS LANDEN | SP SPOORWEG | MILIT. GEBOUWEN | G | 10.5 | 138.8889 | INJECTIE | 0 | 0 | 0 | 0 | 0 | 0 | 0 | 0 | 0
Fluvius Zenne-Dijle | LANDEN | TS LANDEN | SP SPOORWEG | DE MOT | G | 10.5 | 138.8889 | AFNAME | 0 | 0 | 0 | 0 | 0 | 0 | 0 | 0 | 0
Fluvius Zenne-Dijle | LANDEN | TS LANDEN | SP SPOORWEG | DE MOT | G | 10.5 | 138.8889 | INJECTIE | 0 | 0 | 0 | 0 | 0 | 0 | 0 | 0 | 0
Fluvius Zenne-Dijle | LANDEN | TS LANDEN | SP SPOORWEG | TS LANDEN FEEDER RAATSHOVEN | G | 10.5 | #VALUE! | AFNAME | 0 | 0 | 0 | 0 | 0 | 0 | 0 | 0 | 0
Fluvius Zenne-Dijle | LANDEN | TS LANDEN | SP SPOORWEG | TS LANDEN FEEDER RAATSHOVEN | G | 10.5 | #VALUE! | INJECTIE | 0 | 0 | 0 | 0 | 0 | 0 | 0 | 0 | 0
Fluvius Zenne-Dijle | LANDEN | TS LANDEN | SP SPOORWEG | BRUGSTRAAT | G | 10.5 | 138.8889 | AFNAME | 0 | 0 | 0 | 0 | 0 | 0 | 0 | 0 | 0
Fluvius Zenne-Dijle | LANDEN | TS LANDEN | SP SPOORWEG | BRUGSTRAAT | G | 10.5 | 138.8889 | INJECTIE | 0 | 0 | 0 | 0 | 0 | 0 | 0 | 0 | 0
Fluvius Zenne-Dijle | LANDEN | TS LANDEN | SP SPOORWEG | HANNUITSE STWG | G | 10.5 | 138.8889 | AFNAME | 0 | 0 | 0 | 0 | 0 | 0 | 0 | 0 | 0
Fluvius Zenne-Dijle | LANDEN | TS LANDEN | SP SPOORWEG | HANNUITSE STWG | G | 10.5 | 138.8889 | INJECTIE | 0 | 0 | 0 | 0 | 0 | 0 | 0 | 0 | 0
Fluvius Zenne-Dijle | LANDEN | TS LANDEN | SP SPOORWEG | KALSBERG | G | 10.5 | #VALUE! | AFNAME | 0 | 0 | 0 | 0 | 0 | 0 | 0 | 0 | 0
Fluvius Zenne-Dijle | LANDEN | TS LANDEN | SP SPOORWEG | KALSBERG | G | 10.5 | #VALUE! | INJECTIE | 0 | 0 | 0 | 0 | 0 | 0 | 0 | 0 | 0
Fluvius Zenne-Dijle | LANDEN | TS LANDEN | SP SPOORWEG | KAROLINGERSLAAN | G | 10.5 | 138.8889 | AFNAME | 0 | 0 | 0 | 0 | 0 | 0 | 0 | 0 | 0
Fluvius Zenne-Dijle | LANDEN | TS LANDEN | SP SPOORWEG | KAROLINGERSLAAN | G | 10.5 | 138.8889 | INJECTIE | 0 | 0 | 0 | 0 | 0 | 0 | 0 | 0 | 0
Fluvius Zenne-Dijle | LANDEN | TS LANDEN | SP SPOORWEG | TS LANDEN FEEDER SPOORWEG | G | 10.5 | #VALUE! | AFNAME | 0 | 0 | 0 | 0 | 0 | 0 | 0 | 0 | 0
Fluvius Zenne-Dijle | LANDEN | TS LANDEN | SP SPOORWEG | TS LANDEN FEEDER SPOORWEG | G | 10.5 | #VALUE! | INJECTIE | 0 | 0 | 0 | 0 | 0 | 0 | 0 | 0 | 0
Fluvius Zenne-Dijle | LANDEN | TS LANDEN | SP SPOORWEG | RACOURSTRAAT | G | 10.5 | 138.8889 | AFNAME | 0 | 0 | 0 | 0 | 0 | 0 | 0 | 0 | 0
Fluvius Zenne-Dijle | LANDEN | TS LANDEN | SP SPOORWEG | RACOURSTRAAT | G | 10.5 | 138.8889 | INJECTIE | 0 | 0 | 0 | 0 | 0 | 0 | 0 | 0 | 0
Fluvius Zenne-Dijle | SINT-KATELIJNE-WAVER | TS MECHELEN 1 | SP BELORTA | VROUWVLIET | G | 10.5 | 666.6667 | AFNAME | 0 | 0 | 0 | 0 | 0 | 0 | 0 | 0 | 0
Fluvius Zenne-Dijle | SINT-KATELIJNE-WAVER | TS MECHELEN 1 | SP BELORTA | VROUWVLIET | G | 10.5 | 666.6667 | INJECTIE | 0 | 0 | 0 | 0 | 0 | 0 | 0 | 0 | 0
Fluvius Zenne-Dijle | SINT-KATELIJNE-WAVER | TS MECHELEN 1 | SP BELORTA | NIEUWENDIJK | G | 10.5 | 145.8333 | AFNAME | 0 | 0 | 0 | 0 | 0 | 0 | 0 | 0 | 0
Fluvius Zenne-Dijle | SINT-KATELIJNE-WAVER | TS MECHELEN 1 | SP BELORTA | NIEUWENDIJK | G | 10.5 | 145.8333 | INJECTIE | 0 | 0 | 0 | 0 | 0 | 0 | 0 | 0 | 0
Fluvius Zenne-Dijle | MECHELEN | TS MECHELEN 1 | SP CHEVALIER MARIN | INNO | G | 10.5 | 145.8333 | AFNAME | 0 | 0 | 0 | 0 | 0 | 0 | 0 | 0 | 0
Fluvius Zenne-Dijle | MECHELEN | TS MECHELEN 1 | SP CHEVALIER MARIN | INNO | G | 10.5 | 145.8333 | INJECTIE | 0 | 0 | 0 | 0 | 0 | 0 | 0 | 0 | 0
Fluvius Zenne-Dijle | MECHELEN | TS MECHELEN 1 | SP CHEVALIER MARIN | ST. PIETERSBERG | R | 10.5 | 145.8333 | AFNAME | 0.25314 | 0.53877 | 0.24733 | 0.52889 | 0.24841 | 0.53119 | 0.53349 | 0.53581 | 0.53814
Fluvius Zenne-Dijle | MECHELEN | TS MECHELEN 1 | SP CHEVALIER MARIN | ST. PIETERSBERG | R | 10.5 | 145.8333 | INJECTIE | 0.25314 | 0 | 0.24733 | 0 | 0.25791 | 0 | 0 | 0 | 0
Fluvius Zenne-Dijle | MECHELEN | TS MECHELEN 1 | SP CHEVALIER MARIN | AUGUSTIJNENSTRAAT | R | 10.5 | 145.8333 | AFNAME | 0.13274 | 0.26903 | 0.12845 | 0.2615 | 0.13464 | 0.27409 | 0.28728 | 0.30111 | 0.31561
Fluvius Zenne-Dijle | MECHELEN | TS MECHELEN 1 | SP CHEVALIER MARIN | AUGUSTIJNENSTRAAT | R | 10.5 | 145.8333 | INJECTIE | 0.13274 | 0 | 0.12845 | 0 | 0.13466 | 0 | 0 | 0 | 0
Fluvius Zenne-Dijle | MECHELEN | TS MECHELEN 1 | SP CHEVALIER MARIN | CHEVALIER MARIN 2 | G | 10.5 | 666.6667 | AFNAME | 0.2066 | 0 | 0.20141 | 0 | 0.20626 | 0 | 0 | 0 | 0
Fluvius Zenne-Dijle | MECHELEN | TS MECHELEN 1 | SP CHEVALIER MARIN | CHEVALIER MARIN 2 | G | 10.5 | 666.6667 | INJECTIE | 0.2066 | 0.33125 | 0.20141 | 0.33674 | 0.20425 | 0.34148 | 0.34628 | 0.35116 | 0.3561
Fluvius Zenne-Dijle | MECHELEN | TS MECHELEN 1 | SP CHEVALIER MARIN | TELENET | G | 10.5 | 395.8333 | AFNAME | 0.22644 | 0.35701 | 0.22564 | 0.40159 | 0.24141 | 0.42966 | 0.45969 | 0.49182 | 0.5262
Fluvius Zenne-Dijle | MECHELEN | TS MECHELEN 1 | SP CHEVALIER MARIN | TELENET | G | 10.5 | 395.8333 | INJECTIE | 0.22644 | 0 | 0.22564 | 0 | 0.23852 | 0 | 0 | 0 | 0
Fluvius Zenne-Dijle | MECHELEN | TS MECHELEN 1 | SP CHEVALIER MARIN | CHEVALIER MARIN 1 | G | 10.5 | 666.6667 | AFNAME | 0.20402 | 0 | 0.19842 | 0 | 0.20702 | 0 | 0 | 0 | 0
Fluvius Zenne-Dijle | MECHELEN | TS MECHELEN 1 | SP CHEVALIER MARIN | CHEVALIER MARIN 1 | G | 10.5 | 666.6667 | INJECTIE | 0.20402 | 0.3299 | 0.19842 | 0.33363 | 0.2061 | 0.34654 | 0.35994 | 0.37386 | 0.38832
Fluvius Zenne-Dijle | MECHELEN | TS MECHELEN 1 | SP CHEVALIER MARIN | GASTHUIS OCMW | R | 10.5 | 145.8333 | AFNAME | 0.12605 | 0.23949 | 0.13159 | 0.25586 | 0.13822 | 0.26874 | 0.28227 | 0.29649 | 0.31142
Fluvius Zenne-Dijle | MECHELEN | TS MECHELEN 1 | SP CHEVALIER MARIN | GASTHUIS OCMW | R | 10.5 | 145.8333 | INJECTIE | 0.12605 | 0 | 0.13159 | 0 | 0.14242 | 0 | 0 | 0 | 0
Fluvius Zenne-Dijle | MECHELEN | TS MECHELEN 1 | SP CHEVALIER MARIN | STIM | G | 10.5 | 145.8333 | AFNAME | 2.4244 | 0 | 0 | 0 | 0 | 0 | 0 | 0 | 0
Fluvius Zenne-Dijle | MECHELEN | TS MECHELEN 1 | SP CHEVALIER MARIN | STIM | G | 10.5 | 145.8333 | INJECTIE | 2.4244 | 0 | 0 | 0 | 0 | 0 | 0 | 0 | 0
Fluvius Zenne-Dijle | MECHELEN | TS MECHELEN 1 | SP CHEVALIER MARIN | ST.JANSSTRAAT | G | 10.5 | 145.8333 | AFNAME | 0 | 0 | 0.10311 | 0 | 0.10924 | 0 | 0 | 0 | 0
Fluvius Zenne-Dijle | MECHELEN | TS MECHELEN 1 | SP CHEVALIER MARIN | ST.JANSSTRAAT | G | 10.5 | 145.8333 | INJECTIE | 0 | 0 | 0.10311 | 0 | 0.1115 | 0 | 0 | 0 | 0
Fluvius Zenne-Dijle | MECHELEN | TS MECHELEN 1 | SP CHEVALIER MARIN | KLEIN BEGIJNHOF | G | 10.5 | 145.8333 | AFNAME | 0.0437 | 0 | 0.086918 | 0 | 0.092736 | 0 | 0 | 0 | 0
Fluvius Zenne-Dijle | MECHELEN | TS MECHELEN 1 | SP CHEVALIER MARIN | KLEIN BEGIJNHOF | G | 10.5 | 145.8333 | INJECTIE | 0.0437 | 0 | 0.086918 | 0 | 0.090776 | 0 | 0 | 0 | 0
Fluvius Zenne-Dijle | MECHELEN | TS MECHELEN 1 | SP CHEVALIER MARIN | VARKENSSTRAAT | G | 10.5 | 145.8333 | AFNAME | 0.17844 | 0.32501 | 0.1742 | 0.30273 | 0.18038 | 0.31347 | 0.32459 | 0.33611 | 0.34803
Fluvius Zenne-Dijle | MECHELEN | TS MECHELEN 1 | SP CHEVALIER MARIN | VARKENSSTRAAT | G | 10.5 | 145.8333 | INJECTIE | 0.17844 | 0 | 0.1742 | 0 | 0.19743 | 0 | 0 | 0 | 0
Fluvius Zenne-Dijle | MECHELEN | TS MECHELEN 1 | SP CHEVALIER MARIN | SEMINARIE | G | 10.5 | 145.8333 | AFNAME | 0.18515 | 0.34614 | 0.16331 | 0.30156 | 0.1707 | 0.3152 | 0.32946 | 0.34436 | 0.35994
Fluvius Zenne-Dijle | MECHELEN | TS MECHELEN 1 | SP CHEVALIER MARIN | SEMINARIE | G | 10.5 | 145.8333 | INJECTIE | 0.18515 | 0 | 0.16331 | 0 | 0.17068 | 0 | 0 | 0 | 0
Fluvius Zenne-Dijle | MECHELEN | TS MECHELEN 1 | SP FRANS HALSVEST | KESBEECK | G | 10.5 | 138.8889 | AFNAME | 0.35303 | 0.5588 | 0.36808 | 0.57709 | 0.38824 | 0.6087 | 0.64204 | 0.6772 | 0.7143
Fluvius Zenne-Dijle | MECHELEN | TS MECHELEN 1 | SP FRANS HALSVEST | KESBEECK | G | 10.5 | 138.8889 | INJECTIE | 0.35303 | 0 | 0.36808 | 0 | 0.40946 | 0 | 0 | 0 | 0
Fluvius Zenne-Dijle | MECHELEN | TS MECHELEN 1 | SP FRANS HALSVEST | NEKKERSPOEL | R | 10.5 | 138.8889 | AFNAME | 0.071128 | 0.1516 | 0.07151 | 0.1427 | 0.071811 | 0.1433 | 0.1439 | 0.14451 | 0.14511
Fluvius Zenne-Dijle | MECHELEN | TS MECHELEN 1 | SP FRANS HALSVEST | NEKKERSPOEL | R | 10.5 | 138.8889 | INJECTIE | 0.071128 | 0 | 0.07151 | 0 | 0.072359 | 0 | 0 | 0 | 0
Fluvius Zenne-Dijle | MECHELEN | TS MECHELEN 1 | SP FRANS HALSVEST | BOETESTRAAT | R | 10.5 | 138.8889 | AFNAME | 0.1841 | 0.42595 | 0.18626 | 0.426 | 0.19136 | 0.43766 | 0.44963 | 0.46194 | 0.47457
Fluvius Zenne-Dijle | MECHELEN | TS MECHELEN 1 | SP FRANS HALSVEST | BOETESTRAAT | R | 10.5 | 138.8889 | INJECTIE | 0.1841 | 0.06195 | 0.18626 | 0.08745 | 0.20176 | 0.094728 | 0.10261 | 0.11115 | 0.1204
Fluvius Zenne-Dijle | MECHELEN | TS MECHELEN 1 | SP FRANS HALSVEST | PASBRUG | G | 10.5 | 395.8333 | AFNAME | 0.17319 | 0 | 0.17515 | 0 | 0.17986 | 0 | 0 | 0 | 0
Fluvius Zenne-Dijle | MECHELEN | TS MECHELEN 1 | SP FRANS HALSVEST | PASBRUG | G | 10.5 | 395.8333 | INJECTIE | 0.17319 | 0.35792 | 0.17515 | 0.31484 | 0.18462 | 0.33187 | 0.34981 | 0.36873 | 0.38867
Fluvius Zenne-Dijle | MECHELEN | TS MECHELEN 1 | SP FRANS HALSVEST | DESWE | R | 10.5 | 138.8889 | AFNAME | 0.2336 | 0.47111 | 0.22476 | 0.45537 | 0.23454 | 0.47519 | 0.49587 | 0.51745 | 0.53997
Fluvius Zenne-Dijle | MECHELEN | TS MECHELEN 1 | SP FRANS HALSVEST | DESWE | R | 10.5 | 138.8889 | INJECTIE | 0.2336 | 0.037157 | 0.22476 | 0.079257 | 0.25042 | 0.088306 | 0.098387 | 0.10962 | 0.12213
Fluvius Zenne-Dijle | MECHELEN | TS MECHELEN 1 | SP FRANS HALSVEST | WITTEBROODSTRAAT | R | 10.5 | 138.8889 | AFNAME | 0.26008 | 0.58506 | 0.25591 | 0.57321 | 0.2728 | 0.61103 | 0.65133 | 0.69429 | 0.74009
Fluvius Zenne-Dijle | MECHELEN | TS MECHELEN 1 | SP FRANS HALSVEST | WITTEBROODSTRAAT | R | 10.5 | 138.8889 | INJECTIE | 0.26008 | 0.175 | 0.25591 | 0.22589 | 0.25816 | 0.22787 | 0.22987 | 0.23189 | 0.23393
Fluvius Zenne-Dijle | MECHELEN | TS MECHELEN 1 | SP FRANS HALSVEST | HALSVEST | G | 10.5 | 395.8333 | AFNAME | 0.19178 | 0 | 0.19389 | 0 | 0.20573 | 0 | 0 | 0 | 0
Fluvius Zenne-Dijle | MECHELEN | TS MECHELEN 1 | SP FRANS HALSVEST | HALSVEST | G | 10.5 | 395.8333 | INJECTIE | 0.19178 | 0.39723 | 0.19389 | 0.34946 | 0.22079 | 0.39795 | 0.45317 | 0.51605 | 0.58765
Fluvius Zenne-Dijle | MECHELEN | TS MECHELEN 1 | SP FRANS HALSVEST | DRIES | R | 10.5 | 138.8889 | AFNAME | 0.091289 | 0.19571 | 0.093959 | 0.19671 | 0.096317 | 0.20165 | 0.20671 | 0.2119 | 0.21722
Fluvius Zenne-Dijle | MECHELEN | TS MECHELEN 1 | SP FRANS HALSVEST | DRIES | R | 10.5 | 138.8889 | INJECTIE | 0.091289 | 0 | 0.093959 | 0 | 0.10538 | 0 | 0 | 0 | 0
Fluvius Zenne-Dijle | MECHELEN | TS MECHELEN 1 | SP FRANS HALSVEST | TELENET | G | 10.5 | 395.8333 | AFNAME | 0 | 0 | 0 | 0 | 0 | 0 | 0 | 0 | 0
Fluvius Zenne-Dijle | MECHELEN | TS MECHELEN 1 | SP FRANS HALSVEST | TELENET | G | 10.5 | 395.8333 | INJECTIE | 0 | 0 | 0 | 0 | 0 | 0 | 0 | 0 | 0
Fluvius Zenne-Dijle | MECHELEN | TS MECHELEN 1 | SP FRANS HALSVEST | STADSCENTRUM | G | 10.5 | 395.8333 | AFNAME | 0.1748 | 0 | 0.17671 | 0 | 0.18019 | 0 | 0 | 0 | 0
Fluvius Zenne-Dijle | MECHELEN | TS MECHELEN 1 | SP FRANS HALSVEST | STADSCENTRUM | G | 10.5 | 395.8333 | INJECTIE | 0.1748 | 0.35951 | 0.17671 | 0.31686 | 0.18049 | 0.32363 | 0.33054 | 0.3376 | 0.34481
Fluvius Zenne-Dijle | MECHELEN | TS MECHELEN 1 | SP FRANS HALSVEST | POLITIE | G | 10.5 | 145.8333 | AFNAME | 0.05427 | 0 | 0.052414 | 0 | 0.055515 | 0 | 0 | 0 | 0
Fluvius Zenne-Dijle | MECHELEN | TS MECHELEN 1 | SP FRANS HALSVEST | POLITIE | G | 10.5 | 145.8333 | INJECTIE | 0.05427 | 0 | 0.052414 | 0 | 0.056475 | 0 | 0 | 0 | 0
Fluvius Zenne-Dijle | MECHELEN | TS MECHELEN 1 | SP FRANS HALSVEST | FORMITON | G | 10.5 | 138.8889 | AFNAME | 0.23365 | 0.49817 | 0.21173 | 0.45291 | 0.21453 | 0.45889 | 0.46495 | 0.47108 | 0.4773
Fluvius Zenne-Dijle | MECHELEN | TS MECHELEN 1 | SP FRANS HALSVEST | FORMITON | G | 10.5 | 138.8889 | INJECTIE | 0.23365 | 0.028471 | 0.21173 | 0.078043 | 0.21551 | 0.079434 | 0.080849 | 0.08229 | 0.083757
Fluvius Zenne-Dijle | MECHELEN | TS MECHELEN 1 | SP FRANS HALSVEST | CAPUTSTEENSTRAAT | G | 10.5 | 138.8889 | AFNAME | 0.058271 | 0.17929 | 0.06063 | 0.15821 | 0.060848 | 0.15877 | 0.15934 | 0.15991 | 0.16049
Fluvius Zenne-Dijle | MECHELEN | TS MECHELEN 1 | SP FRANS HALSVEST | CAPUTSTEENSTRAAT | G | 10.5 | 138.8889 | INJECTIE | 0.058271 | 0 | 0.06063 | 0.02372 | 0.061128 | 0.023915 | 0.024111 | 0.024308 | 0.024508
Fluvius Zenne-Dijle | MECHELEN | TS MECHELEN 1 | SP FRANS HALSVEST | WALEM | G | 10.5 | 166.6667 | AFNAME | 0.14006 | 0 | 0.15404 | 0 | 0.15486 | 0 | 0 | 0 | 0
Fluvius Zenne-Dijle | MECHELEN | TS MECHELEN 1 | SP FRANS HALSVEST | WALEM | G | 10.5 | 166.6667 | INJECTIE | 0.14006 | 0 | 0.15404 | 0 | 0.17697 | 0 | 0 | 0 | 0
Fluvius Zenne-Dijle | SINT-KATELIJNE-WAVER | TS MECHELEN 1 | SP GOORBOSHOEVE | MIDZELEN | G | 10.5 | 138.8889 | AFNAME | 0.26376 | 0 | 0 | 0 | 0 | 0 | 0 | 0 | 0
Fluvius Zenne-Dijle | SINT-KATELIJNE-WAVER | TS MECHELEN 1 | SP GOORBOSHOEVE | MIDZELEN | G | 10.5 | 138.8889 | INJECTIE | 0.26376 | 0 | 0 | 0 | 0 | 0 | 0 | 0 | 0
Fluvius Zenne-Dijle | MECHELEN | TS MECHELEN 1 | SP INDUSTRIE ZUID | ARKSTRAAT | G | 10.5 | 291.6667 | AFNAME | 0.085145 | 0 | 0.021338 | 0 | 0.021523 | 0 | 0 | 0 | 0
Fluvius Zenne-Dijle | MECHELEN | TS MECHELEN 1 | SP INDUSTRIE ZUID | ARKSTRAAT | G | 10.5 | 291.6667 | INJECTIE | 0.085145 | 0 | 0.021338 | 0 | 0.023929 | 0 | 0 | 0 | 0
Fluvius Zenne-Dijle | MECHELEN | TS MECHELEN 1 | SP INDUSTRIE ZUID | MELIS | G | 10.5 | 138.8889 | AFNAME | 0 | 0 | 0 | 0 | 0 | 0 | 0 | 0 | 0
Fluvius Zenne-Dijle | MECHELEN | TS MECHELEN 1 | SP INDUSTRIE ZUID | MELIS | G | 10.5 | 138.8889 | INJECTIE | 0 | 0 | 0 | 0 | 0 | 0 | 0 | 0 | 0
Fluvius Zenne-Dijle | SINT-KATELIJNE-WAVER | TS MECHELEN 1 | SP KATELIJNESTRAAT | WAVERSTRAAT | G | 10.5 | 145.8333 | AFNAME | 0.02557 | 0 | 0.047245 | 0 | 0.04896 | 0 | 0 | 0 | 0
Fluvius Zenne-Dijle | SINT-KATELIJNE-WAVER | TS MECHELEN 1 | SP KATELIJNESTRAAT | WAVERSTRAAT | G | 10.5 | 145.8333 | INJECTIE | 0.02557 | 0 | 0.047245 | 0 | 0.048558 | 0 | 0 | 0 | 0
Fluvius Zenne-Dijle | SINT-KATELIJNE-WAVER | TS MECHELEN 1 | SP KATELIJNESTRAAT | SPORTSCHUUR | G | 10.5 | 131.9444 | AFNAME | 0.0093953 | 0 | 0.01605 | 0 | 0.017162 | 0 | 0 | 0 | 0
Fluvius Zenne-Dijle | SINT-KATELIJNE-WAVER | TS MECHELEN 1 | SP KATELIJNESTRAAT | SPORTSCHUUR | G | 10.5 | 131.9444 | INJECTIE | 0.0093953 | 0 | 0.01605 | 0 | 0.016262 | 0 | 0 | 0 | 0
Fluvius Zenne-Dijle | BONHEIDEN | TS MECHELEN 1 | SP KATHOEVE | DE KROON 3 | G | 10.5 | 291.6667 | AFNAME | 0.08041 | 0.24159 | 0.084425 | 0.27255 | 0.089732 | 0.28968 | 0.30789 | 0.32725 | 0.34782
Fluvius Zenne-Dijle | BONHEIDEN | TS MECHELEN 1 | SP KATHOEVE | DE KROON 3 | G | 10.5 | 291.6667 | INJECTIE | 0.08041 | 0.15782 | 0.084425 | 0.15852 | 0.086356 | 0.16214 | 0.16585 | 0.16964 | 0.17352
Fluvius Zenne-Dijle | BONHEIDEN | TS MECHELEN 1 | SP KATHOEVE | WKK VROUWVLIET | G | 10.5 | 534.7222 | AFNAME | 0.20732 | 0.23633 | 0.19837 | 0.23425 | 0.20346 | 0.24026 | 0.24643 | 0.25275 | 0.25923
Fluvius Zenne-Dijle | BONHEIDEN | TS MECHELEN 1 | SP KATHOEVE | WKK VROUWVLIET | G | 10.5 | 534.7222 | INJECTIE | 0.20732 | 0.54987 | 0.19837 | 0.53527 | 0.21143 | 0.57051 | 0.60807 | 0.6481 | 0.69077
Fluvius Zenne-Dijle | BONHEIDEN | TS MECHELEN 1 | SP KATHOEVE | DE KROON 2 | G | 10.5 | 395.8333 | AFNAME | 0.091869 | 0.26312 | 0.084471 | 0.27379 | 0.090378 | 0.29294 | 0.31343 | 0.33535 | 0.3588
Fluvius Zenne-Dijle | BONHEIDEN | TS MECHELEN 1 | SP KATHOEVE | DE KROON 2 | G | 10.5 | 395.8333 | INJECTIE | 0.091869 | 0.15722 | 0.084471 | 0.15904 | 0.09367 | 0.17636 | 0.19556 | 0.21686 | 0.24047
Fluvius Zenne-Dijle | BONHEIDEN | TS MECHELEN 1 | SP KATHOEVE | VREDESTEIN | R | 10.5 | 145.8333 | AFNAME | 0.19428 | 0.45915 | 0.21185 | 0.49101 | 0.21483 | 0.49791 | 0.5049 | 0.51199 | 0.51917
Fluvius Zenne-Dijle | BONHEIDEN | TS MECHELEN 1 | SP KATHOEVE | VREDESTEIN | R | 10.5 | 145.8333 | INJECTIE | 0.19428 | 0.15793 | 0.21185 | 0.18946 | 0.23509 | 0.21024 | 0.2333 | 0.25889 | 0.28729
Fluvius Zenne-Dijle | BONHEIDEN | TS MECHELEN 1 | SP KATHOEVE | DE KROON 1 | G | 10.5 | 395.8333 | AFNAME | 0.081229 | 0.2303 | 0.079413 | 0.25607 | 0.080758 | 0.26041 | 0.26482 | 0.2693 | 0.27386
Fluvius Zenne-Dijle | BONHEIDEN | TS MECHELEN 1 | SP KATHOEVE | DE KROON 1 | G | 10.5 | 395.8333 | INJECTIE | 0.081229 | 0.14447 | 0.079413 | 0.14512 | 0.085573 | 0.15637 | 0.1685 | 0.18157 | 0.19566
Fluvius Zenne-Dijle | MECHELEN | TS MECHELEN 1 | SP MAALDERIJSTRAAT | BRUUL | G | 10.5 | 166.6667 | AFNAME | 0.086571 | 0 | 0.18256 | 0 | 0.19293 | 0 | 0 | 0 | 0
Fluvius Zenne-Dijle | MECHELEN | TS MECHELEN 1 | SP MAALDERIJSTRAAT | BRUUL | G | 10.5 | 166.6667 | INJECTIE | 0.086571 | 0 | 0.18256 | 0 | 0.19988 | 0 | 0 | 0 | 0
Fluvius Zenne-Dijle | MECHELEN | TS MECHELEN 1 | SP MAALDERIJSTRAAT | KORENMARKT | R | 10.5 | 145.8333 | AFNAME | 0.12794 | 0.24083 | 0.13245 | 0.24202 | 0.14037 | 0.25648 | 0.27181 | 0.28806 | 0.30528
Fluvius Zenne-Dijle | MECHELEN | TS MECHELEN 1 | SP MAALDERIJSTRAAT | KORENMARKT | R | 10.5 | 145.8333 | INJECTIE | 0.12794 | 0 | 0.13245 | 0 | 0.15074 | 0 | 0 | 0 | 0
Fluvius Zenne-Dijle | MECHELEN | TS MECHELEN 1 | SP MAALDERIJSTRAAT | BUILD FEREMANS | G | 10.5 | 145.8333 | AFNAME | 0 | 0 | 0.062261 | 0 | 0.065009 | 0 | 0 | 0 | 0
Fluvius Zenne-Dijle | MECHELEN | TS MECHELEN 1 | SP MAALDERIJSTRAAT | BUILD FEREMANS | G | 10.5 | 145.8333 | INJECTIE | 0 | 0 | 0.062261 | 0 | 0.069961 | 0 | 0 | 0 | 0
Fluvius Zenne-Dijle | MECHELEN | TS MECHELEN 1 | SP MAALDERIJSTRAAT | MAALDERIJSTRAAT 2 | G | 10.5 | 666.6667 | AFNAME | 0.23151 | 0.57669 | 0.23572 | 0.43388 | 0.24261 | 0.44656 | 0.45961 | 0.47303 | 0.48685
Fluvius Zenne-Dijle | MECHELEN | TS MECHELEN 1 | SP MAALDERIJSTRAAT | MAALDERIJSTRAAT 2 | G | 10.5 | 666.6667 | INJECTIE | 0.23151 | 0 | 0.23572 | 0 | 0.2511 | 0 | 0 | 0 | 0
Fluvius Zenne-Dijle | MECHELEN | TS MECHELEN 1 | SP MAALDERIJSTRAAT | SCHAALSTRAAT | G | 10.5 | 166.6667 | AFNAME | 0.14377 | 0 | 0 | 0 | 0 | 0 | 0 | 0 | 0
Fluvius Zenne-Dijle | MECHELEN | TS MECHELEN 1 | SP MAALDERIJSTRAAT | SCHAALSTRAAT | G | 10.5 | 166.6667 | INJECTIE | 0.14377 | 0 | 0 | 0 | 0 | 0 | 0 | 0 | 0
Fluvius Zenne-Dijle | MECHELEN | TS MECHELEN 1 | SP MAALDERIJSTRAAT | NOVOTEL | G | 10.5 | 145.8333 | AFNAME | 0.082039 | 0 | 0 | 0 | 0 | 0 | 0 | 0 | 0
Fluvius Zenne-Dijle | MECHELEN | TS MECHELEN 1 | SP MAALDERIJSTRAAT | NOVOTEL | G | 10.5 | 145.8333 | INJECTIE | 0.082039 | 0 | 0 | 0 | 0 | 0 | 0 | 0 | 0
Fluvius Zenne-Dijle | MECHELEN | TS MECHELEN 1 | SP MAALDERIJSTRAAT | WINDELS | G | 10.5 | 145.8333 | AFNAME | 0.25666 | 0.54469 | 0.25755 | 0.51577 | 0.27396 | 0.54865 | 0.58362 | 0.62082 | 0.66039
Fluvius Zenne-Dijle | MECHELEN | TS MECHELEN 1 | SP MAALDERIJSTRAAT | WINDELS | G | 10.5 | 145.8333 | INJECTIE | 0.25666 | 0 | 0.25755 | 0 | 0.28422 | 0 | 0 | 0 | 0
Fluvius Zenne-Dijle | MECHELEN | TS MECHELEN 1 | SP MAALDERIJSTRAAT | HEEMBEEMD | G | 10.5 | 138.8889 | AFNAME | 0.029752 | 0 | 0 | 0 | 0 | 0 | 0 | 0 | 0
Fluvius Zenne-Dijle | MECHELEN | TS MECHELEN 1 | SP MAALDERIJSTRAAT | HEEMBEEMD | G | 10.5 | 138.8889 | INJECTIE | 0.029752 | 0 | 0 | 0 | 0 | 0 | 0 | 0 | 0
Fluvius Zenne-Dijle | MECHELEN | TS MECHELEN 1 | SP MAALDERIJSTRAAT | MAALDERIJSTRAAT 1 | G | 10.5 | 666.6667 | AFNAME | 0.23646 | 0.4635 | 0.24076 | 0.44223 | 0.24431 | 0.44874 | 0.45536 | 0.46207 | 0.46888
Fluvius Zenne-Dijle | MECHELEN | TS MECHELEN 1 | SP MAALDERIJSTRAAT | MAALDERIJSTRAAT 1 | G | 10.5 | 666.6667 | INJECTIE | 0.23646 | 0 | 0.24076 | 0 | 0.24733 | 0 | 0 | 0 | 0
Fluvius Zenne-Dijle | MECHELEN | TS MECHELEN 1 | SP MAALDERIJSTRAAT | ZOUTWERF | G | 10.5 | 166.6667 | AFNAME | 0.17329 | 0.33412 | 0.1759 | 0.31882 | 0.17986 | 0.32598 | 0.33331 | 0.3408 | 0.34845
Fluvius Zenne-Dijle | MECHELEN | TS MECHELEN 1 | SP MAALDERIJSTRAAT | ZOUTWERF | G | 10.5 | 166.6667 | INJECTIE | 0.17329 | 0 | 0.1759 | 0 | 0.19962 | 0 | 0 | 0 | 0
Fluvius Zenne-Dijle | MECHELEN | TS MECHELEN 1 | SP MAALDERIJSTRAAT | DE VOORZORG | G | 10.5 | 145.8333 | AFNAME | 0.14723 | 0.23967 | 0.14736 | 0.24516 | 0.14816 | 0.24649 | 0.24784 | 0.24919 | 0.25055
Fluvius Zenne-Dijle | MECHELEN | TS MECHELEN 1 | SP MAALDERIJSTRAAT | DE VOORZORG | G | 10.5 | 145.8333 | INJECTIE | 0.14723 | 0 | 0.14736 | 0 | 0.15467 | 0 | 0 | 0 | 0
Fluvius Zenne-Dijle | MECHELEN | TS MECHELEN 1 | SP MAALDERIJSTRAAT | SPIEGELSTRAAT | R | 10.5 | 145.8333 | AFNAME | 0.14703 | 0.3272 | 0.15271 | 0.31314 | 0.15681 | 0.32154 | 0.33017 | 0.33903 | 0.34813
Fluvius Zenne-Dijle | MECHELEN | TS MECHELEN 1 | SP MAALDERIJSTRAAT | SPIEGELSTRAAT | R | 10.5 | 145.8333 | INJECTIE | 0.14703 | 0 | 0.15271 | 0 | 0.1556 | 0 | 0 | 0 | 0
Fluvius Zenne-Dijle | MECHELEN | TS MECHELEN 1 | SP MAALDERIJSTRAAT | HAM | G | 10.5 | 138.8889 | AFNAME | 0.13552 | 0.32763 | 0.14248 | 0.35803 | 0.14987 | 0.37658 | 0.3961 | 0.41662 | 0.43821
Fluvius Zenne-Dijle | MECHELEN | TS MECHELEN 1 | SP MAALDERIJSTRAAT | HAM | G | 10.5 | 138.8889 | INJECTIE | 0.13552 | 0 | 0.14248 | 0 | 0.15018 | 0 | 0 | 0 | 0
Fluvius Zenne-Dijle | MECHELEN | TS MECHELEN 1 | SP MAALDERIJSTRAAT | HOF VAN VILLERS | G | 10.5 | 194.4444 | AFNAME | 0.1556 | 0.27481 | 0.15903 | 0.28712 | 0.16822 | 0.30371 | 0.32126 | 0.33983 | 0.35947
Fluvius Zenne-Dijle | MECHELEN | TS MECHELEN 1 | SP MAALDERIJSTRAAT | HOF VAN VILLERS | G | 10.5 | 194.4444 | INJECTIE | 0.1556 | 0 | 0.15903 | 0 | 0.16551 | 0 | 0 | 0 | 0
Fluvius Zenne-Dijle | MECHELEN | TS MECHELEN 1 | SP MAALDERIJSTRAAT | ROBELCO | G | 10.5 | 291.6667 | AFNAME | 0.053466 | 0.15012 | 0.054427 | 0.13716 | 0.0559 | 0.14087 | 0.14468 | 0.1486 | 0.15262
Fluvius Zenne-Dijle | MECHELEN | TS MECHELEN 1 | SP MAALDERIJSTRAAT | ROBELCO | G | 10.5 | 291.6667 | INJECTIE | 0.053466 | 0 | 0.054427 | 0 | 0.061819 | 0 | 0 | 0 | 0
Fluvius Zenne-Dijle | MECHELEN | TS MECHELEN 1 | SP PLAISANCE | DODOENSTRAAT | R | 10.5 | 138.8889 | AFNAME | 0.14306 | 0.36725 | 0.14798 | 0.35372 | 0.15713 | 0.37558 | 0.39879 | 0.42344 | 0.44961
Fluvius Zenne-Dijle | MECHELEN | TS MECHELEN 1 | SP PLAISANCE | DODOENSTRAAT | R | 10.5 | 138.8889 | INJECTIE | 0.14306 | 0 | 0.14798 | 0 | 0.15919 | 0 | 0 | 0 | 0
Fluvius Zenne-Dijle | MECHELEN | TS MECHELEN 1 | SP PLAISANCE | VAART 3 | G | 10.5 | 291.6667 | AFNAME | 0.18717 | 0.37429 | 0.19337 | 0.37717 | 0.20368 | 0.39728 | 0.41846 | 0.44078 | 0.46428
Fluvius Zenne-Dijle | MECHELEN | TS MECHELEN 1 | SP PLAISANCE | VAART 3 | G | 10.5 | 291.6667 | INJECTIE | 0.18717 | 0 | 0.19337 | 0 | 0.21017 | 0 | 0 | 0 | 0
Fluvius Zenne-Dijle | MECHELEN | TS MECHELEN 1 | SP PLAISANCE | HOMBEEKSESTEENWEG | R | 10.5 | 138.8889 | AFNAME | 0.18141 | 0.40379 | 0.18658 | 0.39707 | 0.19616 | 0.41745 | 0.43888 | 0.46141 | 0.48509
Fluvius Zenne-Dijle | MECHELEN | TS MECHELEN 1 | SP PLAISANCE | HOMBEEKSESTEENWEG | R | 10.5 | 138.8889 | INJECTIE | 0.18141 | 0 | 0.18658 | 0 | 0.18702 | 0 | 0 | 0 | 0
Fluvius Zenne-Dijle | MECHELEN | TS MECHELEN 1 | SP PLAISANCE | SCHIPTON | G | 10.5 | 138.8889 | AFNAME | 0.04255 | 0.14225 | 0.041747 | 0.18313 | 0.042537 | 0.18659 | 0.19012 | 0.19371 | 0.19738
Fluvius Zenne-Dijle | MECHELEN | TS MECHELEN 1 | SP PLAISANCE | SCHIPTON | G | 10.5 | 138.8889 | INJECTIE | 0.04255 | 0 | 0.041747 | 0 | 0.043984 | 0 | 0 | 0 | 0
Fluvius Zenne-Dijle | MECHELEN | TS MECHELEN 1 | SP PLAISANCE | URSULINEN | G | 10.5 | 138.8889 | AFNAME | 0.037895 | 0.084486 | 0.035804 | 0.0847 | 0.03689 | 0.08727 | 0.089917 | 0.092645 | 0.095455
Fluvius Zenne-Dijle | MECHELEN | TS MECHELEN 1 | SP PLAISANCE | URSULINEN | G | 10.5 | 138.8889 | INJECTIE | 0.037895 | 0 | 0.035804 | 0 | 0.039112 | 0 | 0 | 0 | 0
Fluvius Zenne-Dijle | MECHELEN | TS MECHELEN 1 | SP PLAISANCE | VAART 1 | G | 10.5 | 291.6667 | AFNAME | 0.13722 | 0.27472 | 0.14247 | 0.27769 | 0.15075 | 0.29383 | 0.31091 | 0.32897 | 0.34809
Fluvius Zenne-Dijle | MECHELEN | TS MECHELEN 1 | SP PLAISANCE | VAART 1 | G | 10.5 | 291.6667 | INJECTIE | 0.13722 | 0 | 0.14247 | 0 | 0.14527 | 0 | 0 | 0 | 0
Fluvius Zenne-Dijle | MECHELEN | TS MECHELEN 1 | SP PLAISANCE | ACREFIFINA | R | 10.5 | 138.8889 | AFNAME | 0.17022 | 0.38011 | 0.18762 | 0.41218 | 0.20043 | 0.44033 | 0.4704 | 0.50252 | 0.53684
Fluvius Zenne-Dijle | MECHELEN | TS MECHELEN 1 | SP PLAISANCE | ACREFIFINA | R | 10.5 | 138.8889 | INJECTIE | 0.17022 | 0 | 0.18762 | 0 | 0.18965 | 0 | 0 | 0 | 0
Fluvius Zenne-Dijle | MECHELEN | TS MECHELEN 1 | SP PLAISANCE | VAN BENEDENLEI | R | 10.5 | 138.8889 | AFNAME | 0.12843 | 0.25402 | 0.13356 | 0.27371 | 0.13729 | 0.28137 | 0.28924 | 0.29733 | 0.30564
Fluvius Zenne-Dijle | MECHELEN | TS MECHELEN 1 | SP PLAISANCE | VAN BENEDENLEI | R | 10.5 | 138.8889 | INJECTIE | 0.12843 | 0 | 0.13356 | 0 | 0.13955 | 0 | 0 | 0 | 0
Fluvius Zenne-Dijle | MECHELEN | TS MECHELEN 1 | SP PLAISANCE | ST. JACOBSTRAAT | I | 10.5 | 138.8889 | AFNAME | 0.17041 | 0.36536 | 0.16401 | 0.34824 | 0.17092 | 0.3629 | 0.37817 | 0.39409 | 0.41068
Fluvius Zenne-Dijle | MECHELEN | TS MECHELEN 1 | SP PLAISANCE | ST. JACOBSTRAAT | I | 10.5 | 138.8889 | INJECTIE | 0.17041 | 0 | 0.16401 | 0 | 0.18083 | 0 | 0 | 0 | 0
Fluvius Zenne-Dijle | MECHELEN | TS MECHELEN 1 | SP PLAISANCE | VAART 2 | G | 10.5 | 291.6667 | AFNAME | 0.14148 | 0.59295 | 0.14733 | 0.28634 | 0.15602 | 0.30324 | 0.32114 | 0.3401 | 0.36017
Fluvius Zenne-Dijle | MECHELEN | TS MECHELEN 1 | SP PLAISANCE | VAART 2 | G | 10.5 | 291.6667 | INJECTIE | 0.14148 | 0 | 0.14733 | 0 | 0.15587 | 0 | 0 | 0 | 0
Fluvius Zenne-Dijle | MECHELEN | TS MECHELEN 1 | SP PLAISANCE | ARSENAAL | G | 10.5 | 277.7778 | AFNAME | 0.066019 | 0 | 0.073035 | 0 | 0.077615 | 0 | 0 | 0 | 0
Fluvius Zenne-Dijle | MECHELEN | TS MECHELEN 1 | SP PLAISANCE | ARSENAAL | G | 10.5 | 277.7778 | INJECTIE | 0.066019 | 0 | 0.073035 | 0 | 0.077507 | 0 | 0 | 0 | 0
Fluvius Zenne-Dijle | MECHELEN | TS MECHELEN 1 | SP PLAISANCE | MELIS | R | 10.5 | 138.8889 | AFNAME | 0.03254 | 0.08395 | 0.033139 | 0.08725 | 0.035011 | 0.09218 | 0.097388 | 0.10289 | 0.1087
Fluvius Zenne-Dijle | MECHELEN | TS MECHELEN 1 | SP PLAISANCE | MELIS | R | 10.5 | 138.8889 | INJECTIE | 0.03254 | 0 | 0.033139 | 0 | 0.03437 | 0 | 0 | 0 | 0
Fluvius Zenne-Dijle | MECHELEN | TS MECHELEN 1 | SP VROUWVLIET | DE KROON 3 | G | 10.5 | 291.6667 | AFNAME | 0.08041 | 0.15539 | 0.084004 | 0.15934 | 0.085048 | 0.16133 | 0.16333 | 0.16536 | 0.16742
Fluvius Zenne-Dijle | MECHELEN | TS MECHELEN 1 | SP VROUWVLIET | DE KROON 3 | G | 10.5 | 291.6667 | INJECTIE | 0.08041 | 0.24161 | 0.084004 | 0.26775 | 0.086659 | 0.27622 | 0.28495 | 0.29396 | 0.30325
Fluvius Zenne-Dijle | MECHELEN | TS MECHELEN 1 | SP VROUWVLIET | VROUWVLIET 3 | G | 10.5 | 395.8333 | AFNAME | 0.10997 | 0.29891 | 0.1302 | 0.33795 | 0.13219 | 0.34312 | 0.34837 | 0.35371 | 0.35912
Fluvius Zenne-Dijle | MECHELEN | TS MECHELEN 1 | SP VROUWVLIET | VROUWVLIET 3 | G | 10.5 | 395.8333 | INJECTIE | 0.10997 | 0.38613 | 0.1302 | 0.37993 | 0.1449 | 0.42284 | 0.47058 | 0.52372 | 0.58286
Fluvius Zenne-Dijle | MECHELEN | TS MECHELEN 1 | SP VROUWVLIET | DE KROON 2 | G | 10.5 | 395.8333 | AFNAME | 0.096011 | 0.16389 | 0.087319 | 0.15421 | 0.093685 | 0.16545 | 0.17752 | 0.19046 | 0.20435
Fluvius Zenne-Dijle | MECHELEN | TS MECHELEN 1 | SP VROUWVLIET | DE KROON 2 | G | 10.5 | 395.8333 | INJECTIE | 0.096011 | 0.67788 | 0.087319 | 0.27402 | 0.089427 | 0.28064 | 0.28741 | 0.29435 | 0.30146
Fluvius Zenne-Dijle | MECHELEN | TS MECHELEN 1 | SP VROUWVLIET | KETS | R | 10.5 | 145.8333 | AFNAME | 0.18944 | 0.43417 | 0.20062 | 0.44229 | 0.20984 | 0.46259 | 0.48383 | 0.50605 | 0.52928
Fluvius Zenne-Dijle | MECHELEN | TS MECHELEN 1 | SP VROUWVLIET | KETS | R | 10.5 | 145.8333 | INJECTIE | 0.18944 | 0.21054 | 0.20062 | 0.22643 | 0.20521 | 0.23161 | 0.2369 | 0.24232 | 0.24786
Fluvius Zenne-Dijle | MECHELEN | TS MECHELEN 1 | SP VROUWVLIET | AARSCHOT | R | 10.5 | 145.8333 | AFNAME | 0.11766 | 0.24984 | 0.12335 | 0.24829 | 0.12905 | 0.25974 | 0.27173 | 0.28427 | 0.29739
Fluvius Zenne-Dijle | MECHELEN | TS MECHELEN 1 | SP VROUWVLIET | AARSCHOT | R | 10.5 | 145.8333 | INJECTIE | 0.11766 | 0.018143 | 0.12335 | 0.041586 | 0.1359 | 0.045815 | 0.050474 | 0.055607 | 0.061262
Fluvius Zenne-Dijle | MECHELEN | TS MECHELEN 1 | SP VROUWVLIET | PASBRUG | R | 10.5 | 145.8333 | AFNAME | 0.21069 | 0.46949 | 0.21885 | 0.4797 | 0.23268 | 0.51001 | 0.54224 | 0.57651 | 0.61294
Fluvius Zenne-Dijle | MECHELEN | TS MECHELEN 1 | SP VROUWVLIET | PASBRUG | R | 10.5 | 145.8333 | INJECTIE | 0.21069 | 0.22026 | 0.21885 | 0.23787 | 0.22695 | 0.24667 | 0.2558 | 0.26527 | 0.27509
Fluvius Zenne-Dijle | MECHELEN | TS MECHELEN 1 | SP VROUWVLIET | DE KROON 1 | G | 10.5 | 395.8333 | AFNAME | 0.081952 | 0.14035 | 0.078962 | 0.14479 | 0.084244 | 0.15448 | 0.16481 | 0.17583 | 0.1876
Fluvius Zenne-Dijle | MECHELEN | TS MECHELEN 1 | SP VROUWVLIET | DE KROON 1 | G | 10.5 | 395.8333 | INJECTIE | 0.081952 | 0.23197 | 0.078962 | 0.25068 | 0.087213 | 0.27687 | 0.30581 | 0.33776 | 0.37306
Fluvius Zenne-Dijle | MECHELEN | TS MECHELEN 1 | SP VROUWVLIET | WKK KATHOEVE | G | 10.5 | 534.7222 | AFNAME | 0 | 0 | 0 | 0 | 0 | 0 | 0 | 0 | 0
Fluvius Zenne-Dijle | MECHELEN | TS MECHELEN 1 | SP VROUWVLIET | WKK KATHOEVE | G | 10.5 | 534.7222 | INJECTIE | 0 | 0 | 0 | 0 | 0 | 0 | 0 | 0 | 0
Fluvius Zenne-Dijle | MECHELEN | TS MECHELEN 1 | SP VROUWVLIET | MOBILIT | G | 10.5 | 145.8333 | AFNAME | 0.052609 | 0 | 0.054274 | 0 | 0.055917 | 0 | 0 | 0 | 0
Fluvius Zenne-Dijle | MECHELEN | TS MECHELEN 1 | SP VROUWVLIET | MOBILIT | G | 10.5 | 145.8333 | INJECTIE | 0.052609 | 0 | 0.054274 | 0 | 0.056754 | 0 | 0 | 0 | 0
Fluvius Zenne-Dijle | MECHELEN | TS MECHELEN 1 | SP VROUWVLIET | VROUWVLIET 1 | G | 10.5 | 395.8333 | AFNAME | 0.097356 | 0.26665 | 0.12013 | 0.31578 | 0.12882 | 0.33864 | 0.36315 | 0.38943 | 0.41762
Fluvius Zenne-Dijle | MECHELEN | TS MECHELEN 1 | SP VROUWVLIET | VROUWVLIET 1 | G | 10.5 | 395.8333 | INJECTIE | 0.097356 | 0.3576 | 0.12013 | 0.35282 | 0.13432 | 0.39451 | 0.44113 | 0.49325 | 0.55154
Fluvius Zenne-Dijle | MECHELEN | TS MECHELEN 1 | SP VROUWVLIET | LOOZENHOEK | R | 10.5 | 145.8333 | AFNAME | 0.11486 | 0.23907 | 0.11943 | 0.22233 | 0.12566 | 0.23394 | 0.24615 | 0.259 | 0.27252
Fluvius Zenne-Dijle | MECHELEN | TS MECHELEN 1 | SP VROUWVLIET | LOOZENHOEK | R | 10.5 | 145.8333 | INJECTIE | 0.11486 | 0.10983 | 0.11943 | 0.097314 | 0.13565 | 0.11053 | 0.12554 | 0.14259 | 0.16196
Fluvius Zenne-Dijle | MECHELEN | TS MECHELEN 1 | SP VROUWVLIET | VROUWVLIET 2 | G | 10.5 | 291.6667 | AFNAME | 0.09661 | 0.2653 | 0.12636 | 0.33559 | 0.1342 | 0.35639 | 0.37849 | 0.40195 | 0.42687
Fluvius Zenne-Dijle | MECHELEN | TS MECHELEN 1 | SP VROUWVLIET | VROUWVLIET 2 | G | 10.5 | 291.6667 | INJECTIE | 0.09661 | 0.34315 | 0.12636 | 0.37481 | 0.13447 | 0.39888 | 0.42448 | 0.45173 | 0.48073
Fluvius Zenne-Dijle | MECHELEN | TS MECHELEN 1 | SP VROUWVLIET | LIBERTUS | R | 10.5 | 145.8333 | AFNAME | 0.17856 | 0.36446 | 0.18174 | 0.37639 | 0.18661 | 0.38647 | 0.39682 | 0.40745 | 0.41836
Fluvius Zenne-Dijle | MECHELEN | TS MECHELEN 1 | SP VROUWVLIET | LIBERTUS | R | 10.5 | 145.8333 | INJECTIE | 0.17856 | 0.19187 | 0.18174 | 0.22673 | 0.20223 | 0.25229 | 0.28073 | 0.31238 | 0.3476
Fluvius Zenne-Dijle | MECHELEN | TS MECHELEN 1 | SP VROUWVLIET | MECHELSBROEK | G | 10.5 | 145.8333 | AFNAME | 0.11732 | 0.38454 | 0.12253 | 0.43221 | 0.12932 | 0.45617 | 0.48145 | 0.50813 | 0.53629
Fluvius Zenne-Dijle | MECHELEN | TS MECHELEN 1 | SP VROUWVLIET | MECHELSBROEK | G | 10.5 | 145.8333 | INJECTIE | 0.11732 | 0.028057 | 0.12253 | 0.033957 | 0.12787 | 0.035436 | 0.03698 | 0.03859 | 0.040271
Fluvius Zenne-Dijle | SINT-KATELIJNE-WAVER | TS MECHELEN 3 | SP BELORTA | WKK LOMBAARD | G | 10.5 | 534.7222 | AFNAME | 0.26287 | 0.010457 | 0.23121 | 0.0065353 | 0.24522 | 0.0069312 | 0.007351 | 0.0077963 | 0.0082685
Fluvius Zenne-Dijle | SINT-KATELIJNE-WAVER | TS MECHELEN 3 | SP BELORTA | WKK LOMBAARD | G | 10.5 | 534.7222 | INJECTIE | 0.26287 | 0.5783 | 0.23121 | 0.47346 | 0.23447 | 0.48013 | 0.48689 | 0.49374 | 0.50069
Fluvius Zenne-Dijle | SINT-KATELIJNE-WAVER | TS MECHELEN 3 | SP BELORTA | PEUTERSWEG | G | 10.5 | 500 | AFNAME | 0.041233 | 0.14444 | 0.13388 | 0.23911 | 0.13815 | 0.24673 | 0.2546 | 0.26271 | 0.27108
Fluvius Zenne-Dijle | SINT-KATELIJNE-WAVER | TS MECHELEN 3 | SP BELORTA | PEUTERSWEG | G | 10.5 | 500 | INJECTIE | 0.041233 | 0.13422 | 0.13388 | 0.52711 | 0.15322 | 0.60327 | 0.69044 | 0.7902 | 0.90438 | verder opvolgen
Fluvius Zenne-Dijle | SINT-KATELIJNE-WAVER | TS MECHELEN 3 | SP BELORTA | BELORTA 1 | G | 10.5 | 666.6667 | AFNAME | 0.080032 | 0.29006 | 0.077954 | 0.28186 | 0.08174 | 0.29555 | 0.3099 | 0.32495 | 0.34074
Fluvius Zenne-Dijle | SINT-KATELIJNE-WAVER | TS MECHELEN 3 | SP BELORTA | BELORTA 1 | G | 10.5 | 666.6667 | INJECTIE | 0.080032 | 0.27651 | 0.077954 | 0.24382 | 0.085262 | 0.26668 | 0.29168 | 0.31902 | 0.34892
Fluvius Zenne-Dijle | SINT-KATELIJNE-WAVER | TS MECHELEN 3 | SP BELORTA | POM | G | 10.5 | 500 | AFNAME | 0.024513 | 0 | 0.068264 | 0 | 0.071775 | 0 | 0 | 0 | 0
Fluvius Zenne-Dijle | SINT-KATELIJNE-WAVER | TS MECHELEN 3 | SP BELORTA | POM | G | 10.5 | 500 | INJECTIE | 0.024513 | 0 | 0.068264 | 0 | 0.070281 | 0 | 0 | 0 | 0
Fluvius Zenne-Dijle | SINT-KATELIJNE-WAVER | TS MECHELEN 3 | SP BELORTA | MUSSEPI | G | 10.5 | 187.5 | AFNAME | 0 | 0 | 0.017653 | 0 | 0.018049 | 0 | 0 | 0 | 0
Fluvius Zenne-Dijle | SINT-KATELIJNE-WAVER | TS MECHELEN 3 | SP BELORTA | MUSSEPI | G | 10.5 | 187.5 | INJECTIE | 0 | 0 | 0.017653 | 0 | 0.019408 | 0 | 0 | 0 | 0
Fluvius Zenne-Dijle | SINT-KATELIJNE-WAVER | TS MECHELEN 3 | SP BELORTA | KASTANJELEI | G | 10.5 | 194.4444 | AFNAME | 0.11503 | 0.284 | 0.11167 | 0.24133 | 0.1153 | 0.24918 | 0.25728 | 0.26564 | 0.27428
Fluvius Zenne-Dijle | SINT-KATELIJNE-WAVER | TS MECHELEN 3 | SP BELORTA | KASTANJELEI | G | 10.5 | 194.4444 | INJECTIE | 0.11503 | 0.13422 | 0.11167 | 0.061777 | 0.11709 | 0.064776 | 0.067921 | 0.071219 | 0.074676
Fluvius Zenne-Dijle | SINT-KATELIJNE-WAVER | TS MECHELEN 3 | SP BELORTA | BELORTA 2 | G | 10.5 | 666.6667 | AFNAME | 0.082133 | 0.34886 | 0.080276 | 0.28572 | 0.080487 | 0.28647 | 0.28722 | 0.28797 | 0.28873
Fluvius Zenne-Dijle | SINT-KATELIJNE-WAVER | TS MECHELEN 3 | SP BELORTA | BELORTA 2 | G | 10.5 | 666.6667 | INJECTIE | 0.082133 | 0.40619 | 0.080276 | 0.24882 | 0.09168 | 0.28417 | 0.32454 | 0.37064 | 0.42329
Fluvius Zenne-Dijle | MECHELEN | TS MECHELEN 3 | SP FRANS HALSVEST | BERLAAR | G | 10.5 | 166.6667 | AFNAME | 0.31516 | 0 | 0.020556 | 0 | 0.021414 | 0 | 0 | 0 | 0
Fluvius Zenne-Dijle | MECHELEN | TS MECHELEN 3 | SP FRANS HALSVEST | BERLAAR | G | 10.5 | 166.6667 | INJECTIE | 0.31516 | 0 | 0.020556 | 0 | 0.021945 | 0 | 0 | 0 | 0
Fluvius Zenne-Dijle | MECHELEN | TS MECHELEN 3 | SP GALGEVELD | GALGEVELD 2 | G | 10.5 | 666.6667 | AFNAME | 0.25044 | 0.050863 | 0.25794 | 0.1114 | 0.27476 | 0.11866 | 0.1264 | 0.13465 | 0.14344
Fluvius Zenne-Dijle | MECHELEN | TS MECHELEN 3 | SP GALGEVELD | GALGEVELD 2 | G | 10.5 | 666.6667 | INJECTIE | 0.25044 | 0.44967 | 0.25794 | 0.4823 | 0.2873 | 0.53719 | 0.59834 | 0.66644 | 0.7423
Fluvius Zenne-Dijle | MECHELEN | TS MECHELEN 3 | SP GALGEVELD | LANCIERSTRAAT | R | 10.5 | 145.8333 | AFNAME | 0.13144 | 0.29563 | 0.13698 | 0.28767 | 0.1371 | 0.28792 | 0.28817 | 0.28842 | 0.28868
Fluvius Zenne-Dijle | MECHELEN | TS MECHELEN 3 | SP GALGEVELD | LANCIERSTRAAT | R | 10.5 | 145.8333 | INJECTIE | 0.13144 | 0.094496 | 0.13698 | 0.13238 | 0.14236 | 0.13759 | 0.143 | 0.14862 | 0.15446
Fluvius Zenne-Dijle | MECHELEN | TS MECHELEN 3 | SP GALGEVELD | PAUWELS WERKHUIS | G | 10.5 | 305.5556 | AFNAME | 0 | 0 | 0.0050547 | 0 | 0.0051805 | 0 | 0 | 0 | 0
Fluvius Zenne-Dijle | MECHELEN | TS MECHELEN 3 | SP GALGEVELD | PAUWELS WERKHUIS | G | 10.5 | 305.5556 | INJECTIE | 0 | 0 | 0.0050547 | 0.00256 | 0.005426 | 0.0027481 | 0.00295 | 0.0031667 | 0.0033993
Fluvius Zenne-Dijle | MECHELEN | TS MECHELEN 3 | SP GALGEVELD | WALEM | G | 10.5 | 194.4444 | AFNAME | 0.094524 | 0.1868 | 0.10192 | 0.29277 | 0.10839 | 0.31136 | 0.33113 | 0.35215 | 0.37451
Fluvius Zenne-Dijle | MECHELEN | TS MECHELEN 3 | SP GALGEVELD | WALEM | G | 10.5 | 194.4444 | INJECTIE | 0.094524 | 0 | 0.10192 | 0.030705 | 0.11126 | 0.03352 | 0.036593 | 0.039947 | 0.043609
Fluvius Zenne-Dijle | MECHELEN | TS MECHELEN 3 | SP GALGEVELD | POMPSTATION | G | 10.5 | 305.5556 | AFNAME | 0.12119 | 0.27217 | 0.11919 | 0.27904 | 0.12716 | 0.29769 | 0.31758 | 0.33881 | 0.36145
Fluvius Zenne-Dijle | MECHELEN | TS MECHELEN 3 | SP GALGEVELD | POMPSTATION | G | 10.5 | 305.5556 | INJECTIE | 0.12119 | 0.028349 | 0.11919 | 0.059708 | 0.12543 | 0.062834 | 0.066124 | 0.069586 | 0.073229
Fluvius Zenne-Dijle | MECHELEN | TS MECHELEN 3 | SP GALGEVELD | UNIC | R | 10.5 | 145.8333 | AFNAME | 0.18307 | 0.33273 | 0.17698 | 0.35724 | 0.18982 | 0.38316 | 0.41095 | 0.44076 | 0.47273
Fluvius Zenne-Dijle | MECHELEN | TS MECHELEN 3 | SP GALGEVELD | UNIC | R | 10.5 | 145.8333 | INJECTIE | 0.18307 | 0 | 0.17698 | 0.18934 | 0.18103 | 0.19367 | 0.1981 | 0.20263 | 0.20726
Fluvius Zenne-Dijle | MECHELEN | TS MECHELEN 3 | SP GALGEVELD | SLACHTHUIS | G | 10.5 | 145.8333 | AFNAME | 0.081646 | 0.13339 | 0.082897 | 0.1434 | 0.085762 | 0.14836 | 0.15348 | 0.15879 | 0.16427
Fluvius Zenne-Dijle | MECHELEN | TS MECHELEN 3 | SP GALGEVELD | SLACHTHUIS | G | 10.5 | 145.8333 | INJECTIE | 0.081646 | 0 | 0.082897 | 0 | 0.0883 | 0 | 0 | 0 | 0
Fluvius Zenne-Dijle | MECHELEN | TS MECHELEN 3 | SP GALGEVELD | KASTEEL | R | 10.5 | 145.8333 | AFNAME | 0.18769 | 0.41419 | 0.19963 | 0.44773 | 0.2045 | 0.45865 | 0.46983 | 0.48129 | 0.49303
Fluvius Zenne-Dijle | MECHELEN | TS MECHELEN 3 | SP GALGEVELD | KASTEEL | R | 10.5 | 145.8333 | INJECTIE | 0.18769 | 0.28456 | 0.19963 | 0.32561 | 0.20318 | 0.33141 | 0.3373 | 0.34331 | 0.34941
Fluvius Zenne-Dijle | MECHELEN | TS MECHELEN 3 | SP GALGEVELD | OTTERBEEK | R | 10.5 | 131.9444 | AFNAME | 0.17693 | 0.4155 | 0.17643 | 0.38626 | 0.18171 | 0.39782 | 0.40973 | 0.422 | 0.43463
Fluvius Zenne-Dijle | MECHELEN | TS MECHELEN 3 | SP GALGEVELD | OTTERBEEK | R | 10.5 | 131.9444 | INJECTIE | 0.17693 | 0.25644 | 0.17643 | 0.31731 | 0.19545 | 0.35153 | 0.38942 | 0.43141 | 0.47792
Fluvius Zenne-Dijle | MECHELEN | TS MECHELEN 3 | SP GALGEVELD | KLINIEK | G | 10.5 | 500 | AFNAME | 0.1508 | 0.30888 | 0.16687 | 0.37119 | 0.1687 | 0.37527 | 0.37939 | 0.38356 | 0.38777
Fluvius Zenne-Dijle | MECHELEN | TS MECHELEN 3 | SP GALGEVELD | KLINIEK | G | 10.5 | 500 | INJECTIE | 0.1508 | 0.00092308 | 0.16687 | 0.0061949 | 0.18128 | 0.0067301 | 0.0073117 | 0.0079434 | 0.0086298
Fluvius Zenne-Dijle | MECHELEN | TS MECHELEN 3 | SP GALGEVELD | TUINBOUWSCHOOL | G | 10.5 | 131.9444 | AFNAME | 0.022555 | 0.052953 | 0.022771 | 0.049547 | 0.023081 | 0.050221 | 0.050905 | 0.051598 | 0.052301
Fluvius Zenne-Dijle | MECHELEN | TS MECHELEN 3 | SP GALGEVELD | TUINBOUWSCHOOL | G | 10.5 | 131.9444 | INJECTIE | 0.022555 | 0.012167 | 0.022771 | 0.0174 | 0.025524 | 0.019504 | 0.021863 | 0.024506 | 0.02747
Fluvius Zenne-Dijle | MECHELEN | TS MECHELEN 3 | SP GALGEVELD | DUPLEX | G | 10.5 | 145.8333 | AFNAME | 0.10529 | 0.26076 | 0.11534 | 0.3386 | 0.12257 | 0.35983 | 0.38239 | 0.40637 | 0.43185
Fluvius Zenne-Dijle | MECHELEN | TS MECHELEN 3 | SP GALGEVELD | DUPLEX | G | 10.5 | 145.8333 | INJECTIE | 0.10529 | 0 | 0.11534 | 0 | 0.11682 | 0 | 0 | 0 | 0
Fluvius Zenne-Dijle | MECHELEN | TS MECHELEN 3 | SP GALGEVELD | GALGEVELD 1 | G | 10.5 | 666.6667 | AFNAME | 0.25253 | 0.045969 | 0.26024 | 0.10445 | 0.27118 | 0.10884 | 0.11342 | 0.11819 | 0.12315
Fluvius Zenne-Dijle | MECHELEN | TS MECHELEN 3 | SP GALGEVELD | GALGEVELD 1 | G | 10.5 | 666.6667 | INJECTIE | 0.25253 | 0.44715 | 0.26024 | 0.48015 | 0.27667 | 0.51047 | 0.54271 | 0.57698 | 0.61341
Fluvius Zenne-Dijle | SINT-KATELIJNE-WAVER | TS MECHELEN 3 | SP GOORBOSHOEVE | DE COCQ | G | 10.5 | 138.8889 | AFNAME | 0.043258 | 0 | 0 | 0 | 0 | 0 | 0 | 0 | 0
Fluvius Zenne-Dijle | SINT-KATELIJNE-WAVER | TS MECHELEN 3 | SP GOORBOSHOEVE | DE COCQ | G | 10.5 | 138.8889 | INJECTIE | 0.043258 | 0 | 0 | 0 | 0 | 0 | 0 | 0 | 0
Fluvius Zenne-Dijle | SINT-KATELIJNE-WAVER | TS MECHELEN 3 | SP GOORBOSHOEVE | ZONSTRAAT | I | 10.5 | 395.8333 | AFNAME | 0.23646 | 0.077005 | 0.23257 | 0.063497 | 0.24873 | 0.067908 | 0.072626 | 0.077671 | 0.083067
Fluvius Zenne-Dijle | SINT-KATELIJNE-WAVER | TS MECHELEN 3 | SP GOORBOSHOEVE | ZONSTRAAT | I | 10.5 | 395.8333 | INJECTIE | 0.23646 | 0.48977 | 0.23257 | 0.47902 | 0.24853 | 0.51188 | 0.547 | 0.58453 | 0.62463
Fluvius Zenne-Dijle | SINT-KATELIJNE-WAVER | TS MECHELEN 3 | SP GOORBOSHOEVE | HEISBROEKWEG | I | 10.5 | 145.8333 | AFNAME | 0.091965 | 0.23396 | 0.094578 | 0.24063 | 0.099447 | 0.25301 | 0.26604 | 0.27973 | 0.29413
Fluvius Zenne-Dijle | SINT-KATELIJNE-WAVER | TS MECHELEN 3 | SP GOORBOSHOEVE | HEISBROEKWEG | I | 10.5 | 145.8333 | INJECTIE | 0.091965 | 0.16639 | 0.094578 | 0.18691 | 0.10741 | 0.21228 | 0.24108 | 0.2738 | 0.31095
Fluvius Zenne-Dijle | SINT-KATELIJNE-WAVER | TS MECHELEN 3 | SP GOORBOSHOEVE | DE NAYER | G | 10.5 | 138.8889 | AFNAME | 0.21924 | 0.48437 | 0.23145 | 0.49006 | 0.2366 | 0.50096 | 0.5121 | 0.5235 | 0.53514
Fluvius Zenne-Dijle | SINT-KATELIJNE-WAVER | TS MECHELEN 3 | SP GOORBOSHOEVE | DE NAYER | G | 10.5 | 138.8889 | INJECTIE | 0.21924 | 0.084071 | 0.23145 | 0.099629 | 0.26462 | 0.11391 | 0.13024 | 0.1489 | 0.17024
Fluvius Zenne-Dijle | SINT-KATELIJNE-WAVER | TS MECHELEN 3 | SP GOORBOSHOEVE | GOORBOSHOEVE 1 | G | 10.5 | 388.8889 | AFNAME | 0.10462 | 0.23976 | 0.10173 | 0.31604 | 0.10568 | 0.3283 | 0.34104 | 0.35427 | 0.36802
Fluvius Zenne-Dijle | SINT-KATELIJNE-WAVER | TS MECHELEN 3 | SP GOORBOSHOEVE | GOORBOSHOEVE 1 | G | 10.5 | 388.8889 | INJECTIE | 0.10462 | 0.28884 | 0.10173 | 0.27131 | 0.10284 | 0.27429 | 0.2773 | 0.28034 | 0.28341
Fluvius Zenne-Dijle | SINT-KATELIJNE-WAVER | TS MECHELEN 3 | SP GOORBOSHOEVE | STATION | R | 10.5 | 138.8889 | AFNAME | 0.15473 | 0.3548 | 0.17158 | 0.37305 | 0.17205 | 0.37406 | 0.37508 | 0.37609 | 0.37711
Fluvius Zenne-Dijle | SINT-KATELIJNE-WAVER | TS MECHELEN 3 | SP GOORBOSHOEVE | STATION | R | 10.5 | 138.8889 | INJECTIE | 0.15473 | 0.21896 | 0.17158 | 0.2546 | 0.18152 | 0.26934 | 0.28494 | 0.30144 | 0.3189
Fluvius Zenne-Dijle | SINT-KATELIJNE-WAVER | TS MECHELEN 3 | SP GOORBOSHOEVE | VIERWEGEN | G | 10.5 | 145.8333 | AFNAME | 0.072747 | 0 | 0.23521 | 0 | 0.24888 | 0 | 0 | 0 | 0
Fluvius Zenne-Dijle | SINT-KATELIJNE-WAVER | TS MECHELEN 3 | SP GOORBOSHOEVE | VIERWEGEN | G | 10.5 | 145.8333 | INJECTIE | 0.072747 | 0 | 0.23521 | 0 | 0.26719 | 0 | 0 | 0 | 0
Fluvius Zenne-Dijle | SINT-KATELIJNE-WAVER | TS MECHELEN 3 | SP GOORBOSHOEVE | GOORBOSHOEVE 2 | G | 10.5 | 500 | AFNAME | 0.098241 | 0.22379 | 0.094098 | 0.29434 | 0.098427 | 0.30788 | 0.32204 | 0.33686 | 0.35236
Fluvius Zenne-Dijle | SINT-KATELIJNE-WAVER | TS MECHELEN 3 | SP GOORBOSHOEVE | GOORBOSHOEVE 2 | G | 10.5 | 500 | INJECTIE | 0.098241 | 0.26692 | 0.094098 | 0.24969 | 0.10452 | 0.27734 | 0.30805 | 0.34216 | 0.38004
Fluvius Zenne-Dijle | SINT-KATELIJNE-WAVER | TS MECHELEN 3 | SP GOORBOSHOEVE | NOVAVEG | G | 10.5 | 305.5556 | AFNAME | 0.15437 | 0.2624 | 0.14638 | 0.2518 | 0.15135 | 0.26035 | 0.26919 | 0.27833 | 0.28778
Fluvius Zenne-Dijle | SINT-KATELIJNE-WAVER | TS MECHELEN 3 | SP GOORBOSHOEVE | NOVAVEG | G | 10.5 | 305.5556 | INJECTIE | 0.15437 | 0.035973 | 0.14638 | 0.060227 | 0.15134 | 0.062267 | 0.064376 | 0.066557 | 0.068812
Fluvius Zenne-Dijle | MECHELEN | TS MECHELEN 3 | SP HOMBEEK | KAPELSEWEG | R | 10.5 | 83.3333 | AFNAME | 0.10372 | 0.25101 | 0.11042 | 0.26667 | 0.11646 | 0.28125 | 0.29663 | 0.31285 | 0.32995
Fluvius Zenne-Dijle | MECHELEN | TS MECHELEN 3 | SP HOMBEEK | KAPELSEWEG | R | 10.5 | 83.3333 | INJECTIE | 0.10372 | 0.16927 | 0.11042 | 0.19768 | 0.12114 | 0.21688 | 0.23794 | 0.26105 | 0.28641
Fluvius Zenne-Dijle | MECHELEN | TS MECHELEN 3 | SP HOMBEEK | HOMBEEK | G | 10.5 | 666.6667 | AFNAME | 0.089923 | 0.14954 | 0.095824 | 0.16471 | 0.097183 | 0.16704 | 0.16941 | 0.17181 | 0.17425
Fluvius Zenne-Dijle | MECHELEN | TS MECHELEN 3 | SP HOMBEEK | HOMBEEK | G | 10.5 | 666.6667 | INJECTIE | 0.089923 | 0.21098 | 0.095824 | 0.23085 | 0.10241 | 0.24671 | 0.26367 | 0.28179 | 0.30116
Fluvius Zenne-Dijle | MECHELEN | TS MECHELEN 3 | SP HOMBEEK | BOOMKENSSTRAAT | R | 10.5 | 145.8333 | AFNAME | 0.016793 | 0.03689 | 0.016226 | 0.038223 | 0.016678 | 0.039288 | 0.040382 | 0.041507 | 0.042663
Fluvius Zenne-Dijle | MECHELEN | TS MECHELEN 3 | SP HOMBEEK | BOOMKENSSTRAAT | R | 10.5 | 145.8333 | INJECTIE | 0.016793 | 0 | 0.016226 | 0 | 0.018398 | 0 | 0 | 0 | 0
Fluvius Zenne-Dijle | MECHELEN | TS MECHELEN 3 | SP HOMBEEK | GIJSBEEKSTRAAT | G | 10.5 | 166.6667 | AFNAME | 0.087761 | 0.20522 | 0.094483 | 0.22377 | 0.094521 | 0.22386 | 0.22395 | 0.22404 | 0.22413
Fluvius Zenne-Dijle | MECHELEN | TS MECHELEN 3 | SP HOMBEEK | GIJSBEEKSTRAAT | G | 10.5 | 166.6667 | INJECTIE | 0.087761 | 0.13971 | 0.094483 | 0.16522 | 0.10651 | 0.18625 | 0.20996 | 0.23669 | 0.26682
Fluvius Zenne-Dijle | MECHELEN | TS MECHELEN 3 | SP INDUSTRIE NOORD | GOORBOSHOEVE 1 | G | 10.5 | 388.8889 | AFNAME | 0.10797 | 0.2985 | 0.10575 | 0.28792 | 0.10779 | 0.29347 | 0.29912 | 0.30489 | 0.31076
Fluvius Zenne-Dijle | MECHELEN | TS MECHELEN 3 | SP INDUSTRIE NOORD | GOORBOSHOEVE 1 | G | 10.5 | 388.8889 | INJECTIE | 0.10797 | 0.23852 | 0.10575 | 0.31196 | 0.11106 | 0.32762 | 0.34406 | 0.36133 | 0.37946
Fluvius Zenne-Dijle | MECHELEN | TS MECHELEN 3 | SP INDUSTRIE NOORD | WAYENBORG | G | 10.5 | 500 | AFNAME | 0.038761 | 0.091569 | 0.033289 | 0.084841 | 0.034535 | 0.088018 | 0.091315 | 0.094735 | 0.098283
Fluvius Zenne-Dijle | MECHELEN | TS MECHELEN 3 | SP INDUSTRIE NOORD | WAYENBORG | G | 10.5 | 500 | INJECTIE | 0.038761 | 0.0022154 | 0.033289 | 0 | 0.03674 | 0 | 0 | 0 | 0
Fluvius Zenne-Dijle | MECHELEN | TS MECHELEN 3 | SP INDUSTRIE NOORD | BELGIAN TOOLS | G | 10.5 | 291.6667 | AFNAME | 0.16627 | 0.3413 | 0.16079 | 0.34229 | 0.1649 | 0.35105 | 0.36003 | 0.36925 | 0.3787
Fluvius Zenne-Dijle | MECHELEN | TS MECHELEN 3 | SP INDUSTRIE NOORD | BELGIAN TOOLS | G | 10.5 | 291.6667 | INJECTIE | 0.16627 | 0 | 0.16079 | 0 | 0.16653 | 0 | 0 | 0 | 0
Fluvius Zenne-Dijle | MECHELEN | TS MECHELEN 3 | SP INDUSTRIE NOORD | INDUSTRIE NOORD 1 | G | 10.5 | 500 | AFNAME | 0.15111 | 0.11676 | 0.14879 | 0.1888 | 0.15208 | 0.19297 | 0.19724 | 0.2016 | 0.20606
Fluvius Zenne-Dijle | MECHELEN | TS MECHELEN 3 | SP INDUSTRIE NOORD | INDUSTRIE NOORD 1 | G | 10.5 | 500 | INJECTIE | 0.15111 | 0.38892 | 0.14879 | 0.37719 | 0.15271 | 0.38711 | 0.39729 | 0.40774 | 0.41847
Fluvius Zenne-Dijle | MECHELEN | TS MECHELEN 3 | SP INDUSTRIE NOORD | TOREN | I | 10.5 | 500 | AFNAME | 0.11559 | 0.29366 | 0.12369 | 0.35233 | 0.12442 | 0.35443 | 0.35654 | 0.35866 | 0.3608
Fluvius Zenne-Dijle | MECHELEN | TS MECHELEN 3 | SP INDUSTRIE NOORD | TOREN | I | 10.5 | 500 | INJECTIE | 0.11559 | 0 | 0.12369 | 0 | 0.12893 | 0 | 0 | 0 | 0
Fluvius Zenne-Dijle | MECHELEN | TS MECHELEN 3 | SP INDUSTRIE NOORD | EMMAUS | G | 10.5 | 500 | AFNAME | 0.00069118 | 0 | 0.0011152 | 0 | 0.001148 | 0 | 0 | 0 | 0
Fluvius Zenne-Dijle | MECHELEN | TS MECHELEN 3 | SP INDUSTRIE NOORD | EMMAUS | G | 10.5 | 500 | INJECTIE | 0.00069118 | 0 | 0.0011152 | 0.0041026 | 0.0011552 | 0.0042499 | 0.0044026 | 0.0045608 | 0.0047246
Fluvius Zenne-Dijle | MECHELEN | TS MECHELEN 3 | SP INDUSTRIE NOORD | GOORBOSHOEVE 2 | G | 10.5 | 500 | AFNAME | 0.099771 | 0.27339 | 0.096897 | 0.26412 | 0.10397 | 0.28341 | 0.3041 | 0.3263 | 0.35013
Fluvius Zenne-Dijle | MECHELEN | TS MECHELEN 3 | SP INDUSTRIE NOORD | GOORBOSHOEVE 2 | G | 10.5 | 500 | INJECTIE | 0.099771 | 0.22901 | 0.096897 | 0.29858 | 0.11047 | 0.3404 | 0.38807 | 0.44242 | 0.50438
Fluvius Zenne-Dijle | MECHELEN | TS MECHELEN 3 | SP INDUSTRIE NOORD | OUDE BAAN | G | 10.5 | 305.5556 | AFNAME | 0.0010916 | 0 | 0.00064529 | 0 | 0.0006518 | 0 | 0 | 0 | 0
Fluvius Zenne-Dijle | MECHELEN | TS MECHELEN 3 | SP INDUSTRIE NOORD | OUDE BAAN | G | 10.5 | 305.5556 | INJECTIE | 0.0010916 | 0 | 0.00064529 | 0 | 0.00074026 | 0 | 0 | 0 | 0
Fluvius Zenne-Dijle | MECHELEN | TS MECHELEN 3 | SP INDUSTRIE NOORD | INDUSTRIE NOORD 4 | G | 10.5 | 291.6667 | AFNAME | 0.17031 | 0.14564 | 0.16751 | 0.22572 | 0.17848 | 0.2405 | 0.25625 | 0.27303 | 0.2909
Fluvius Zenne-Dijle | MECHELEN | TS MECHELEN 3 | SP INDUSTRIE NOORD | INDUSTRIE NOORD 4 | G | 10.5 | 291.6667 | INJECTIE | 0.17031 | 0.44382 | 0.16751 | 0.43061 | 0.18801 | 0.48329 | 0.54243 | 0.6088 | 0.68329
Fluvius Zenne-Dijle | MECHELEN | TS MECHELEN 3 | SP INDUSTRIE NOORD | POMPGEMAAL | I | 10.5 | 305.5556 | AFNAME | 0.137 | 0.31648 | 0.14479 | 0.3264 | 0.14979 | 0.33766 | 0.3493 | 0.36135 | 0.37381
Fluvius Zenne-Dijle | MECHELEN | TS MECHELEN 3 | SP INDUSTRIE NOORD | POMPGEMAAL | I | 10.5 | 305.5556 | INJECTIE | 0.137 | 0.24949 | 0.14479 | 0.31349 | 0.1481 | 0.32066 | 0.328 | 0.3355 | 0.34317
Fluvius Zenne-Dijle | MECHELEN | TS MECHELEN 3 | SP INDUSTRIE NOORD | INDUSTRIE NOORD 3 | G | 10.5 | 388.8889 | AFNAME | 0.1968 | 0.16484 | 0.19356 | 0.25986 | 0.20573 | 0.27619 | 0.29356 | 0.31201 | 0.33163
Fluvius Zenne-Dijle | MECHELEN | TS MECHELEN 3 | SP INDUSTRIE NOORD | INDUSTRIE NOORD 3 | G | 10.5 | 388.8889 | INJECTIE | 0.1968 | 0.50421 | 0.19356 | 0.48837 | 0.20216 | 0.51005 | 0.5327 | 0.55636 | 0.58106
Fluvius Zenne-Dijle | MECHELEN | TS MECHELEN 3 | SP INDUSTRIE NOORD | CAMPUS | G | 10.5 | 500 | AFNAME | 0.010624 | 0 | 0.012329 | 0 | 0.012897 | 0 | 0 | 0 | 0
Fluvius Zenne-Dijle | MECHELEN | TS MECHELEN 3 | SP INDUSTRIE NOORD | CAMPUS | G | 10.5 | 500 | INJECTIE | 0.010624 | 0 | 0.012329 | 0 | 0.012983 | 0 | 0 | 0 | 0
Fluvius Zenne-Dijle | MECHELEN | TS MECHELEN 3 | SP INDUSTRIE NOORD | VERVEER | G | 10.5 | 194.4444 | AFNAME | 0.081639 | 0.22411 | 0.074999 | 0.22825 | 0.07945 | 0.2418 | 0.25615 | 0.27135 | 0.28746
Fluvius Zenne-Dijle | MECHELEN | TS MECHELEN 3 | SP INDUSTRIE NOORD | VERVEER | G | 10.5 | 194.4444 | INJECTIE | 0.081639 | 0.012634 | 0.074999 | 0.061903 | 0.085452 | 0.070531 | 0.080362 | 0.091562 | 0.10432
Fluvius Zenne-Dijle | MECHELEN | TS MECHELEN 3 | SP INDUSTRIE NOORD | MUTO | R | 10.5 | 145.8333 | AFNAME | 0.22067 | 0.45945 | 0.23099 | 0.4512 | 0.24523 | 0.47902 | 0.50855 | 0.53991 | 0.5732
Fluvius Zenne-Dijle | MECHELEN | TS MECHELEN 3 | SP INDUSTRIE NOORD | MUTO | R | 10.5 | 145.8333 | INJECTIE | 0.22067 | 0.2352 | 0.23099 | 0.26366 | 0.23692 | 0.27044 | 0.27738 | 0.28451 | 0.29182
Fluvius Zenne-Dijle | MECHELEN | TS MECHELEN 3 | SP INDUSTRIE NOORD | HEKWERK | G | 10.5 | 305.5556 | AFNAME | 0.089365 | 0.23602 | 0.090111 | 0.2425 | 0.092308 | 0.24841 | 0.25447 | 0.26068 | 0.26703
Fluvius Zenne-Dijle | MECHELEN | TS MECHELEN 3 | SP INDUSTRIE NOORD | HEKWERK | G | 10.5 | 305.5556 | INJECTIE | 0.089365 | 0.033395 | 0.090111 | 0.040697 | 0.094099 | 0.042498 | 0.044379 | 0.046342 | 0.048393
Fluvius Zenne-Dijle | MECHELEN | TS MECHELEN 3 | SP INDUSTRIE NOORD | IND NOORD 2 | G | 10.5 | 395.8333 | AFNAME | 0.1874 | 0.14285 | 0.18451 | 0.2304 | 0.19568 | 0.24435 | 0.25913 | 0.27482 | 0.29145
Fluvius Zenne-Dijle | MECHELEN | TS MECHELEN 3 | SP INDUSTRIE NOORD | IND NOORD 2 | G | 10.5 | 395.8333 | INJECTIE | 0.1874 | 0.47212 | 0.18451 | 0.45711 | 0.20747 | 0.51399 | 0.57795 | 0.64987 | 0.73073
Fluvius Zenne-Dijle | SINT-KATELIJNE-WAVER | TS MECHELEN 3 | SP KATELIJNESTRAAT | ADMIN. CENTRUM | G | 10.5 | 145.8333 | AFNAME | 0.0093176 | 0 | 0.019734 | 0 | 0.020576 | 0 | 0 | 0 | 0
Fluvius Zenne-Dijle | SINT-KATELIJNE-WAVER | TS MECHELEN 3 | SP KATELIJNESTRAAT | ADMIN. CENTRUM | G | 10.5 | 145.8333 | INJECTIE | 0.0093176 | 0 | 0.019734 | 0 | 0.020753 | 0 | 0 | 0 | 0
Fluvius Zenne-Dijle | SINT-KATELIJNE-WAVER | TS MECHELEN 3 | SP KATELIJNESTRAAT | ZONSTRAAT | G | 10.5 | 395.8333 | AFNAME | 0.0079126 | 0 | 0.011632 | 0 | 0.01189 | 0 | 0 | 0 | 0
Fluvius Zenne-Dijle | SINT-KATELIJNE-WAVER | TS MECHELEN 3 | SP KATELIJNESTRAAT | ZONSTRAAT | G | 10.5 | 395.8333 | INJECTIE | 0.0079126 | 0 | 0.011632 | 0 | 0.013226 | 0 | 0 | 0 | 0
Fluvius Zenne-Dijle | MECHELEN | TS MUIZEN | SP ALBERTUS | NMBS | G | 10.5 | 291.6667 | AFNAME | 0.06347 | 0.13774 | 0.064281 | 0.13137 | 0.067191 | 0.13732 | 0.14353 | 0.15003 | 0.15682
Fluvius Zenne-Dijle | MECHELEN | TS MUIZEN | SP ALBERTUS | NMBS | G | 10.5 | 291.6667 | INJECTIE | 0.06347 | 0 | 0.064281 | 0 | 0.069492 | 0 | 0 | 0 | 0
Fluvius Zenne-Dijle | MECHELEN | TS MUIZEN | SP ALBERTUS | ALBERTUS 2 | G | 10.5 | 666.6667 | AFNAME | 0.218 | 0.42558 | 0.1968 | 0.38654 | 0.21011 | 0.41269 | 0.44061 | 0.47043 | 0.50225
Fluvius Zenne-Dijle | MECHELEN | TS MUIZEN | SP ALBERTUS | ALBERTUS 2 | G | 10.5 | 666.6667 | INJECTIE | 0.218 | 0 | 0.1968 | 0 | 0.20433 | 0 | 0 | 0 | 0
Fluvius Zenne-Dijle | MECHELEN | TS MUIZEN | SP ALBERTUS | RATEAU | G | 10.5 | 291.6667 | AFNAME | 0.14421 | 0.28401 | 0.14817 | 0.3029 | 0.15723 | 0.32142 | 0.34108 | 0.36195 | 0.38409
Fluvius Zenne-Dijle | MECHELEN | TS MUIZEN | SP ALBERTUS | RATEAU | G | 10.5 | 291.6667 | INJECTIE | 0.14421 | 0 | 0.14817 | 0 | 0.16851 | 0 | 0 | 0 | 0
Fluvius Zenne-Dijle | MECHELEN | TS MUIZEN | SP ALBERTUS | VOORUITGANGSSTRAAT | R | 10.5 | 145.8333 | AFNAME | 0.096018 | 0.19343 | 0.098777 | 0.18035 | 0.10133 | 0.18501 | 0.18978 | 0.19468 | 0.19971
Fluvius Zenne-Dijle | MECHELEN | TS MUIZEN | SP ALBERTUS | VOORUITGANGSSTRAAT | R | 10.5 | 145.8333 | INJECTIE | 0.096018 | 0 | 0.098777 | 0 | 0.10991 | 0 | 0 | 0 | 0
Fluvius Zenne-Dijle | MECHELEN | TS MUIZEN | SP ALBERTUS | DELLINGSTRAAT | G | 10.5 | 395.8333 | AFNAME | 0.063067 | 0.11774 | 0.054696 | 0.11159 | 0.055192 | 0.1126 | 0.11362 | 0.11465 | 0.11569
Fluvius Zenne-Dijle | MECHELEN | TS MUIZEN | SP ALBERTUS | DELLINGSTRAAT | G | 10.5 | 395.8333 | INJECTIE | 0.063067 | 0 | 0.054696 | 0 | 0.055006 | 0 | 0 | 0 | 0
Fluvius Zenne-Dijle | MECHELEN | TS MUIZEN | SP ALBERTUS | LEEMPUTSTRAAT | R | 10.5 | 166.6667 | AFNAME | 0.24015 | 0.53956 | 0.16389 | 0.47279 | 0.16807 | 0.48485 | 0.49722 | 0.50991 | 0.52292
Fluvius Zenne-Dijle | MECHELEN | TS MUIZEN | SP ALBERTUS | LEEMPUTSTRAAT | R | 10.5 | 166.6667 | INJECTIE | 0.24015 | 0 | 0.16389 | 0 | 0.17759 | 0 | 0 | 0 | 0
Fluvius Zenne-Dijle | MECHELEN | TS MUIZEN | SP ALBERTUS | SOCOMETO | R | 10.5 | 138.8889 | AFNAME | 0.11348 | 0.30991 | 0.11607 | 0.27323 | 0.12475 | 0.29366 | 0.31562 | 0.33923 | 0.3646
Fluvius Zenne-Dijle | MECHELEN | TS MUIZEN | SP ALBERTUS | SOCOMETO | R | 10.5 | 138.8889 | INJECTIE | 0.11348 | 0 | 0.11607 | 0 | 0.13003 | 0 | 0 | 0 | 0
Fluvius Zenne-Dijle | MECHELEN | TS MUIZEN | SP ALBERTUS | ALBERTUS 1 | G | 10.5 | 666.6667 | AFNAME | 0.21505 | 0.4215 | 0.19391 | 0.38221 | 0.20144 | 0.39705 | 0.41247 | 0.42849 | 0.44513
Fluvius Zenne-Dijle | MECHELEN | TS MUIZEN | SP ALBERTUS | ALBERTUS 1 | G | 10.5 | 666.6667 | INJECTIE | 0.21505 | 0 | 0.19391 | 0 | 0.19457 | 0 | 0 | 0 | 0
Fluvius Zenne-Dijle | MECHELEN | TS MUIZEN | SP ALBERTUS | GAS | G | 10.5 | 145.8333 | AFNAME | 0.1495 | 0.38016 | 0.13932 | 0.3562 | 0.14238 | 0.36402 | 0.372 | 0.38017 | 0.38851
Fluvius Zenne-Dijle | MECHELEN | TS MUIZEN | SP ALBERTUS | GAS | G | 10.5 | 145.8333 | INJECTIE | 0.1495 | 0 | 0.13932 | 0 | 0.14962 | 0 | 0 | 0 | 0
Fluvius Zenne-Dijle | MECHELEN | TS MUIZEN | SP ALBERTUS | WELLTRANSPORT | R | 10.5 | 291.6667 | AFNAME | 0.10413 | 0.21009 | 0.095206 | 0.21045 | 0.10015 | 0.22137 | 0.23286 | 0.24495 | 0.25766
Fluvius Zenne-Dijle | MECHELEN | TS MUIZEN | SP ALBERTUS | WELLTRANSPORT | R | 10.5 | 291.6667 | INJECTIE | 0.10413 | 0 | 0.095206 | 0 | 0.10586 | 0 | 0 | 0 | 0
Fluvius Zenne-Dijle | MECHELEN | TS MUIZEN | SP ALBERTUS | MOTSTRAAT | G | 10.5 | 395.8333 | AFNAME | 0.016948 | 0 | 0 | 0 | 0 | 0 | 0 | 0 | 0
Fluvius Zenne-Dijle | MECHELEN | TS MUIZEN | SP ALBERTUS | MOTSTRAAT | G | 10.5 | 395.8333 | INJECTIE | 0.016948 | 0 | 0 | 0 | 0 | 0 | 0 | 0 | 0
Fluvius Zenne-Dijle | MECHELEN | TS MUIZEN | SP ALBERTUS | DAVIDSTOREN | R | 10.5 | 145.8333 | AFNAME | 0.10599 | 0.27699 | 0.11118 | 0.26788 | 0.11512 | 0.27737 | 0.2872 | 0.29737 | 0.30791
Fluvius Zenne-Dijle | MECHELEN | TS MUIZEN | SP ALBERTUS | DAVIDSTOREN | R | 10.5 | 145.8333 | INJECTIE | 0.10599 | 0 | 0.11118 | 0 | 0.12257 | 0 | 0 | 0 | 0
Fluvius Zenne-Dijle | BOORTMEERBEEK | TS MUIZEN | SP AUDENHOVENLAAN | LAAR | I | 10.5 | 291.6667 | AFNAME | 0.076383 | 0.13528 | 0.066353 | 0.11745 | 0.067737 | 0.1199 | 0.1224 | 0.12496 | 0.12756
Fluvius Zenne-Dijle | BOORTMEERBEEK | TS MUIZEN | SP AUDENHOVENLAAN | LAAR | I | 10.5 | 291.6667 | INJECTIE | 0.076383 | 0 | 0.066353 | 0 | 0.069255 | 0 | 0 | 0 | 0
Fluvius Zenne-Dijle | BOORTMEERBEEK | TS MUIZEN | SP AUDENHOVENLAAN | LANGESTRAAT | R | 10.5 | 145.8333 | AFNAME | 0.11599 | 0.25823 | 0.12224 | 0.253 | 0.12638 | 0.26156 | 0.27042 | 0.27957 | 0.28904
Fluvius Zenne-Dijle | BOORTMEERBEEK | TS MUIZEN | SP AUDENHOVENLAAN | LANGESTRAAT | R | 10.5 | 145.8333 | INJECTIE | 0.11599 | 0.17287 | 0.12224 | 0.20821 | 0.13557 | 0.2309 | 0.25606 | 0.28397 | 0.31491
Fluvius Zenne-Dijle | BOORTMEERBEEK | TS MUIZEN | SP AUDENHOVENLAAN | JUPITERWEG | R | 10.5 | 145.8333 | AFNAME | 0.14745 | 0.32256 | 0.15694 | 0.32877 | 0.15749 | 0.32992 | 0.33108 | 0.33223 | 0.3334
Fluvius Zenne-Dijle | BOORTMEERBEEK | TS MUIZEN | SP AUDENHOVENLAAN | JUPITERWEG | R | 10.5 | 145.8333 | INJECTIE | 0.14745 | 0.22416 | 0.15694 | 0.2483 | 0.17021 | 0.2693 | 0.29208 | 0.31679 | 0.34358
Fluvius Zenne-Dijle | BOORTMEERBEEK | TS MUIZEN | SP AUDENHOVENLAAN | HEIKESTRAAT | R | 10.5 | 145.8333 | AFNAME | 0.11873 | 0.24971 | 0.12667 | 0.25776 | 0.13408 | 0.27284 | 0.2888 | 0.3057 | 0.32359
Fluvius Zenne-Dijle | BOORTMEERBEEK | TS MUIZEN | SP AUDENHOVENLAAN | HEIKESTRAAT | R | 10.5 | 145.8333 | INJECTIE | 0.11873 | 0.21701 | 0.12667 | 0.24027 | 0.1455 | 0.276 | 0.31704 | 0.36418 | 0.41833
Fluvius Zenne-Dijle | BOORTMEERBEEK | TS MUIZEN | SP AUDENHOVENLAAN | ASLK | R | 10.5 | 145.8333 | AFNAME | 0.044819 | 0.13761 | 0.044841 | 0.089671 | 0.047431 | 0.094851 | 0.10033 | 0.10612 | 0.11225
Fluvius Zenne-Dijle | BOORTMEERBEEK | TS MUIZEN | SP AUDENHOVENLAAN | ASLK | R | 10.5 | 145.8333 | INJECTIE | 0.044819 | 0.0015571 | 0.044841 | 0.0026857 | 0.050147 | 0.0030035 | 0.003359 | 0.0037564 | 0.004201
Fluvius Zenne-Dijle | BOORTMEERBEEK | TS MUIZEN | SP AUDENHOVENLAAN | O.V.STAAT | G | 10.5 | 291.6667 | AFNAME | 0.040755 | 0 | 0.11037 | 0 | 0.11688 | 0 | 0 | 0 | 0
Fluvius Zenne-Dijle | BOORTMEERBEEK | TS MUIZEN | SP AUDENHOVENLAAN | O.V.STAAT | G | 10.5 | 291.6667 | INJECTIE | 0.040755 | 0 | 0.11037 | 0 | 0.12449 | 0 | 0 | 0 | 0
Fluvius Zenne-Dijle | BOORTMEERBEEK | TS MUIZEN | SP AUDENHOVENLAAN | DIJKSTRAAT | R | 10.5 | 145.8333 | AFNAME | 0.26141 | 0.54567 | 0.27601 | 0.53141 | 0.29442 | 0.56686 | 0.60467 | 0.64501 | 0.68803
Fluvius Zenne-Dijle | BOORTMEERBEEK | TS MUIZEN | SP AUDENHOVENLAAN | DIJKSTRAAT | R | 10.5 | 145.8333 | INJECTIE | 0.26141 | 0.46964 | 0.27601 | 0.5075 | 0.29718 | 0.54644 | 0.58836 | 0.6335 | 0.6821
Fluvius Zenne-Dijle | BOORTMEERBEEK | TS MUIZEN | SP AUDENHOVENLAAN | AUDENHOVENLAAN | G | 10.5 | 666.6667 | AFNAME | 0.23345 | 0.28598 | 0.24287 | 0.30869 | 0.25327 | 0.32191 | 0.33569 | 0.35007 | 0.36506
Fluvius Zenne-Dijle | BOORTMEERBEEK | TS MUIZEN | SP AUDENHOVENLAAN | AUDENHOVENLAAN | G | 10.5 | 666.6667 | INJECTIE | 0.23345 | 0.47598 | 0.24287 | 0.46327 | 0.2461 | 0.46944 | 0.47568 | 0.48202 | 0.48843
Fluvius Zenne-Dijle | BOORTMEERBEEK | TS MUIZEN | SP AUDENHOVENLAAN | DIEDENS | G | 10.5 | 291.6667 | AFNAME | 0.0047044 | 0 | 0.044408 | 0 | 0.044491 | 0 | 0 | 0 | 0
Fluvius Zenne-Dijle | BOORTMEERBEEK | TS MUIZEN | SP AUDENHOVENLAAN | DIEDENS | G | 10.5 | 291.6667 | INJECTIE | 0.0047044 | 0 | 0.044408 | 0 | 0.04614 | 0 | 0 | 0 | 0
Fluvius Zenne-Dijle | MECHELEN | TS MUIZEN | SP EUROPA | KRUISBAAN | R | 10.5 | 145.8333 | AFNAME | 0.20097 | 0.40936 | 0.21213 | 0.45326 | 0.21842 | 0.4667 | 0.48054 | 0.49479 | 0.50947
Fluvius Zenne-Dijle | MECHELEN | TS MUIZEN | SP EUROPA | KRUISBAAN | R | 10.5 | 145.8333 | INJECTIE | 0.20097 | 0.099686 | 0.21213 | 0.13584 | 0.21329 | 0.13659 | 0.13733 | 0.13809 | 0.13884
Fluvius Zenne-Dijle | MECHELEN | TS MUIZEN | SP EUROPA | HUYGEBAERT | G | 10.5 | 395.8333 | AFNAME | 0.028783 | 0.056938 | 0.025971 | 0.078887 | 0.026058 | 0.079151 | 0.079416 | 0.079682 | 0.079948
Fluvius Zenne-Dijle | MECHELEN | TS MUIZEN | SP EUROPA | HUYGEBAERT | G | 10.5 | 395.8333 | INJECTIE | 0.028783 | 0.075077 | 0.025971 | 0.080718 | 0.028307 | 0.087978 | 0.095892 | 0.10452 | 0.11392
Fluvius Zenne-Dijle | MECHELEN | TS MUIZEN | SP EUROPA | STENENMOLEN | R | 10.5 | 145.8333 | AFNAME | 0.11944 | 0.26473 | 0.12489 | 0.27726 | 0.13119 | 0.29123 | 0.3059 | 0.32132 | 0.33751
Fluvius Zenne-Dijle | MECHELEN | TS MUIZEN | SP EUROPA | STENENMOLEN | R | 10.5 | 145.8333 | INJECTIE | 0.11944 | 0.053671 | 0.12489 | 0.10043 | 0.14117 | 0.11351 | 0.1283 | 0.14502 | 0.16391
Fluvius Zenne-Dijle | MECHELEN | TS MUIZEN | SP EUROPA | K.B.C. | G | 10.5 | 500 | AFNAME | 0.20952 | 0.30891 | 0.20988 | 0.31686 | 0.21751 | 0.32838 | 0.34031 | 0.35268 | 0.36549
Fluvius Zenne-Dijle | MECHELEN | TS MUIZEN | SP EUROPA | K.B.C. | G | 10.5 | 500 | INJECTIE | 0.20952 | 0 | 0.20988 | 0 | 0.22253 | 0 | 0 | 0 | 0
Fluvius Zenne-Dijle | MECHELEN | TS MUIZEN | SP EUROPA | GB | G | 10.5 | 291.6667 | AFNAME | 0.2964 | 0.64799 | 0.3235 | 0.76927 | 0.33116 | 0.78748 | 0.80612 | 0.8252 | 0.84473 | verder opvolgen
Fluvius Zenne-Dijle | MECHELEN | TS MUIZEN | SP EUROPA | GB | G | 10.5 | 291.6667 | INJECTIE | 0.2964 | 0.1012 | 0.3235 | 0.12674 | 0.36222 | 0.14191 | 0.1589 | 0.17792 | 0.19922
Fluvius Zenne-Dijle | MECHELEN | TS MUIZEN | SP EUROPA | DE MEYER | I | 10.5 | 145.8333 | AFNAME | 0.026658 | 0.057143 | 0.026566 | 0.075071 | 0.027219 | 0.076917 | 0.078808 | 0.080745 | 0.082731
Fluvius Zenne-Dijle | MECHELEN | TS MUIZEN | SP EUROPA | DE MEYER | I | 10.5 | 145.8333 | INJECTIE | 0.026658 | 0 | 0.026566 | 0 | 0.02881 | 0 | 0 | 0 | 0
Fluvius Zenne-Dijle | MECHELEN | TS MUIZEN | SP EUROPA | MOLENHEIDE | G | 10.5 | 166.6667 | AFNAME | 0 | 0 | 0.14283 | 0 | 0.14491 | 0 | 0 | 0 | 0
Fluvius Zenne-Dijle | MECHELEN | TS MUIZEN | SP EUROPA | MOLENHEIDE | G | 10.5 | 166.6667 | INJECTIE | 0 | 0 | 0.14283 | 0 | 0.15302 | 0 | 0 | 0 | 0
Fluvius Zenne-Dijle | MECHELEN | TS MUIZEN | SP EUROPA | DENNENSTRAAT | R | 10.5 | 145.8333 | AFNAME | 0.061717 | 0.11489 | 0 | 0 | 0 | 0 | 0 | 0 | 0
Fluvius Zenne-Dijle | MECHELEN | TS MUIZEN | SP EUROPA | DENNENSTRAAT | R | 10.5 | 145.8333 | INJECTIE | 0.061717 | 0 | 0 | 0 | 0 | 0 | 0 | 0 | 0
Fluvius Zenne-Dijle | MECHELEN | TS MUIZEN | SP EUROPA | SPINOYLAAN | G | 10.5 | 395.8333 | AFNAME | 0.036856 | 0.078544 | 0.03349 | 0.1078 | 0.035279 | 0.11356 | 0.11962 | 0.12601 | 0.13274
Fluvius Zenne-Dijle | MECHELEN | TS MUIZEN | SP EUROPA | SPINOYLAAN | G | 10.5 | 395.8333 | INJECTIE | 0.036856 | 0.097626 | 0.03349 | 0.1053 | 0.038471 | 0.12096 | 0.13896 | 0.15962 | 0.18336
Fluvius Zenne-Dijle | MECHELEN | TS MUIZEN | SP EUROPA | EUROPA 2 | G | 10.5 | 395.8333 | AFNAME | 0.26082 | 0.015949 | 0.26977 | 0.067405 | 0.28576 | 0.0714 | 0.075632 | 0.080115 | 0.084864
Fluvius Zenne-Dijle | MECHELEN | TS MUIZEN | SP EUROPA | EUROPA 2 | G | 10.5 | 395.8333 | INJECTIE | 0.26082 | 0.45515 | 0.26977 | 0.46939 | 0.28763 | 0.50048 | 0.53362 | 0.56896 | 0.60664
Fluvius Zenne-Dijle | MECHELEN | TS MUIZEN | SP EUROPA | BUILDING 2 | R | 10.5 | 145.8333 | AFNAME | 0.25239 | 0.57026 | 0.24617 | 0.55409 | 0.25463 | 0.57314 | 0.59285 | 0.61324 | 0.63433
Fluvius Zenne-Dijle | MECHELEN | TS MUIZEN | SP EUROPA | BUILDING 2 | R | 10.5 | 145.8333 | INJECTIE | 0.25239 | 0.30843 | 0.24617 | 0.35496 | 0.27959 | 0.40315 | 0.45789 | 0.52006 | 0.59067
Fluvius Zenne-Dijle | MECHELEN | TS MUIZEN | SP EUROPA | KREDIETBANK | G | 10.5 | 145.8333 | AFNAME | 0.10832 | 0.2221 | 0.10063 | 0.20773 | 0.10095 | 0.20839 | 0.20905 | 0.20971 | 0.21038
Fluvius Zenne-Dijle | MECHELEN | TS MUIZEN | SP EUROPA | KREDIETBANK | G | 10.5 | 145.8333 | INJECTIE | 0.10832 | 0.023986 | 0.10063 | 0.045486 | 0.11148 | 0.050392 | 0.055827 | 0.061849 | 0.06852
Fluvius Zenne-Dijle | MECHELEN | TS MUIZEN | SP EUROPA | CITROEN | R | 10.5 | 145.8333 | AFNAME | 0.094529 | 0.19744 | 0.072657 | 0.18913 | 0.077924 | 0.20284 | 0.21754 | 0.23331 | 0.25023
Fluvius Zenne-Dijle | MECHELEN | TS MUIZEN | SP EUROPA | CITROEN | R | 10.5 | 145.8333 | INJECTIE | 0.094529 | 0.079014 | 0.072657 | 0.098314 | 0.079507 | 0.10758 | 0.11772 | 0.12882 | 0.14097
Fluvius Zenne-Dijle | MECHELEN | TS MUIZEN | SP EUROPA | EUROPA 1 | G | 10.5 | 395.8333 | AFNAME | 0.26046 | 0.016487 | 0.26944 | 0.067 | 0.28176 | 0.070062 | 0.073263 | 0.076611 | 0.080112
Fluvius Zenne-Dijle | MECHELEN | TS MUIZEN | SP EUROPA | EUROPA 1 | G | 10.5 | 395.8333 | INJECTIE | 0.26046 | 0.45654 | 0.26944 | 0.46885 | 0.28113 | 0.48918 | 0.5104 | 0.53254 | 0.55564
Fluvius Zenne-Dijle | MECHELEN | TS MUIZEN | SP INDUSTRIE ZUID | INDUSTRIE ZUID 2 | G | 10.5 | 395.8333 | AFNAME | 0.18753 | 0 | 0.19676 | 0.029831 | 0.21185 | 0.032118 | 0.034582 | 0.037234 | 0.040089
Fluvius Zenne-Dijle | MECHELEN | TS MUIZEN | SP INDUSTRIE ZUID | INDUSTRIE ZUID 2 | G | 10.5 | 395.8333 | INJECTIE | 0.18753 | 0.32586 | 0.19676 | 0.33871 | 0.2039 | 0.351 | 0.36373 | 0.37693 | 0.3906
Fluvius Zenne-Dijle | MECHELEN | TS MUIZEN | SP INDUSTRIE ZUID | TEUGELS | G | 10.5 | 291.6667 | AFNAME | 0.032418 | 0 | 0.13794 | 0 | 0.14384 | 0 | 0 | 0 | 0
Fluvius Zenne-Dijle | MECHELEN | TS MUIZEN | SP INDUSTRIE ZUID | TEUGELS | G | 10.5 | 291.6667 | INJECTIE | 0.032418 | 0 | 0.13794 | 0 | 0.14262 | 0 | 0 | 0 | 0
Fluvius Zenne-Dijle | MECHELEN | TS MUIZEN | SP INDUSTRIE ZUID | INDUSTRIE ZUID 1 | G | 10.5 | 395.8333 | AFNAME | 0.18164 | 0 | 0.19062 | 0.030692 | 0.19068 | 0.030701 | 0.03071 | 0.030718 | 0.030727
Fluvius Zenne-Dijle | MECHELEN | TS MUIZEN | SP INDUSTRIE ZUID | INDUSTRIE ZUID 1 | G | 10.5 | 395.8333 | INJECTIE | 0.18164 | 0.31875 | 0.19062 | 0.32963 | 0.21581 | 0.37317 | 0.42248 | 0.47829 | 0.54148
Fluvius Zenne-Dijle | MECHELEN | TS MUIZEN | SP INDUSTRIE ZUID | HUYGEBAERT | G | 10.5 | 395.8333 | AFNAME | 0.027791 | 0.074323 | 0.023929 | 0.079262 | 0.024497 | 0.081145 | 0.083074 | 0.085049 | 0.08707
Fluvius Zenne-Dijle | MECHELEN | TS MUIZEN | SP INDUSTRIE ZUID | HUYGEBAERT | G | 10.5 | 395.8333 | INJECTIE | 0.027791 | 0.057467 | 0.023929 | 0.081913 | 0.026472 | 0.090619 | 0.10025 | 0.11091 | 0.12269
Fluvius Zenne-Dijle | MECHELEN | TS MUIZEN | SP INDUSTRIE ZUID | DE ZEGEL | G | 10.5 | 395.8333 | AFNAME | 0.030758 | 0.089569 | 0.030893 | 0.080415 | 0.031402 | 0.081739 | 0.083085 | 0.084452 | 0.085842
Fluvius Zenne-Dijle | MECHELEN | TS MUIZEN | SP INDUSTRIE ZUID | DE ZEGEL | G | 10.5 | 395.8333 | INJECTIE | 0.030758 | 0.045785 | 0.030893 | 0.078518 | 0.032283 | 0.082051 | 0.085742 | 0.0896 | 0.093631
Fluvius Zenne-Dijle | MECHELEN | TS MUIZEN | SP INDUSTRIE ZUID | BURNDY | I | 10.5 | 291.6667 | AFNAME | 0.060151 | 0.20049 | 0.10401 | 0.2058 | 0.10925 | 0.21617 | 0.22707 | 0.23851 | 0.25053
Fluvius Zenne-Dijle | MECHELEN | TS MUIZEN | SP INDUSTRIE ZUID | BURNDY | I | 10.5 | 291.6667 | INJECTIE | 0.060151 | 0 | 0.10401 | 0.09616 | 0.11111 | 0.10272 | 0.10973 | 0.11722 | 0.12523
Fluvius Zenne-Dijle | MECHELEN | TS MUIZEN | SP INDUSTRIE ZUID | EUROCAN | G | 10.5 | 395.8333 | AFNAME | 0.035773 | 0 | 0 | 0 | 0 | 0 | 0 | 0 | 0
Fluvius Zenne-Dijle | MECHELEN | TS MUIZEN | SP INDUSTRIE ZUID | EUROCAN | G | 10.5 | 395.8333 | INJECTIE | 0.035773 | 0 | 0 | 0 | 0 | 0 | 0 | 0 | 0
Fluvius Zenne-Dijle | MECHELEN | TS MUIZEN | SP INDUSTRIE ZUID | SCHONENBERG | G | 10.5 | 395.8333 | AFNAME | 0.20442 | 0.35586 | 0.20088 | 0.36381 | 0.21242 | 0.38472 | 0.40683 | 0.43022 | 0.45494
Fluvius Zenne-Dijle | MECHELEN | TS MUIZEN | SP INDUSTRIE ZUID | SCHONENBERG | G | 10.5 | 395.8333 | INJECTIE | 0.20442 | 0 | 0.20088 | 0 | 0.21452 | 0 | 0 | 0 | 0
Fluvius Zenne-Dijle | MECHELEN | TS MUIZEN | SP INDUSTRIE ZUID | SPINOYLAAN | G | 10.5 | 395.8333 | AFNAME | 0.039015 | 0.10206 | 0.034082 | 0.10853 | 0.036424 | 0.11598 | 0.12395 | 0.13247 | 0.14157
Fluvius Zenne-Dijle | MECHELEN | TS MUIZEN | SP INDUSTRIE ZUID | SPINOYLAAN | G | 10.5 | 395.8333 | INJECTIE | 0.039015 | 0.07539 | 0.034082 | 0.10846 | 0.037671 | 0.11988 | 0.1325 | 0.14645 | 0.16187
Fluvius Zenne-Dijle | MECHELEN | TS MUIZEN | SP INDUSTRIE ZUID | MOLENWEIDE | R | 10.5 | 166.6667 | AFNAME | 0.13106 | 0.3198 | 0.14963 | 0.32347 | 0.1597 | 0.34525 | 0.36848 | 0.39329 | 0.41976
Fluvius Zenne-Dijle | MECHELEN | TS MUIZEN | SP INDUSTRIE ZUID | MOLENWEIDE | R | 10.5 | 166.6667 | INJECTIE | 0.13106 | 0.060529 | 0.14963 | 0.055214 | 0.16456 | 0.060723 | 0.06678 | 0.073443 | 0.080769
Fluvius Zenne-Dijle | MECHELEN | TS MUIZEN | SP MAALDERIJSTRAAT | HANSWIJCKSTRAAT | G | 10.5 | 138.8889 | AFNAME | 0.17414 | 0 | 0 | 0 | 0 | 0 | 0 | 0 | 0
Fluvius Zenne-Dijle | MECHELEN | TS MUIZEN | SP MAALDERIJSTRAAT | HANSWIJCKSTRAAT | G | 10.5 | 138.8889 | INJECTIE | 0.17414 | 0 | 0 | 0 | 0 | 0 | 0 | 0 | 0
Fluvius Zenne-Dijle | MECHELEN | TS MUIZEN | SP PLAISANCE | KANAAL | G | 10.5 | 305.5556 | AFNAME | 0 | 0 | 0 | 0 | 0 | 0 | 0 | 0 | 0
Fluvius Zenne-Dijle | MECHELEN | TS MUIZEN | SP PLAISANCE | KANAAL | G | 10.5 | 305.5556 | INJECTIE | 0 | 0 | 0 | 0 | 0 | 0 | 0 | 0 | 0
Fluvius Zenne-Dijle | MECHELEN | TS MUIZEN | SP PLAISANCE | POSTHOORN | G | 10.5 | 138.8889 | AFNAME | 0 | 0 | 0 | 0 | 0 | 0 | 0 | 0 | 0
Fluvius Zenne-Dijle | MECHELEN | TS MUIZEN | SP PLAISANCE | POSTHOORN | G | 10.5 | 138.8889 | INJECTIE | 0 | 0 | 0 | 0 | 0 | 0 | 0 | 0 | 0
Fluvius Zenne-Dijle | PUTTE | TS PUTTE | SP BEERZEL | HOOGSTRAAT | G | 10.5 | 145.8333 | AFNAME | 0.00078989 | 0 | 0.0008003 | 0 | 0.00085069 | 0 | 0 | 0 | 0
Fluvius Zenne-Dijle | PUTTE | TS PUTTE | SP BEERZEL | HOOGSTRAAT | G | 10.5 | 145.8333 | INJECTIE | 0.00078989 | 0 | 0.0008003 | 0 | 0.00090942 | 0 | 0 | 0 | 0
Fluvius Zenne-Dijle | SINT-KATELIJNE-WAVER | TS PUTTE | SP BELORTA | MECHELSESTEENWEG | G | 10.5 | 194.4444 | AFNAME | 0 | 0 | 0.43701 | 0 | 0.46636 | 0 | 0 | 0 | 0
Fluvius Zenne-Dijle | SINT-KATELIJNE-WAVER | TS PUTTE | SP BELORTA | MECHELSESTEENWEG | G | 10.5 | 194.4444 | INJECTIE | 0 | 0 | 0.43701 | 0 | 0.45688 | 0 | 0 | 0 | 0
Fluvius Zenne-Dijle | SINT-KATELIJNE-WAVER | TS PUTTE | SP BERKENHOEK | MECHELBAAN | G | 10.5 | 305.5556 | AFNAME | 0.18263 | 0.50185 | 0.18963 | 0.47959 | 0.2002 | 0.50632 | 0.53455 | 0.56435 | 0.5958
Fluvius Zenne-Dijle | SINT-KATELIJNE-WAVER | TS PUTTE | SP BERKENHOEK | MECHELBAAN | G | 10.5 | 305.5556 | INJECTIE | 0.18263 | 0.12921 | 0.18963 | 0.096127 | 0.21207 | 0.1075 | 0.12023 | 0.13445 | 0.15037
Fluvius Zenne-Dijle | SINT-KATELIJNE-WAVER | TS PUTTE | SP BERKENHOEK | DIJKSTRAAT | R | 10.5 | 138.8889 | AFNAME | 0.041978 | 0.10874 | 0.047559 | 0.10875 | 0.049015 | 0.11208 | 0.11551 | 0.11904 | 0.12268
Fluvius Zenne-Dijle | SINT-KATELIJNE-WAVER | TS PUTTE | SP BERKENHOEK | DIJKSTRAAT | R | 10.5 | 138.8889 | INJECTIE | 0.041978 | 0.071817 | 0.047559 | 0.089374 | 0.053315 | 0.10019 | 0.11232 | 0.12591 | 0.14115
Fluvius Zenne-Dijle | SINT-KATELIJNE-WAVER | TS PUTTE | SP BERKENHOEK | KATELIJNESTRAAT 1 | G | 10.5 | 402.7778 | AFNAME | 0.25191 | 0.4107 | 0.2629 | 0.4243 | 0.26648 | 0.43007 | 0.43593 | 0.44187 | 0.44788
Fluvius Zenne-Dijle | SINT-KATELIJNE-WAVER | TS PUTTE | SP BERKENHOEK | KATELIJNESTRAAT 1 | G | 10.5 | 402.7778 | INJECTIE | 0.25191 | 0.11511 | 0.2629 | 0.16867 | 0.26597 | 0.17063 | 0.17262 | 0.17464 | 0.17667
Fluvius Zenne-Dijle | SINT-KATELIJNE-WAVER | TS PUTTE | SP BERKENHOEK | WKK MOLENSTRAAT | G | 10.5 | 402.7778 | AFNAME | 0.39674 | 0.014985 | 0.27083 | 0.014831 | 0.28395 | 0.015549 | 0.016303 | 0.017092 | 0.017921
Fluvius Zenne-Dijle | SINT-KATELIJNE-WAVER | TS PUTTE | SP BERKENHOEK | WKK MOLENSTRAAT | G | 10.5 | 402.7778 | INJECTIE | 0.39674 | 0.69489 | 0.27083 | 0.48271 | 0.27901 | 0.49729 | 0.51232 | 0.5278 | 0.54375
Fluvius Zenne-Dijle | SINT-KATELIJNE-WAVER | TS PUTTE | SP BERKENHOEK | DUIVELSHOEK | G | 10.5 | 145.8333 | AFNAME | 0.10575 | 0 | 0 | 0 | 0 | 0 | 0 | 0 | 0
Fluvius Zenne-Dijle | SINT-KATELIJNE-WAVER | TS PUTTE | SP BERKENHOEK | DUIVELSHOEK | G | 10.5 | 145.8333 | INJECTIE | 0.10575 | 0 | 0 | 0 | 0 | 0 | 0 | 0 | 0
Fluvius Zenne-Dijle | SINT-KATELIJNE-WAVER | TS PUTTE | SP BERKENHOEK | KRUISWEGLEI | R | 10.5 | 138.8889 | AFNAME | 0.12797 | 0.2844 | 0.13478 | 0.30143 | 0.14355 | 0.32103 | 0.3419 | 0.36414 | 0.38782
Fluvius Zenne-Dijle | SINT-KATELIJNE-WAVER | TS PUTTE | SP BERKENHOEK | KRUISWEGLEI | R | 10.5 | 138.8889 | INJECTIE | 0.12797 | 0.10706 | 0.13478 | 0.11991 | 0.14981 | 0.13329 | 0.14815 | 0.16467 | 0.18304
Fluvius Zenne-Dijle | SINT-KATELIJNE-WAVER | TS PUTTE | SP BERKENHOEK | WKK SCHRANS | G | 10.5 | 402.7778 | AFNAME | 0.12386 | 0.22369 | 0.14809 | 0.22848 | 0.15559 | 0.24005 | 0.2522 | 0.26496 | 0.27838
Fluvius Zenne-Dijle | SINT-KATELIJNE-WAVER | TS PUTTE | SP BERKENHOEK | WKK SCHRANS | G | 10.5 | 402.7778 | INJECTIE | 0.12386 | 0.27514 | 0.14809 | 0.28127 | 0.15598 | 0.29625 | 0.31202 | 0.32864 | 0.34614
Fluvius Zenne-Dijle | SINT-KATELIJNE-WAVER | TS PUTTE | SP BERKENHOEK | KATELIJNESTRAAT 2 | G | 10.5 | 402.7778 | AFNAME | 0.26862 | 0.44155 | 0.28034 | 0.45184 | 0.29167 | 0.4701 | 0.4891 | 0.50887 | 0.52944
Fluvius Zenne-Dijle | SINT-KATELIJNE-WAVER | TS PUTTE | SP BERKENHOEK | KATELIJNESTRAAT 2 | G | 10.5 | 402.7778 | INJECTIE | 0.26862 | 0.12585 | 0.28034 | 0.18438 | 0.30136 | 0.19821 | 0.21307 | 0.22905 | 0.24623
Fluvius Zenne-Dijle | SINT-KATELIJNE-WAVER | TS PUTTE | SP BERKENHOEK | BERKENHOEK 1 | G | 10.5 | 500 | AFNAME | 0.16505 | 0.29718 | 0.20408 | 0.30018 | 0.20878 | 0.3071 | 0.31417 | 0.32141 | 0.32881
Fluvius Zenne-Dijle | SINT-KATELIJNE-WAVER | TS PUTTE | SP BERKENHOEK | BERKENHOEK 1 | G | 10.5 | 500 | INJECTIE | 0.16505 | 0.41775 | 0.20408 | 0.4716 | 0.2328 | 0.53796 | 0.61366 | 0.70001 | 0.79852 | verder opvolgen
Fluvius Zenne-Dijle | SINT-KATELIJNE-WAVER | TS PUTTE | SP BERKENHOEK | WKK LUS | G | 10.5 | 402.7778 | AFNAME | 0.13582 | 0 | 0 | 0 | 0 | 0 | 0 | 0 | 0
Fluvius Zenne-Dijle | SINT-KATELIJNE-WAVER | TS PUTTE | SP BERKENHOEK | WKK LUS | G | 10.5 | 402.7778 | INJECTIE | 0.13582 | 0 | 0 | 0 | 0 | 0 | 0 | 0 | 0
Fluvius Zenne-Dijle | SINT-KATELIJNE-WAVER | TS PUTTE | SP BERKENHOEK | KEGELSHOEK | R | 10.5 | 145.8333 | AFNAME | 0.23688 | 0.5304 | 0.23674 | 0.48729 | 0.25091 | 0.51645 | 0.54735 | 0.58011 | 0.61483
Fluvius Zenne-Dijle | SINT-KATELIJNE-WAVER | TS PUTTE | SP BERKENHOEK | KEGELSHOEK | R | 10.5 | 145.8333 | INJECTIE | 0.23688 | 0.30449 | 0.23674 | 0.35553 | 0.25995 | 0.39038 | 0.42865 | 0.47068 | 0.51682
Fluvius Zenne-Dijle | SINT-KATELIJNE-WAVER | TS PUTTE | SP BERKENHOEK | BERGSTRAAT | G | 10.5 | 145.8333 | AFNAME | 0.087619 | 0.18416 | 0.080295 | 0.17789 | 0.081843 | 0.18132 | 0.18482 | 0.18838 | 0.19201
Fluvius Zenne-Dijle | SINT-KATELIJNE-WAVER | TS PUTTE | SP BERKENHOEK | BERGSTRAAT | G | 10.5 | 145.8333 | INJECTIE | 0.087619 | 0.1324 | 0.080295 | 0.14869 | 0.089797 | 0.16628 | 0.18596 | 0.20797 | 0.23258
Fluvius Zenne-Dijle | SINT-KATELIJNE-WAVER | TS PUTTE | SP BERKENHOEK | BERKENHOEK 2 | G | 10.5 | 666.6667 | AFNAME | 0.17056 | 0.31379 | 0.21206 | 0.31868 | 0.2241 | 0.33677 | 0.35587 | 0.37607 | 0.39741
Fluvius Zenne-Dijle | SINT-KATELIJNE-WAVER | TS PUTTE | SP BERKENHOEK | BERKENHOEK 2 | G | 10.5 | 666.6667 | INJECTIE | 0.17056 | 0.43233 | 0.21206 | 0.48931 | 0.23439 | 0.54083 | 0.59778 | 0.66073 | 0.7303
Fluvius Zenne-Dijle | SINT-KATELIJNE-WAVER | TS PUTTE | SP BERKENHOEK | BERKENHOEK 3 | G | 10.5 | 500 | AFNAME | 0.17322 | 0.31928 | 0.21434 | 0.31983 | 0.21719 | 0.32408 | 0.32839 | 0.33276 | 0.33719
Fluvius Zenne-Dijle | SINT-KATELIJNE-WAVER | TS PUTTE | SP BERKENHOEK | BERKENHOEK 3 | G | 10.5 | 500 | INJECTIE | 0.17322 | 0.43695 | 0.21434 | 0.49456 | 0.22565 | 0.52067 | 0.54816 | 0.57709 | 0.60755
Fluvius Zenne-Dijle | SINT-KATELIJNE-WAVER | TS PUTTE | SP GOORBOSHOEVE | BEATRIJSSTRAAT | G | 10.5 | 145.8333 | AFNAME | 0.16828 | 0 | 0.12515 | 0 | 0.13073 | 0 | 0 | 0 | 0
Fluvius Zenne-Dijle | SINT-KATELIJNE-WAVER | TS PUTTE | SP GOORBOSHOEVE | BEATRIJSSTRAAT | G | 10.5 | 145.8333 | INJECTIE | 0.16828 | 0 | 0.12515 | 0 | 0.13109 | 0 | 0 | 0 | 0
Fluvius Zenne-Dijle | SINT-KATELIJNE-WAVER | TS PUTTE | SP GOORBOSHOEVE | POMPELOERESTRAAT | G | 10.5 | 145.8333 | AFNAME | 0 | 0 | 0.10973 | 0 | 0.11124 | 0 | 0 | 0 | 0
Fluvius Zenne-Dijle | SINT-KATELIJNE-WAVER | TS PUTTE | SP GOORBOSHOEVE | POMPELOERESTRAAT | G | 10.5 | 145.8333 | INJECTIE | 0 | 0 | 0.10973 | 0 | 0.11806 | 0 | 0 | 0 | 0
Fluvius Zenne-Dijle | SINT-KATELIJNE-WAVER | TS PUTTE | SP GOORBOSHOEVE | DREVENDAAL | G | 10.5 | 187.5 | AFNAME | 0.03221 | 0 | 0.0041876 | 0 | 0.0043272 | 0 | 0 | 0 | 0
Fluvius Zenne-Dijle | SINT-KATELIJNE-WAVER | TS PUTTE | SP GOORBOSHOEVE | DREVENDAAL | G | 10.5 | 187.5 | INJECTIE | 0.03221 | 0 | 0.0041876 | 0 | 0.0043623 | 0 | 0 | 0 | 0
Fluvius Zenne-Dijle | SINT-KATELIJNE-WAVER | TS PUTTE | SP KATELIJNESTRAAT | DEN HAES | R | 10.5 | 145.8333 | AFNAME | 0.042571 | 0.097467 | 0.043201 | 0.093133 | 0.043856 | 0.094546 | 0.095979 | 0.097435 | 0.098912
Fluvius Zenne-Dijle | SINT-KATELIJNE-WAVER | TS PUTTE | SP KATELIJNESTRAAT | DEN HAES | R | 10.5 | 145.8333 | INJECTIE | 0.042571 | 0.074987 | 0.043201 | 0.07632 | 0.046547 | 0.082232 | 0.088602 | 0.095465 | 0.10286
Fluvius Zenne-Dijle | SINT-KATELIJNE-WAVER | TS PUTTE | SP KATELIJNESTRAAT | KATELIJNESTRAAT 2 | G | 10.5 | 402.7778 | AFNAME | 0.27601 | 0.11817 | 0.28795 | 0.17481 | 0.30329 | 0.18412 | 0.19393 | 0.20427 | 0.21515
Fluvius Zenne-Dijle | SINT-KATELIJNE-WAVER | TS PUTTE | SP KATELIJNESTRAAT | KATELIJNESTRAAT 2 | G | 10.5 | 402.7778 | INJECTIE | 0.27601 | 0.45108 | 0.28795 | 0.46063 | 0.32788 | 0.5245 | 0.59724 | 0.68006 | 0.77437
Fluvius Zenne-Dijle | SINT-KATELIJNE-WAVER | TS PUTTE | SP KATELIJNESTRAAT | DALIASTRAAT | G | 10.5 | 145.8333 | AFNAME | 0.014205 | 0 | 0.01356 | 0 | 0.014338 | 0 | 0 | 0 | 0
Fluvius Zenne-Dijle | SINT-KATELIJNE-WAVER | TS PUTTE | SP KATELIJNESTRAAT | DALIASTRAAT | G | 10.5 | 145.8333 | INJECTIE | 0.014205 | 0 | 0.01356 | 0 | 0.014529 | 0 | 0 | 0 | 0
Fluvius Zenne-Dijle | SINT-KATELIJNE-WAVER | TS PUTTE | SP KATELIJNESTRAAT | FRUGRO | I | 10.5 | 187.5 | AFNAME | 0.076271 | 0.1544 | 0.049422 | 0.10319 | 0.049971 | 0.10433 | 0.10549 | 0.10666 | 0.10785
Fluvius Zenne-Dijle | SINT-KATELIJNE-WAVER | TS PUTTE | SP KATELIJNESTRAAT | FRUGRO | I | 10.5 | 187.5 | INJECTIE | 0.076271 | 0.025547 | 0.049422 | 0.06128 | 0.056368 | 0.069892 | 0.079715 | 0.090919 | 0.1037
Fluvius Zenne-Dijle | SINT-KATELIJNE-WAVER | TS PUTTE | SP KATELIJNESTRAAT | VEILING | G | 10.5 | 243.0556 | AFNAME | 0.23202 | 0.37829 | 0.24937 | 0.34147 | 0.2516 | 0.34452 | 0.3476 | 0.35071 | 0.35385
Fluvius Zenne-Dijle | SINT-KATELIJNE-WAVER | TS PUTTE | SP KATELIJNESTRAAT | VEILING | G | 10.5 | 243.0556 | INJECTIE | 0.23202 | 0.088973 | 0.24937 | 0.17652 | 0.27209 | 0.1926 | 0.21015 | 0.2293 | 0.25019
Fluvius Zenne-Dijle | SINT-KATELIJNE-WAVER | TS PUTTE | SP KATELIJNESTRAAT | KATELIJNESTRAAT 1 | G | 10.5 | 402.7778 | AFNAME | 0.25236 | 0.11602 | 0.26401 | 0.16924 | 0.2762 | 0.17705 | 0.18522 | 0.19376 | 0.2027
Fluvius Zenne-Dijle | SINT-KATELIJNE-WAVER | TS PUTTE | SP KATELIJNESTRAAT | KATELIJNESTRAAT 1 | G | 10.5 | 402.7778 | INJECTIE | 0.25236 | 0.41182 | 0.26401 | 0.42711 | 0.27378 | 0.4429 | 0.45928 | 0.47626 | 0.49387
Fluvius Zenne-Dijle | SINT-KATELIJNE-WAVER | TS PUTTE | SP KATELIJNESTRAAT | DORP | R | 10.5 | 145.8333 | AFNAME | 0.087674 | 0.19105 | 0.088707 | 0.17836 | 0.093134 | 0.18726 | 0.19661 | 0.20642 | 0.21672
Fluvius Zenne-Dijle | SINT-KATELIJNE-WAVER | TS PUTTE | SP KATELIJNESTRAAT | DORP | R | 10.5 | 145.8333 | INJECTIE | 0.087674 | 0.10213 | 0.088707 | 0.13121 | 0.097988 | 0.14494 | 0.16011 | 0.17686 | 0.19536
Fluvius Zenne-Dijle | SINT-KATELIJNE-WAVER | TS PUTTE | SP KATELIJNESTRAAT | DREEFVELDEN | G | 10.5 | 194.4444 | AFNAME | 0.085829 | 0.2939 | 0.088594 | 0.28271 | 0.095223 | 0.30387 | 0.3266 | 0.35104 | 0.37731
Fluvius Zenne-Dijle | SINT-KATELIJNE-WAVER | TS PUTTE | SP KATELIJNESTRAAT | DREEFVELDEN | G | 10.5 | 194.4444 | INJECTIE | 0.085829 | 0.16275 | 0.088594 | 0.17673 | 0.097226 | 0.19395 | 0.21285 | 0.23359 | 0.25635
Fluvius Zenne-Dijle | SINT-KATELIJNE-WAVER | TS PUTTE | SP KATELIJNESTRAAT | MECHELSESTEENWEG | G | 10.5 | 305.5556 | AFNAME | 0.15904 | 0.2952 | 0.16705 | 0.29508 | 0.17476 | 0.3087 | 0.32294 | 0.33785 | 0.35344
Fluvius Zenne-Dijle | SINT-KATELIJNE-WAVER | TS PUTTE | SP KATELIJNESTRAAT | MECHELSESTEENWEG | G | 10.5 | 305.5556 | INJECTIE | 0.15904 | 0 | 0.16705 | 0 | 0.18463 | 0 | 0 | 0 | 0
Fluvius Zenne-Dijle | SINT-KATELIJNE-WAVER | TS PUTTE | SP KATELIJNESTRAAT | LELIESTRAAT | G | 10.5 | 131.9444 | AFNAME | 0.097909 | 0.24183 | 0.10316 | 0.24518 | 0.10386 | 0.24683 | 0.2485 | 0.25018 | 0.25186
Fluvius Zenne-Dijle | SINT-KATELIJNE-WAVER | TS PUTTE | SP KATELIJNESTRAAT | LELIESTRAAT | G | 10.5 | 131.9444 | INJECTIE | 0.097909 | 0.12299 | 0.10316 | 0.13248 | 0.11829 | 0.15191 | 0.17418 | 0.19971 | 0.22899
Fluvius Zenne-Dijle | BONHEIDEN | TS PUTTE | SP KATHOEVE | WAVER | G | 10.5 | 395.8333 | AFNAME | 0.096911 | 0.19719 | 0.11664 | 0.20028 | 0.1241 | 0.21308 | 0.22671 | 0.24121 | 0.25663
Fluvius Zenne-Dijle | BONHEIDEN | TS PUTTE | SP KATHOEVE | WAVER | G | 10.5 | 395.8333 | INJECTIE | 0.096911 | 0.24448 | 0.11664 | 0.47685 | 0.12973 | 0.53033 | 0.58981 | 0.65596 | 0.72953
Fluvius Zenne-Dijle | BONHEIDEN | TS PUTTE | SP KATHOEVE | KATHOEVE | G | 10.5 | 395.8333 | AFNAME | 0.097008 | 0.19381 | 0.1164 | 0.19623 | 0.1185 | 0.19976 | 0.20335 | 0.20701 | 0.21073
Fluvius Zenne-Dijle | BONHEIDEN | TS PUTTE | SP KATHOEVE | KATHOEVE | G | 10.5 | 395.8333 | INJECTIE | 0.097008 | 0.24332 | 0.1164 | 0.26459 | 0.12026 | 0.27335 | 0.2824 | 0.29174 | 0.3014
Fluvius Zenne-Dijle | BONHEIDEN | TS PUTTE | SP KATHOEVE | OUDE BAAN | R | 10.5 | 145.8333 | AFNAME | 0.056443 | 0.12863 | 0.062898 | 0.13692 | 0.064468 | 0.14034 | 0.14384 | 0.14743 | 0.15111
Fluvius Zenne-Dijle | BONHEIDEN | TS PUTTE | SP KATHOEVE | OUDE BAAN | R | 10.5 | 145.8333 | INJECTIE | 0.056443 | 0.079217 | 0.062898 | 0.10299 | 0.070787 | 0.11591 | 0.13044 | 0.1468 | 0.16522
Fluvius Zenne-Dijle | BONHEIDEN | TS PUTTE | SP KATHOEVE | WERKMANSHAARD | R | 10.5 | 138.8889 | AFNAME | 0.19883 | 0.39316 | 0.20425 | 0.40747 | 0.20443 | 0.40783 | 0.40819 | 0.40856 | 0.40892
Fluvius Zenne-Dijle | BONHEIDEN | TS PUTTE | SP KATHOEVE | WERKMANSHAARD | R | 10.5 | 138.8889 | INJECTIE | 0.19883 | 0.066363 | 0.20425 | 0.082231 | 0.21857 | 0.087996 | 0.094166 | 0.10077 | 0.10783
Fluvius Zenne-Dijle | BONHEIDEN | TS PUTTE | SP KATHOEVE | DORP | R | 10.5 | 138.8889 | AFNAME | 0.16321 | 0.37382 | 0.17211 | 0.35454 | 0.17512 | 0.36074 | 0.36706 | 0.37349 | 0.38002
Fluvius Zenne-Dijle | BONHEIDEN | TS PUTTE | SP KATHOEVE | DORP | R | 10.5 | 138.8889 | INJECTIE | 0.16321 | 0.15474 | 0.17211 | 0.19771 | 0.19373 | 0.22256 | 0.25053 | 0.28201 | 0.31745
Fluvius Zenne-Dijle | BONHEIDEN | TS PUTTE | SP KATHOEVE | BERENTRODEDREEF | G | 10.5 | 291.6667 | AFNAME | 0.031333 | 0 | 0.00093409 | 0 | 0.00095405 | 0 | 0 | 0 | 0
Fluvius Zenne-Dijle | BONHEIDEN | TS PUTTE | SP KATHOEVE | BERENTRODEDREEF | G | 10.5 | 291.6667 | INJECTIE | 0.031333 | 0 | 0.00093409 | 0 | 0.001067 | 0 | 0 | 0 | 0
Fluvius Zenne-Dijle | BONHEIDEN | TS PUTTE | SP KATHOEVE | GEENS | R | 10.5 | 145.8333 | AFNAME | 0.076354 | 0.15296 | 0.082627 | 0.1893 | 0.082719 | 0.18951 | 0.18973 | 0.18994 | 0.19015
Fluvius Zenne-Dijle | BONHEIDEN | TS PUTTE | SP KATHOEVE | GEENS | R | 10.5 | 145.8333 | INJECTIE | 0.076354 | 0.061076 | 0.082627 | 0.072631 | 0.094546 | 0.083108 | 0.095097 | 0.10882 | 0.12451
Fluvius Zenne-Dijle | BONHEIDEN | TS PUTTE | SP KATHOEVE | VAN STAPPEN | G | 10.5 | 145.8333 | AFNAME | 0.29251 | 0.27589 | 0.2303 | 0.28052 | 0.23666 | 0.28827 | 0.29624 | 0.30442 | 0.31283
Fluvius Zenne-Dijle | BONHEIDEN | TS PUTTE | SP KATHOEVE | VAN STAPPEN | G | 10.5 | 145.8333 | INJECTIE | 0.29251 | 0.78523 | 0.2303 | 0.76547 | 0.25523 | 0.84835 | 0.9402 | 1.042 | 1.1548 | verder opvolgen
Fluvius Zenne-Dijle | KEERBERGEN | TS PUTTE | SP KORTE WELVAART | HEIDELAAN | R | 10.5 | 145.8333 | AFNAME | 0.082 | 0.19685 | 0.08652 | 0.1944 | 0.089755 | 0.20167 | 0.20921 | 0.21703 | 0.22514
Fluvius Zenne-Dijle | KEERBERGEN | TS PUTTE | SP KORTE WELVAART | HEIDELAAN | R | 10.5 | 145.8333 | INJECTIE | 0.082 | 0.10915 | 0.08652 | 0.157 | 0.091595 | 0.16621 | 0.17596 | 0.18628 | 0.1972
Fluvius Zenne-Dijle | KEERBERGEN | TS PUTTE | SP KORTE WELVAART | SAFRAANBERGEN | G | 10.5 | 534.7222 | AFNAME | 0.11439 | 0.13115 | 0.12467 | 0.1482 | 0.12939 | 0.15381 | 0.15964 | 0.16568 | 0.17196
Fluvius Zenne-Dijle | KEERBERGEN | TS PUTTE | SP KORTE WELVAART | SAFRAANBERGEN | G | 10.5 | 534.7222 | INJECTIE | 0.11439 | 0.24627 | 0.12467 | 0.24577 | 0.12968 | 0.25564 | 0.26591 | 0.27659 | 0.2877
Fluvius Zenne-Dijle | KEERBERGEN | TS PUTTE | SP KORTE WELVAART | GRENSSTRAAT | R | 10.5 | 145.8333 | AFNAME | 0.13939 | 0.33314 | 0.15763 | 0.34371 | 0.16336 | 0.35619 | 0.36912 | 0.38252 | 0.39641
Fluvius Zenne-Dijle | KEERBERGEN | TS PUTTE | SP KORTE WELVAART | GRENSSTRAAT | R | 10.5 | 145.8333 | INJECTIE | 0.13939 | 0.2212 | 0.15763 | 0.23086 | 0.16867 | 0.24702 | 0.26432 | 0.28283 | 0.30264
Fluvius Zenne-Dijle | KEERBERGEN | TS PUTTE | SP KORTE WELVAART | SINT-BERNARDUS | G | 10.5 | 534.7222 | AFNAME | 0.0099477 | 0 | 0.01421 | 0 | 0.015201 | 0 | 0 | 0 | 0
Fluvius Zenne-Dijle | KEERBERGEN | TS PUTTE | SP KORTE WELVAART | SINT-BERNARDUS | G | 10.5 | 534.7222 | INJECTIE | 0.0099477 | 0.011576 | 0.01421 | 0.011671 | 0.015731 | 0.01292 | 0.014304 | 0.015835 | 0.017531
Fluvius Zenne-Dijle | KEERBERGEN | TS PUTTE | SP KORTE WELVAART | BEVERSLUIS | G | 10.5 | 145.8333 | AFNAME | 0.099959 | 0.20306 | 0.10473 | 0.2033 | 0.10871 | 0.21103 | 0.21905 | 0.22737 | 0.23601
Fluvius Zenne-Dijle | KEERBERGEN | TS PUTTE | SP KORTE WELVAART | BEVERSLUIS | G | 10.5 | 145.8333 | INJECTIE | 0.099959 | 0.081809 | 0.10473 | 0.090191 | 0.10596 | 0.091257 | 0.092335 | 0.093426 | 0.09453
Fluvius Zenne-Dijle | KEERBERGEN | TS PUTTE | SP KORTE WELVAART | COBRESCO | G | 10.5 | 145.8333 | AFNAME | 0.11306 | 0 | 0.031026 | 0 | 0.032418 | 0 | 0 | 0 | 0
Fluvius Zenne-Dijle | KEERBERGEN | TS PUTTE | SP KORTE WELVAART | COBRESCO | G | 10.5 | 145.8333 | INJECTIE | 0.11306 | 0 | 0.031026 | 0 | 0.035332 | 0 | 0 | 0 | 0
Fluvius Zenne-Dijle | BONHEIDEN | TS PUTTE | SP LANGE DREEF | JACHTHOORNLAAN | R | 10.5 | 138.8889 | AFNAME | 0.16599 | 0.37956 | 0.16146 | 0.32121 | 0.16589 | 0.33003 | 0.33908 | 0.34839 | 0.35794
Fluvius Zenne-Dijle | BONHEIDEN | TS PUTTE | SP LANGE DREEF | JACHTHOORNLAAN | R | 10.5 | 138.8889 | INJECTIE | 0.16599 | 0 | 0.16146 | 0 | 0.17054 | 0 | 0 | 0 | 0
Fluvius Zenne-Dijle | BONHEIDEN | TS PUTTE | SP LANGE DREEF | KORTE DREEF | R | 10.5 | 138.8889 | AFNAME | 0.11884 | 0.29552 | 0.12201 | 0.26236 | 0.12386 | 0.26633 | 0.27035 | 0.27444 | 0.27859
Fluvius Zenne-Dijle | BONHEIDEN | TS PUTTE | SP LANGE DREEF | KORTE DREEF | R | 10.5 | 138.8889 | INJECTIE | 0.11884 | 0 | 0.12201 | 0 | 0.14012 | 0 | 0 | 0 | 0
Fluvius Zenne-Dijle | BONHEIDEN | TS PUTTE | SP LANGE DREEF | LANGE DREEF 2 | G | 10.5 | 402.7778 | AFNAME | 0.27357 | 0.5495 | 0.28192 | 0.84274 | 0.29055 | 0.86855 | 0.89514 | 0.92255 | 0.9508 | verder opvolgen - gevolg verschakeling
Fluvius Zenne-Dijle | BONHEIDEN | TS PUTTE | SP LANGE DREEF | LANGE DREEF 2 | G | 10.5 | 402.7778 | INJECTIE | 0.27357 | 0 | 0.28192 | 0 | 0.29193 | 0 | 0 | 0 | 0
Fluvius Zenne-Dijle | BONHEIDEN | TS PUTTE | SP LANGE DREEF | BONTE OS | R | 10.5 | 138.8889 | AFNAME | 0.077244 | 0.20365 | 0.08056 | 0.18961 | 0.084431 | 0.19872 | 0.20827 | 0.21828 | 0.22877
Fluvius Zenne-Dijle | BONHEIDEN | TS PUTTE | SP LANGE DREEF | BONTE OS | R | 10.5 | 138.8889 | INJECTIE | 0.077244 | 0 | 0.08056 | 0 | 0.084439 | 0 | 0 | 0 | 0
Fluvius Zenne-Dijle | BONHEIDEN | TS PUTTE | SP LANGE DREEF | LANGE DREEF 1 | G | 10.5 | 402.7778 | AFNAME | 0.2724 | 0.54768 | 0.28016 | 0.555 | 0.28766 | 0.56985 | 0.58511 | 0.60077 | 0.61685
Fluvius Zenne-Dijle | BONHEIDEN | TS PUTTE | SP LANGE DREEF | LANGE DREEF 1 | G | 10.5 | 402.7778 | INJECTIE | 0.2724 | 0 | 0.28016 | 0 | 0.3218 | 0 | 0 | 0 | 0
Fluvius Zenne-Dijle | BONHEIDEN | TS PUTTE | SP LANGE DREEF | WATERMOLEN | R | 10.5 | 145.8333 | AFNAME | 0.1072 | 0.24526 | 0.11496 | 0.23692 | 0.1236 | 0.25472 | 0.27387 | 0.29446 | 0.31659
Fluvius Zenne-Dijle | BONHEIDEN | TS PUTTE | SP LANGE DREEF | WATERMOLEN | R | 10.5 | 145.8333 | INJECTIE | 0.1072 | 0 | 0.11496 | 0 | 0.12046 | 0 | 0 | 0 | 0
Fluvius Zenne-Dijle | BONHEIDEN | TS PUTTE | SP LANGE DREEF | DENNENGEUR | R | 10.5 | 145.8333 | AFNAME | 0.082445 | 0.17367 | 0.08878 | 0.19325 | 0.089067 | 0.19388 | 0.1945 | 0.19513 | 0.19576
Fluvius Zenne-Dijle | BONHEIDEN | TS PUTTE | SP LANGE DREEF | DENNENGEUR | R | 10.5 | 145.8333 | INJECTIE | 0.082445 | 0 | 0.08878 | 0 | 0.10181 | 0 | 0 | 0 | 0
Fluvius Zenne-Dijle | BONHEIDEN | TS PUTTE | SP LANGE DREEF | KANONIERSWEG | R | 10.5 | 291.6667 | AFNAME | 0.17093 | 0.35351 | 0.16591 | 0.33294 | 0.16878 | 0.33868 | 0.34453 | 0.35047 | 0.35652
Fluvius Zenne-Dijle | BONHEIDEN | TS PUTTE | SP LANGE DREEF | KANONIERSWEG | R | 10.5 | 291.6667 | INJECTIE | 0.17093 | 0 | 0.16591 | 0 | 0.16733 | 0 | 0 | 0 | 0
Fluvius Zenne-Dijle | BONHEIDEN | TS PUTTE | SP LANGE DREEF | DENNENLAAN | R | 10.5 | 145.8333 | AFNAME | 0.080014 | 0.192 | 0.085538 | 0.18306 | 0.089865 | 0.19232 | 0.20205 | 0.21228 | 0.22302
Fluvius Zenne-Dijle | BONHEIDEN | TS PUTTE | SP LANGE DREEF | DENNENLAAN | R | 10.5 | 145.8333 | INJECTIE | 0.080014 | 0 | 0.085538 | 0 | 0.096173 | 0 | 0 | 0 | 0
Fluvius Zenne-Dijle | BONHEIDEN | TS PUTTE | SP LANGE DREEF | KROMVELD | R | 10.5 | 145.8333 | AFNAME | 0.049173 | 0.11617 | 0.052583 | 0.12207 | 0.053341 | 0.12382 | 0.12561 | 0.12742 | 0.12925
Fluvius Zenne-Dijle | BONHEIDEN | TS PUTTE | SP LANGE DREEF | KROMVELD | R | 10.5 | 145.8333 | INJECTIE | 0.049173 | 0 | 0.052583 | 0 | 0.055361 | 0 | 0 | 0 | 0
Fluvius Zenne-Dijle | BONHEIDEN | TS PUTTE | SP LANGE DREEF | RAAMBEEKSTRAAT | R | 10.5 | 291.6667 | AFNAME | 0.12534 | 0.27484 | 0.12666 | 0.27959 | 0.12675 | 0.27979 | 0.28 | 0.28021 | 0.28042
Fluvius Zenne-Dijle | BONHEIDEN | TS PUTTE | SP LANGE DREEF | RAAMBEEKSTRAAT | R | 10.5 | 291.6667 | INJECTIE | 0.12534 | 0 | 0.12666 | 0 | 0.13492 | 0 | 0 | 0 | 0
Fluvius Zenne-Dijle | PUTTE | TS PUTTE | SP LIERBAAN 65 SP | DELHAIZE | R | 10.5 | 145.8333 | AFNAME | 0.068057 | 0.15103 | 0.069756 | 0.1585 | 0.073017 | 0.1659 | 0.17366 | 0.18177 | 0.19027
Fluvius Zenne-Dijle | PUTTE | TS PUTTE | SP LIERBAAN 65 SP | DELHAIZE | R | 10.5 | 145.8333 | INJECTIE | 0.068057 | 0.046765 | 0.069756 | 0.063687 | 0.078835 | 0.071976 | 0.081343 | 0.09193 | 0.10389
Fluvius Zenne-Dijle | PUTTE | TS PUTTE | SP LIERBAAN 65 SP | GETENA | R | 10.5 | 138.8889 | AFNAME | 0.080291 | 0.1897 | 0.092941 | 0.20707 | 0.09522 | 0.21215 | 0.21735 | 0.22268 | 0.22814
Fluvius Zenne-Dijle | PUTTE | TS PUTTE | SP LIERBAAN 65 SP | GETENA | R | 10.5 | 138.8889 | INJECTIE | 0.080291 | 0.076774 | 0.092941 | 0.080113 | 0.099984 | 0.086184 | 0.092714 | 0.09974 | 0.1073
Fluvius Zenne-Dijle | PUTTE | TS PUTTE | SP LIERBAAN 65 SP | LIERBAAN 2 | G | 10.5 | 395.8333 | AFNAME | 0.11715 | 0.19825 | 0.11622 | 0.19655 | 0.12018 | 0.20325 | 0.21017 | 0.21733 | 0.22473
Fluvius Zenne-Dijle | PUTTE | TS PUTTE | SP LIERBAAN 65 SP | LIERBAAN 2 | G | 10.5 | 395.8333 | INJECTIE | 0.11715 | 0.26145 | 0.11622 | 0.26589 | 0.13209 | 0.30219 | 0.34345 | 0.39035 | 0.44365
Fluvius Zenne-Dijle | PUTTE | TS PUTTE | SP LIERBAAN 65 SP | MOLENLEI | R | 10.5 | 145.8333 | AFNAME | 0.037421 | 0.080096 | 0.037763 | 0.073617 | 0.040077 | 0.078129 | 0.082917 | 0.087998 | 0.093391
Fluvius Zenne-Dijle | PUTTE | TS PUTTE | SP LIERBAAN 65 SP | MOLENLEI | R | 10.5 | 145.8333 | INJECTIE | 0.037421 | 0.043757 | 0.037763 | 0.043878 | 0.041955 | 0.04875 | 0.054162 | 0.060174 | 0.066855
Fluvius Zenne-Dijle | PUTTE | TS PUTTE | SP LIERBAAN 65 SP | WKK LAUWERS | G | 10.5 | 402.7778 | AFNAME | 0.13076 | 0.0088718 | 0.1274 | 0.0083385 | 0.13653 | 0.008936 | 0.0095763 | 0.010262 | 0.010998
Fluvius Zenne-Dijle | PUTTE | TS PUTTE | SP LIERBAAN 65 SP | WKK LAUWERS | G | 10.5 | 402.7778 | INJECTIE | 0.13076 | 0.27824 | 0.1274 | 0.17129 | 0.13202 | 0.1775 | 0.18394 | 0.19061 | 0.19752
Fluvius Zenne-Dijle | PUTTE | TS PUTTE | SP LIERBAAN 65 SP | RUSTOORD | R | 10.5 | 145.8333 | AFNAME | 0.073081 | 0.17034 | 0.07586 | 0.16042 | 0.076457 | 0.16168 | 0.16295 | 0.16424 | 0.16553
Fluvius Zenne-Dijle | PUTTE | TS PUTTE | SP LIERBAAN 65 SP | RUSTOORD | R | 10.5 | 145.8333 | INJECTIE | 0.073081 | 0.082843 | 0.07586 | 0.093617 | 0.079945 | 0.098659 | 0.10397 | 0.10957 | 0.11547
Fluvius Zenne-Dijle | PUTTE | TS PUTTE | SP LIERBAAN 65 SP | P. MICHIELSLEI | R | 10.5 | 187.5 | AFNAME | 0.021348 | 0.04472 | 0.021971 | 0.044627 | 0.022193 | 0.045077 | 0.045531 | 0.04599 | 0.046454
Fluvius Zenne-Dijle | PUTTE | TS PUTTE | SP LIERBAAN 65 SP | P. MICHIELSLEI | R | 10.5 | 187.5 | INJECTIE | 0.021348 | 0.01106 | 0.021971 | 0.015933 | 0.02223 | 0.016121 | 0.016311 | 0.016503 | 0.016698
Fluvius Zenne-Dijle | PUTTE | TS PUTTE | SP LIERBAAN 65 SP | LIERBAAN 1 | G | 10.5 | 395.8333 | AFNAME | 0.12175 | 0.20218 | 0.12058 | 0.20069 | 0.12382 | 0.20608 | 0.21162 | 0.2173 | 0.22314
Fluvius Zenne-Dijle | PUTTE | TS PUTTE | SP LIERBAAN 65 SP | LIERBAAN 1 | G | 10.5 | 395.8333 | INJECTIE | 0.12175 | 0.26832 | 0.12058 | 0.27372 | 0.13419 | 0.3046 | 0.33897 | 0.37721 | 0.41977
Fluvius Zenne-Dijle | PUTTE | TS PUTTE | SP LIERBAAN 65 SP | DORP | R | 10.5 | 145.8333 | AFNAME | 0.13324 | 0.28926 | 0.13058 | 0.26905 | 0.13292 | 0.27387 | 0.27878 | 0.28377 | 0.28886
Fluvius Zenne-Dijle | PUTTE | TS PUTTE | SP LIERBAAN 65 SP | DORP | R | 10.5 | 145.8333 | INJECTIE | 0.13324 | 0.063174 | 0.13058 | 0.067904 | 0.14471 | 0.07525 | 0.083391 | 0.092413 | 0.10241
Fluvius Zenne-Dijle | PUTTE | TS PUTTE | SP LIERBAAN 65 SP | POSTWEG | R | 10.5 | 145.8333 | AFNAME | 0.084405 | 0.17867 | 0.091323 | 0.19762 | 0.097555 | 0.2111 | 0.22551 | 0.2409 | 0.25734
Fluvius Zenne-Dijle | PUTTE | TS PUTTE | SP LIERBAAN 65 SP | POSTWEG | R | 10.5 | 145.8333 | INJECTIE | 0.084405 | 0.091774 | 0.091323 | 0.12017 | 0.099489 | 0.13091 | 0.14262 | 0.15537 | 0.16927
Fluvius Zenne-Dijle | KEERBERGEN | TS PUTTE | SP PEERVENSHOEK | MEZENDREEF | G | 10.5 | 291.6667 | AFNAME | 0.055308 | 0 | 0 | 0 | 0 | 0 | 0 | 0 | 0
Fluvius Zenne-Dijle | KEERBERGEN | TS PUTTE | SP PEERVENSHOEK | MEZENDREEF | G | 10.5 | 291.6667 | INJECTIE | 0.055308 | 0 | 0 | 0 | 0 | 0 | 0 | 0 | 0
Fluvius Zenne-Dijle | HEIST-OP-DEN-BERG | TS PUTTE | SP ST BERNARDUSKAPEL | ST BERNARDUS | G | 10.5 | 666.6667 | AFNAME | 0 | 0 | 0.23253 | 0 | 0.23683 | 0 | 0 | 0 | 0
Fluvius Zenne-Dijle | HEIST-OP-DEN-BERG | TS PUTTE | SP ST BERNARDUSKAPEL | ST BERNARDUS | G | 10.5 | 666.6667 | INJECTIE | 0 | 0 | 0.23253 | 0 | 0.24005 | 0 | 0 | 0 | 0
Fluvius Zenne-Dijle | HEIST-OP-DEN-BERG | TS PUTTE | SP ST BERNARDUSKAPEL | HAACHTSEBAAN | G | 10.5 | 138.8889 | AFNAME | 0.1055 | 0 | 0 | 0 | 0 | 0 | 0 | 0 | 0
Fluvius Zenne-Dijle | HEIST-OP-DEN-BERG | TS PUTTE | SP ST BERNARDUSKAPEL | HAACHTSEBAAN | G | 10.5 | 138.8889 | INJECTIE | 0.1055 | 0 | 0 | 0 | 0 | 0 | 0 | 0 | 0
Fluvius Zenne-Dijle | OVERIJSE | TS ROSIERES | SP DE RANK | DE OUDE SCHUUR | G | 11.4 | 180.5556 | AFNAME | 0.12711 | 0.32132 | 0.15069 | 0.42348 | 0.15621 | 0.43898 | 0.45505 | 0.4717 | 0.48897
Fluvius Zenne-Dijle | OVERIJSE | TS ROSIERES | SP DE RANK | DE OUDE SCHUUR | G | 11.4 | 180.5556 | INJECTIE | 0.12711 | 0.11865 | 0.15069 | 0.13954 | 0.17164 | 0.15893 | 0.18103 | 0.20619 | 0.23485
Fluvius Zenne-Dijle | OVERIJSE | TS ROSIERES | SP DE RANK | MALEIZEN 2 | G | 11.4 | 368.0556 | AFNAME | 0.011668 | 0.0054933 | 0.011691 | 0.0061867 | 0.012158 | 0.0064336 | 0.0066905 | 0.0069575 | 0.0072353
Fluvius Zenne-Dijle | OVERIJSE | TS ROSIERES | SP DE RANK | MALEIZEN 2 | G | 11.4 | 368.0556 | INJECTIE | 0.011668 | 0.00224 | 0.011691 | 0.0024 | 0.0129 | 0.0026482 | 0.002922 | 0.0032241 | 0.0035575
Fluvius Zenne-Dijle | OVERIJSE | TS ROSIERES | SP DE RANK | MALEIZEN 1 | G | 11.4 | 368.0556 | AFNAME | 0.0072043 | 0.0022667 | 0.010349 | 0.029773 | 0.010651 | 0.030642 | 0.031536 | 0.032456 | 0.033403
Fluvius Zenne-Dijle | OVERIJSE | TS ROSIERES | SP DE RANK | MALEIZEN 1 | G | 11.4 | 368.0556 | INJECTIE | 0.0072043 | 0 | 0.010349 | 0 | 0.010792 | 0 | 0 | 0 | 0
Fluvius Zenne-Dijle | OVERIJSE | TS ROSIERES | SP DE RANK | DE RANK 1 | G | 11.4 | 347.2222 | AFNAME | 0.054387 | 0.042053 | 0.070089 | 0.0466 | 0.07321 | 0.048675 | 0.050842 | 0.053106 | 0.05547
Fluvius Zenne-Dijle | OVERIJSE | TS ROSIERES | SP DE RANK | DE RANK 1 | G | 11.4 | 347.2222 | INJECTIE | 0.054387 | 0.11907 | 0.070089 | 0.1438 | 0.072169 | 0.14807 | 0.15246 | 0.15698 | 0.16164
Fluvius Zenne-Dijle | OVERIJSE | TS ROSIERES | SP DE RANK | SCHOOLSTRAAT | G | 11.4 | 118.0556 | AFNAME | 0.057332 | 0.14667 | 0.059141 | 0.12501 | 0.061446 | 0.12988 | 0.13494 | 0.1402 | 0.14566
Fluvius Zenne-Dijle | OVERIJSE | TS ROSIERES | SP DE RANK | SCHOOLSTRAAT | G | 11.4 | 118.0556 | INJECTIE | 0.057332 | 0.040478 | 0.059141 | 0.051948 | 0.062316 | 0.054737 | 0.057675 | 0.060771 | 0.064034
Fluvius Zenne-Dijle | OVERIJSE | TS ROSIERES | SP DE RANK | DE RANK 2 | G | 11.4 | 500 | AFNAME | 0.038077 | 0.033723 | 0.051032 | 0.036513 | 0.054712 | 0.039146 | 0.041969 | 0.044995 | 0.04824
Fluvius Zenne-Dijle | OVERIJSE | TS ROSIERES | SP DE RANK | DE RANK 2 | G | 11.4 | 500 | INJECTIE | 0.038077 | 0.087959 | 0.051032 | 0.10596 | 0.051687 | 0.10732 | 0.1087 | 0.11009 | 0.11151
Fluvius Zenne-Dijle | OVERIJSE | TS ROSIERES | SP LUCAS | ROSIERES | G | 11.4 | 500 | AFNAME | 0.009684 | 0 | 0.0095425 | 0 | 0.0098964 | 0 | 0 | 0 | 0
Fluvius Zenne-Dijle | OVERIJSE | TS ROSIERES | SP LUCAS | ROSIERES | G | 11.4 | 500 | INJECTIE | 0.009684 | 0 | 0.0095425 | 0 | 0.010623 | 0 | 0 | 0 | 0
Fluvius Zenne-Dijle | BOUTERSEM | TS TIENEN K1 K2 | SP BOUTERSEM DORP | VERTRIJK | G | 10.5 | 138.8889 | AFNAME | 0 | 0 | 0 | 0 | 0 | 0 | 0 | 0 | 0
Fluvius Zenne-Dijle | BOUTERSEM | TS TIENEN K1 K2 | SP BOUTERSEM DORP | VERTRIJK | G | 10.5 | 138.8889 | INJECTIE | 0 | 0 | 0 | 0 | 0 | 0 | 0 | 0 | 0
Fluvius Zenne-Dijle | BOUTERSEM | TS TIENEN K1 K2 | SP BOUTERSEM DORP | ROOSBEEK | G | 10.5 | 145.8333 | AFNAME | 0 | 0 | 0 | 0 | 0 | 0 | 0 | 0 | 0
Fluvius Zenne-Dijle | BOUTERSEM | TS TIENEN K1 K2 | SP BOUTERSEM DORP | ROOSBEEK | G | 10.5 | 145.8333 | INJECTIE | 0 | 0 | 0 | 0 | 0 | 0 | 0 | 0 | 0
Fluvius Zenne-Dijle | BOUTERSEM | TS TIENEN K1 K2 | SP BOUTERSEM DORP | TIENEN | G | 10.5 | #VALUE! | AFNAME | 0 | 0 | 0 | 0 | 0 | 0 | 0 | 0 | 0
Fluvius Zenne-Dijle | BOUTERSEM | TS TIENEN K1 K2 | SP BOUTERSEM DORP | TIENEN | G | 10.5 | #VALUE! | INJECTIE | 0 | 0 | 0 | 0 | 0 | 0 | 0 | 0 | 0
Fluvius Zenne-Dijle | BOUTERSEM | TS TIENEN K1 K2 | SP BOUTERSEM DORP | BUTSEL | G | 10.5 | 138.8889 | AFNAME | 0 | 0 | 0 | 0 | 0 | 0 | 0 | 0 | 0
Fluvius Zenne-Dijle | BOUTERSEM | TS TIENEN K1 K2 | SP BOUTERSEM DORP | BUTSEL | G | 10.5 | 138.8889 | INJECTIE | 0 | 0 | 0 | 0 | 0 | 0 | 0 | 0 | 0
Fluvius Zenne-Dijle | BOUTERSEM | TS TIENEN K1 K2 | SP BOUTERSEM DORP | STATION | G | 10.5 | 166.6667 | AFNAME | 0 | 0 | 0 | 0 | 0 | 0 | 0 | 0 | 0
Fluvius Zenne-Dijle | BOUTERSEM | TS TIENEN K1 K2 | SP BOUTERSEM DORP | STATION | G | 10.5 | 166.6667 | INJECTIE | 0 | 0 | 0 | 0 | 0 | 0 | 0 | 0 | 0
Fluvius Zenne-Dijle | BOUTERSEM | TS TIENEN K1 K2 | SP BOUTERSEM DORP | LOVENJOEL | G | 10.5 | 138.8889 | AFNAME | 0 | 0 | 0 | 0 | 0 | 0 | 0 | 0 | 0
Fluvius Zenne-Dijle | BOUTERSEM | TS TIENEN K1 K2 | SP BOUTERSEM DORP | LOVENJOEL | G | 10.5 | 138.8889 | INJECTIE | 0 | 0 | 0 | 0 | 0 | 0 | 0 | 0 | 0
Fluvius Zenne-Dijle | BOUTERSEM | TS TIENEN K1 K2 | SP BOUTERSEM DORP | BOUTERSEM | G | 10.5 | 500 | AFNAME | 0 | 0 | 0 | 0 | 0 | 0 | 0 | 0 | 0
Fluvius Zenne-Dijle | BOUTERSEM | TS TIENEN K1 K2 | SP BOUTERSEM DORP | BOUTERSEM | G | 10.5 | 500 | INJECTIE | 0 | 0 | 0 | 0 | 0 | 0 | 0 | 0 | 0
Fluvius Zenne-Dijle | BOUTERSEM | TS TIENEN K1 K2 | SP BOUTERSEM DORP | AFGRIFARM | G | 10.5 | 368.0556 | AFNAME | 0 | 0 | 0 | 0 | 0 | 0 | 0 | 0 | 0
Fluvius Zenne-Dijle | BOUTERSEM | TS TIENEN K1 K2 | SP BOUTERSEM DORP | AFGRIFARM | G | 10.5 | 368.0556 | INJECTIE | 0 | 0 | 0 | 0 | 0 | 0 | 0 | 0 | 0
Fluvius Zenne-Dijle | TIENEN | TS TIENEN K1 K2 | SP FOOD | SYLVANIA 1 | G | 10.5 | 326.3889 | AFNAME | 0 | 0 | 0.013861 | 0.022826 | 0.014067 | 0.023165 | 0.023509 | 0.023858 | 0.024213
Fluvius Zenne-Dijle | TIENEN | TS TIENEN K1 K2 | SP FOOD | SYLVANIA 1 | G | 10.5 | 326.3889 | INJECTIE | 0 | 0 | 0.013861 | 0 | 0.015287 | 0 | 0 | 0 | 0
Fluvius Zenne-Dijle | TIENEN | TS TIENEN K1 K2 | SP FOOD | BOSCH 1 | G | 10.5 | 326.3889 | AFNAME | 0.13669 | 0.19629 | 0.15353 | 0.20753 | 0.15771 | 0.21318 | 0.21898 | 0.22495 | 0.23107
Fluvius Zenne-Dijle | TIENEN | TS TIENEN K1 K2 | SP FOOD | BOSCH 1 | G | 10.5 | 326.3889 | INJECTIE | 0.13669 | 0 | 0.15353 | 0 | 0.16329 | 0 | 0 | 0 | 0
Fluvius Zenne-Dijle | TIENEN | TS TIENEN K1 K2 | SP FOOD | FOOD 2 | G | 10.5 | 666.6667 | AFNAME | 0.19584 | 0.0054431 | 0.2022 | 0 | 0.20616 | 0 | 0 | 0 | 0
Fluvius Zenne-Dijle | TIENEN | TS TIENEN K1 K2 | SP FOOD | FOOD 2 | G | 10.5 | 666.6667 | INJECTIE | 0.19584 | 0.35446 | 0.2022 | 0.35671 | 0.21066 | 0.37163 | 0.38718 | 0.40338 | 0.42026
Fluvius Zenne-Dijle | TIENEN | TS TIENEN K1 K2 | SP FOOD | FRED 1 | G | 10.5 | 500 | AFNAME | 0.022943 | 0.10505 | 0.013525 | 0.061826 | 0.013698 | 0.062617 | 0.063418 | 0.064229 | 0.065051
Fluvius Zenne-Dijle | TIENEN | TS TIENEN K1 K2 | SP FOOD | FRED 1 | G | 10.5 | 500 | INJECTIE | 0.022943 | 0.080872 | 0.013525 | 0.057313 | 0.014772 | 0.062597 | 0.068368 | 0.074671 | 0.081555
Fluvius Zenne-Dijle | TIENEN | TS TIENEN K1 K2 | SP FOOD | VAN ONKELEN | I | 10.5 | 291.6667 | AFNAME | 0.014678 | 0.028333 | 0.012166 | 0.028147 | 0.012661 | 0.029292 | 0.030484 | 0.031725 | 0.033016
Fluvius Zenne-Dijle | TIENEN | TS TIENEN K1 K2 | SP FOOD | VAN ONKELEN | I | 10.5 | 291.6667 | INJECTIE | 0.014678 | 0 | 0.012166 | 0 | 0.012304 | 0 | 0 | 0 | 0
Fluvius Zenne-Dijle | TIENEN | TS TIENEN K1 K2 | SP FOOD | HAKENDOVER | G | 10.5 | 145.8333 | AFNAME | 0.052212 | 0.114 | 0.053909 | 0.10995 | 0.054482 | 0.11111 | 0.11229 | 0.11349 | 0.11469
Fluvius Zenne-Dijle | TIENEN | TS TIENEN K1 K2 | SP FOOD | HAKENDOVER | G | 10.5 | 145.8333 | INJECTIE | 0.052212 | 0.042253 | 0.053909 | 0.056467 | 0.059185 | 0.061993 | 0.06806 | 0.07472 | 0.082033
Fluvius Zenne-Dijle | TIENEN | TS TIENEN K1 K2 | SP FOOD | MESTDAGH | R | 10.5 | 145.8333 | AFNAME | 0.10722 | 0.20179 | 0.095959 | 0.1919 | 0.098941 | 0.19786 | 0.20401 | 0.21035 | 0.21688
Fluvius Zenne-Dijle | TIENEN | TS TIENEN K1 K2 | SP FOOD | MESTDAGH | R | 10.5 | 145.8333 | INJECTIE | 0.10722 | 0 | 0.095959 | 0.0078609 | 0.096891 | 0.0079373 | 0.0080144 | 0.0080923 | 0.008171
Fluvius Zenne-Dijle | TIENEN | TS TIENEN K1 K2 | SP FOOD | SES | G | 10.5 | 236.1111 | AFNAME | 0.17985 | 0.39144 | 0.16923 | 0.39479 | 0.17125 | 0.3995 | 0.40427 | 0.4091 | 0.41399
Fluvius Zenne-Dijle | TIENEN | TS TIENEN K1 K2 | SP FOOD | SES | G | 10.5 | 236.1111 | INJECTIE | 0.17985 | 0 | 0.16923 | 0 | 0.1809 | 0 | 0 | 0 | 0
Fluvius Zenne-Dijle | TIENEN | TS TIENEN K1 K2 | SP FOOD | SYLVANIA 2 | G | 10.5 | 326.3889 | AFNAME | 0.027422 | 0 | 0.015198 | 0.018421 | 0.015209 | 0.018435 | 0.018449 | 0.018463 | 0.018478
Fluvius Zenne-Dijle | TIENEN | TS TIENEN K1 K2 | SP FOOD | SYLVANIA 2 | G | 10.5 | 326.3889 | INJECTIE | 0.027422 | 0 | 0.015198 | 0 | 0.016238 | 0 | 0 | 0 | 0
Fluvius Zenne-Dijle | TIENEN | TS TIENEN K1 K2 | SP FOOD | BOSCH 2 | G | 10.5 | 326.3889 | AFNAME | 0.12719 | 0.18985 | 0.14418 | 0.19789 | 0.14705 | 0.20182 | 0.20584 | 0.20994 | 0.21411
Fluvius Zenne-Dijle | TIENEN | TS TIENEN K1 K2 | SP FOOD | BOSCH 2 | G | 10.5 | 326.3889 | INJECTIE | 0.12719 | 0 | 0.14418 | 0 | 0.15053 | 0 | 0 | 0 | 0
Fluvius Zenne-Dijle | TIENEN | TS TIENEN K1 K2 | SP FOOD | FOOD 3 | G | 10.5 | 666.6667 | AFNAME | 0.19254 | 0.0048784 | 0.19898 | 0 | 0.20015 | 0 | 0 | 0 | 0
Fluvius Zenne-Dijle | TIENEN | TS TIENEN K1 K2 | SP FOOD | FOOD 3 | G | 10.5 | 666.6667 | INJECTIE | 0.19254 | 0.34822 | 0.19898 | 0.34875 | 0.21455 | 0.37604 | 0.40546 | 0.43719 | 0.4714
Fluvius Zenne-Dijle | TIENEN | TS TIENEN K1 K2 | SP FOOD | FRED 2 | G | 10.5 | 500 | AFNAME | 0.15339 | 0.30756 | 0.15648 | 0.28012 | 0.16239 | 0.29071 | 0.3017 | 0.31311 | 0.32494
Fluvius Zenne-Dijle | TIENEN | TS TIENEN K1 K2 | SP FOOD | FRED 2 | G | 10.5 | 500 | INJECTIE | 0.15339 | 0 | 0.15648 | 0 | 0.16923 | 0 | 0 | 0 | 0
Fluvius Zenne-Dijle | TIENEN | TS TIENEN K1 K2 | SP FOOD | STADS MAGAZIJN | G | 10.5 | 145.8333 | AFNAME | 0.030932 | 0.054813 | 0.031224 | 0.054533 | 0.031707 | 0.055376 | 0.056231 | 0.0571 | 0.057982
Fluvius Zenne-Dijle | TIENEN | TS TIENEN K1 K2 | SP FOOD | STADS MAGAZIJN | G | 10.5 | 145.8333 | INJECTIE | 0.030932 | 0 | 0.031224 | 0.0010933 | 0.032371 | 0.0011335 | 0.0011751 | 0.0012183 | 0.001263
Fluvius Zenne-Dijle | TIENEN | TS TIENEN K1 K2 | SP FOOD | ZUIVERINGS STATION | G | 10.5 | 305.5556 | AFNAME | 0.10623 | 0.28251 | 0.10558 | 0.29664 | 0.11171 | 0.31386 | 0.33208 | 0.35135 | 0.37175
Fluvius Zenne-Dijle | TIENEN | TS TIENEN K1 K2 | SP FOOD | ZUIVERINGS STATION | G | 10.5 | 305.5556 | INJECTIE | 0.10623 | 0.20764 | 0.10558 | 0.22993 | 0.11183 | 0.24355 | 0.25797 | 0.27325 | 0.28944
Fluvius Zenne-Dijle | TIENEN | TS TIENEN K1 K2 | SP FOOD | FOOD 1 | G | 10.5 | 666.6667 | AFNAME | 0.20209 | 0.0027686 | 0.2085 | 0 | 0.21031 | 0 | 0 | 0 | 0
Fluvius Zenne-Dijle | TIENEN | TS TIENEN K1 K2 | SP FOOD | FOOD 1 | G | 10.5 | 666.6667 | INJECTIE | 0.20209 | 0.36375 | 0.2085 | 0.36469 | 0.22223 | 0.38872 | 0.41433 | 0.44163 | 0.47072
Fluvius Zenne-Dijle | TIENEN | TS TIENEN K1 K2 | SP FOOD | INTERBETON | G | 10.5 | 145.8333 | AFNAME | 0.088713 | 0.1677 | 0.087167 | 0.17617 | 0.089017 | 0.17991 | 0.18373 | 0.18763 | 0.19161
Fluvius Zenne-Dijle | TIENEN | TS TIENEN K1 K2 | SP FOOD | INTERBETON | G | 10.5 | 145.8333 | INJECTIE | 0.088713 | 0.32182 | 0.087167 | 0.36235 | 0.08731 | 0.36295 | 0.36354 | 0.36414 | 0.36474
Fluvius Zenne-Dijle | TIENEN | TS TIENEN K1 K2 | SP FOOD | VAN WEZEL SABA | G | 10.5 | 236.1111 | AFNAME | 0.012016 | 0.024013 | 0.011608 | 0.023707 | 0.012145 | 0.024804 | 0.025951 | 0.027152 | 0.028408
Fluvius Zenne-Dijle | TIENEN | TS TIENEN K1 K2 | SP FOOD | VAN WEZEL SABA | G | 10.5 | 236.1111 | INJECTIE | 0.012016 | 0 | 0.011608 | 0 | 0.012345 | 0 | 0 | 0 | 0
Fluvius Zenne-Dijle | TIENEN | TS TIENEN K1 K2 | SP GOOSSENSVEST | GOOSSENSVEST 4 | G | 10.5 | 395.8333 | AFNAME | 0.068545 | 0.029621 | 0.072314 | 0.063015 | 0.073383 | 0.063947 | 0.064892 | 0.065851 | 0.066824
Fluvius Zenne-Dijle | TIENEN | TS TIENEN K1 K2 | SP GOOSSENSVEST | GOOSSENSVEST 4 | G | 10.5 | 395.8333 | INJECTIE | 0.068545 | 0.14031 | 0.072314 | 0.13383 | 0.072357 | 0.13391 | 0.13399 | 0.13407 | 0.13415
Fluvius Zenne-Dijle | TIENEN | TS TIENEN K1 K2 | SP GOOSSENSVEST | MULK | G | 10.5 | 305.5556 | AFNAME | 0.0056532 | 0 | 0.0034382 | 0 | 0.0036612 | 0 | 0 | 0 | 0
Fluvius Zenne-Dijle | TIENEN | TS TIENEN K1 K2 | SP GOOSSENSVEST | MULK | G | 10.5 | 305.5556 | INJECTIE | 0.0056532 | 0.0076267 | 0.0034382 | 0.0072533 | 0.003837 | 0.0080946 | 0.0090334 | 0.010081 | 0.01125
Fluvius Zenne-Dijle | TIENEN | TS TIENEN K1 K2 | SP GOOSSENSVEST | GOOSSENSVEST 3 | G | 10.5 | 500 | AFNAME | 0.14731 | 0.079097 | 0.14705 | 0.28217 | 0.15802 | 0.30321 | 0.32582 | 0.35012 | 0.37622
Fluvius Zenne-Dijle | TIENEN | TS TIENEN K1 K2 | SP GOOSSENSVEST | GOOSSENSVEST 3 | G | 10.5 | 500 | INJECTIE | 0.14731 | 0.31122 | 0.14705 | 0.29202 | 0.16863 | 0.33488 | 0.38402 | 0.44038 | 0.50501
Fluvius Zenne-Dijle | TIENEN | TS TIENEN K1 K2 | SP GOOSSENSVEST | RIJSCHOOLSTRAAT | G | 10.5 | 111.1111 | AFNAME | 0.057027 | 0.10734 | 0.04899 | 0.11645 | 0.050958 | 0.12113 | 0.126 | 0.13106 | 0.13632
Fluvius Zenne-Dijle | TIENEN | TS TIENEN K1 K2 | SP GOOSSENSVEST | RIJSCHOOLSTRAAT | G | 10.5 | 111.1111 | INJECTIE | 0.057027 | 0 | 0.04899 | 0.10908 | 0.055274 | 0.12307 | 0.13886 | 0.15667 | 0.17676
Fluvius Zenne-Dijle | TIENEN | TS TIENEN K1 K2 | SP GOOSSENSVEST | HOEGAARDEN DORP 2 | G | 10.5 | 368.0556 | AFNAME | 0.19857 | 0.43536 | 0.20988 | 0.40648 | 0.21543 | 0.41723 | 0.42826 | 0.43959 | 0.45121
Fluvius Zenne-Dijle | TIENEN | TS TIENEN K1 K2 | SP GOOSSENSVEST | HOEGAARDEN DORP 2 | G | 10.5 | 368.0556 | INJECTIE | 0.19857 | 0.14449 | 0.20988 | 0.14761 | 0.22201 | 0.15614 | 0.16517 | 0.17472 | 0.18482
Fluvius Zenne-Dijle | TIENEN | TS TIENEN K1 K2 | SP GOOSSENSVEST | AVENDOREN | G | 10.5 | 111.1111 | AFNAME | 0.061406 | 0.11388 | 0.051919 | 0.11527 | 0.054456 | 0.1209 | 0.12681 | 0.13301 | 0.13951
Fluvius Zenne-Dijle | TIENEN | TS TIENEN K1 K2 | SP GOOSSENSVEST | AVENDOREN | G | 10.5 | 111.1111 | INJECTIE | 0.061406 | 0 | 0.051919 | 0.090991 | 0.057081 | 0.10004 | 0.10998 | 0.12092 | 0.13294
Fluvius Zenne-Dijle | TIENEN | TS TIENEN K1 K2 | SP GOOSSENSVEST | SCHOUWBURG | R | 10.5 | 111.1111 | AFNAME | 0.024991 | 0.061774 | 0.024727 | 0.057739 | 0.025221 | 0.058892 | 0.060068 | 0.061267 | 0.06249
Fluvius Zenne-Dijle | TIENEN | TS TIENEN K1 K2 | SP GOOSSENSVEST | SCHOUWBURG | R | 10.5 | 111.1111 | INJECTIE | 0.024991 | 0 | 0.024727 | 0.055722 | 0.027184 | 0.061258 | 0.067344 | 0.074035 | 0.081391
Fluvius Zenne-Dijle | TIENEN | TS TIENEN K1 K2 | SP GOOSSENSVEST | GROENSTRAAT | G | 10.5 | 291.6667 | AFNAME | 0.081251 | 0.16497 | 0.07858 | 0.17446 | 0.07922 | 0.17588 | 0.17731 | 0.17875 | 0.18021
Fluvius Zenne-Dijle | TIENEN | TS TIENEN K1 K2 | SP GOOSSENSVEST | GROENSTRAAT | G | 10.5 | 291.6667 | INJECTIE | 0.081251 | 0.068469 | 0.07858 | 0.12326 | 0.085343 | 0.13386 | 0.14538 | 0.15789 | 0.17148
Fluvius Zenne-Dijle | TIENEN | TS TIENEN K1 K2 | SP GOOSSENSVEST | HOEGAARDEN DORP 1 | R | 10.5 | 368.0556 | AFNAME | 0.19654 | 0.43126 | 0.2082 | 0.40353 | 0.20877 | 0.40463 | 0.40574 | 0.40686 | 0.40797
Fluvius Zenne-Dijle | TIENEN | TS TIENEN K1 K2 | SP GOOSSENSVEST | HOEGAARDEN DORP 1 | R | 10.5 | 368.0556 | INJECTIE | 0.19654 | 0.14359 | 0.2082 | 0.14638 | 0.22137 | 0.15564 | 0.16549 | 0.17596 | 0.18709
Fluvius Zenne-Dijle | TIENEN | TS TIENEN K1 K2 | SP GOOSSENSVEST | 3 TOMMEN - STOPMOF | G | 10.5 | 138.8889 | AFNAME | 0 | 0 | 0.002697 | 0 | 0.0027102 | 0 | 0 | 0 | 0
Fluvius Zenne-Dijle | TIENEN | TS TIENEN K1 K2 | SP GOOSSENSVEST | 3 TOMMEN - STOPMOF | G | 10.5 | 138.8889 | INJECTIE | 0 | 0 | 0.002697 | 0 | 0.0027271 | 0 | 0 | 0 | 0
Fluvius Zenne-Dijle | TIENEN | TS TIENEN K1 K2 | SP GOOSSENSVEST | GOOSSENSVEST 1 | G | 10.5 | 395.8333 | AFNAME | 0.16691 | 0.085826 | 0.17735 | 0.17124 | 0.18095 | 0.17473 | 0.17828 | 0.18191 | 0.18561
Fluvius Zenne-Dijle | TIENEN | TS TIENEN K1 K2 | SP GOOSSENSVEST | GOOSSENSVEST 1 | G | 10.5 | 395.8333 | INJECTIE | 0.16691 | 0.3497 | 0.17735 | 0.33493 | 0.19083 | 0.36041 | 0.38781 | 0.41731 | 0.44905
Fluvius Zenne-Dijle | TIENEN | TS TIENEN K1 K2 | SP GOOSSENSVEST | GOOSSENSVEST 2 | G | 10.5 | 395.8333 | AFNAME | 0.1519 | 0.072944 | 0.15557 | 0.19241 | 0.15981 | 0.19765 | 0.20303 | 0.20856 | 0.21424
Fluvius Zenne-Dijle | TIENEN | TS TIENEN K1 K2 | SP GOOSSENSVEST | GOOSSENSVEST 2 | G | 10.5 | 395.8333 | INJECTIE | 0.1519 | 0.31327 | 0.15557 | 0.30096 | 0.15803 | 0.30571 | 0.31054 | 0.31544 | 0.32041
Fluvius Zenne-Dijle | TIENEN | TS TIENEN K1 K2 | SP GRIJPENVELD | MULKSTRAAT | G | 10.5 | 305.5556 | AFNAME | 0 | 0 | 0 | 0 | 0 | 0 | 0 | 0 | 0
Fluvius Zenne-Dijle | TIENEN | TS TIENEN K1 K2 | SP GRIJPENVELD | MULKSTRAAT | G | 10.5 | 305.5556 | INJECTIE | 0 | 0 | 0 | 0 | 0 | 0 | 0 | 0 | 0
Fluvius Zenne-Dijle | TIENEN | TS TIENEN K1 K2 | SP GRIJPENVELD | GRIJPENVELD 2 | G | 10.5 | 388.8889 | AFNAME | 0.12835 | 0.010256 | 0.1294 | 0.010256 | 0.13819 | 0.010953 | 0.011698 | 0.012493 | 0.013342
Fluvius Zenne-Dijle | TIENEN | TS TIENEN K1 K2 | SP GRIJPENVELD | GRIJPENVELD 2 | G | 10.5 | 388.8889 | INJECTIE | 0.12835 | 0.22598 | 0.1294 | 0.23966 | 0.14076 | 0.26071 | 0.2836 | 0.30851 | 0.33561
Fluvius Zenne-Dijle | TIENEN | TS TIENEN K1 K2 | SP GRIJPENVELD | ECS | G | 10.5 | 166.6667 | AFNAME | 0.02238 | 0.049915 | 0.021083 | 0.053333 | 0.021718 | 0.05494 | 0.056596 | 0.058301 | 0.060057
Fluvius Zenne-Dijle | TIENEN | TS TIENEN K1 K2 | SP GRIJPENVELD | ECS | G | 10.5 | 166.6667 | INJECTIE | 0.02238 | 0.028377 | 0.021083 | 0 | 0.023611 | 0 | 0 | 0 | 0
Fluvius Zenne-Dijle | TIENEN | TS TIENEN K1 K2 | SP GRIJPENVELD | ADVANTA BELGIUM | G | 10.5 | 291.6667 | AFNAME | 0.14693 | 0.22444 | 0.14411 | 0.24178 | 0.15263 | 0.25607 | 0.27121 | 0.28725 | 0.30423
Fluvius Zenne-Dijle | TIENEN | TS TIENEN K1 K2 | SP GRIJPENVELD | ADVANTA BELGIUM | G | 10.5 | 291.6667 | INJECTIE | 0.14693 | 0 | 0.14411 | 0 | 0.15421 | 0 | 0 | 0 | 0
Fluvius Zenne-Dijle | TIENEN | TS TIENEN K1 K2 | SP GRIJPENVELD | GRIJPENVELD 1 | G | 10.5 | 368.0556 | AFNAME | 0.19381 | 0.23067 | 0.19684 | 0.27156 | 0.20658 | 0.28499 | 0.29908 | 0.31388 | 0.3294
Fluvius Zenne-Dijle | TIENEN | TS TIENEN K1 K2 | SP GRIJPENVELD | GRIJPENVELD 1 | G | 10.5 | 368.0556 | INJECTIE | 0.19381 | 0.43289 | 0.19684 | 0.41289 | 0.19975 | 0.41899 | 0.42518 | 0.43146 | 0.43783
Fluvius Zenne-Dijle | TIENEN | TS TIENEN K1 K2 | SP GRIJPENVELD | BIEZENSTRAAT | R | 10.5 | 347.2222 | AFNAME | 0.15275 | 0.33812 | 0.15473 | 0.32034 | 0.16168 | 0.33474 | 0.3498 | 0.36552 | 0.38196
Fluvius Zenne-Dijle | TIENEN | TS TIENEN K1 K2 | SP GRIJPENVELD | BIEZENSTRAAT | R | 10.5 | 347.2222 | INJECTIE | 0.15275 | 0.1706 | 0.15473 | 0.2041 | 0.16957 | 0.22368 | 0.24514 | 0.26866 | 0.29443
Fluvius Zenne-Dijle | TIENEN | TS TIENEN K1 K2 | SP GRIJPENVELD | CLAES | G | 10.5 | 368.0556 | AFNAME | 0.034242 | 0 | 0.16776 | 0 | 0.16779 | 0 | 0 | 0 | 0
Fluvius Zenne-Dijle | TIENEN | TS TIENEN K1 K2 | SP GRIJPENVELD | CLAES | G | 10.5 | 368.0556 | INJECTIE | 0.034242 | 0 | 0.16776 | 0 | 0.1756 | 0 | 0 | 0 | 0
Fluvius Zenne-Dijle | HOEGAARDEN | TS TIENEN K1 K2 | SP HOEGAARDEN | PASTORIJ | R | 10.5 | 138.8889 | AFNAME | 0.056479 | 0.38974 | 0.059324 | 0.12348 | 0.059689 | 0.12424 | 0.125 | 0.12577 | 0.12654
Fluvius Zenne-Dijle | HOEGAARDEN | TS TIENEN K1 K2 | SP HOEGAARDEN | PASTORIJ | R | 10.5 | 138.8889 | INJECTIE | 0.056479 | 0 | 0.059324 | 0 | 0.062212 | 0 | 0 | 0 | 0
Fluvius Zenne-Dijle | HOEGAARDEN | TS TIENEN K1 K2 | SP HOEGAARDEN | BROUWERIJ | R | 10.5 | 291.6667 | AFNAME | 0.092427 | 0.20207 | 0.095609 | 0.20207 | 0.099742 | 0.2108 | 0.21991 | 0.22942 | 0.23933
Fluvius Zenne-Dijle | HOEGAARDEN | TS TIENEN K1 K2 | SP HOEGAARDEN | BROUWERIJ | R | 10.5 | 291.6667 | INJECTIE | 0.092427 | 0 | 0.095609 | 0 | 0.10315 | 0 | 0 | 0 | 0
Fluvius Zenne-Dijle | HOEGAARDEN | TS TIENEN K1 K2 | SP HOEGAARDEN | BLEYSTRAAT | I | 10.5 | 138.8889 | AFNAME | 0.043095 | 0.12386 | 0.048426 | 0.14714 | 0.051196 | 0.15556 | 0.16446 | 0.17387 | 0.18381
Fluvius Zenne-Dijle | HOEGAARDEN | TS TIENEN K1 K2 | SP HOEGAARDEN | BLEYSTRAAT | I | 10.5 | 138.8889 | INJECTIE | 0.043095 | 0 | 0.048426 | 0 | 0.050059 | 0 | 0 | 0 | 0
Fluvius Zenne-Dijle | HOEGAARDEN | TS TIENEN K1 K2 | SP HOEGAARDEN | HOEGAARDEN | G | 10.5 | 395.8333 | AFNAME | 0.073954 | 0.15574 | 0.081855 | 0.15918 | 0.084496 | 0.16432 | 0.16962 | 0.17509 | 0.18074
Fluvius Zenne-Dijle | HOEGAARDEN | TS TIENEN K1 K2 | SP HOEGAARDEN | HOEGAARDEN | G | 10.5 | 395.8333 | INJECTIE | 0.073954 | 0 | 0.081855 | 0 | 0.08488 | 0 | 0 | 0 | 0
Fluvius Zenne-Dijle | HOEGAARDEN | TS TIENEN K1 K2 | SP HOEGAARDEN | INDUSTRIEZONE BLEYVELD | R | 10.5 | 291.6667 | AFNAME | 0.064917 | 0.35255 | 0.07957 | 0.23379 | 0.083948 | 0.24666 | 0.26023 | 0.27455 | 0.28965
Fluvius Zenne-Dijle | HOEGAARDEN | TS TIENEN K1 K2 | SP HOEGAARDEN | INDUSTRIEZONE BLEYVELD | R | 10.5 | 291.6667 | INJECTIE | 0.064917 | 0 | 0.07957 | 0 | 0.087434 | 0 | 0 | 0 | 0
Fluvius Zenne-Dijle | HOEGAARDEN | TS TIENEN K1 K2 | SP HOEGAARDEN | STOOPKENSSTRAAT | G | 10.5 | 277.7778 | AFNAME | 0.12366 | 0.281 | 0.12244 | 0.25413 | 0.12973 | 0.26927 | 0.2853 | 0.30229 | 0.32029
Fluvius Zenne-Dijle | HOEGAARDEN | TS TIENEN K1 K2 | SP HOEGAARDEN | STOOPKENSSTRAAT | G | 10.5 | 277.7778 | INJECTIE | 0.12366 | 0 | 0.12244 | 0 | 0.12867 | 0 | 0 | 0 | 0
Fluvius Zenne-Dijle | HOEGAARDEN | TS TIENEN K1 K2 | SP HOEGAARDEN | ROMMERSOM | G | 10.5 | 138.8889 | AFNAME | 0.014435 | 0.033571 | 0.015181 | 0.034429 | 0.01585 | 0.035946 | 0.03753 | 0.039184 | 0.040911
Fluvius Zenne-Dijle | HOEGAARDEN | TS TIENEN K1 K2 | SP HOEGAARDEN | ROMMERSOM | G | 10.5 | 138.8889 | INJECTIE | 0.014435 | 0 | 0.015181 | 0 | 0.016671 | 0 | 0 | 0 | 0
Fluvius Zenne-Dijle | HOEGAARDEN | TS TIENEN K1 K2 | SP HOEGAARDEN | HOEGAARDEN DORP 2 | G | 10.5 | 368.0556 | AFNAME | 0.18865 | 0.14638 | 0.20173 | 0.17748 | 0.20773 | 0.18276 | 0.18819 | 0.19379 | 0.19956
Fluvius Zenne-Dijle | HOEGAARDEN | TS TIENEN K1 K2 | SP HOEGAARDEN | HOEGAARDEN DORP 2 | G | 10.5 | 368.0556 | INJECTIE | 0.18865 | 0.43815 | 0.20173 | 0.40025 | 0.2167 | 0.42995 | 0.46185 | 0.49612 | 0.53293
Fluvius Zenne-Dijle | HOEGAARDEN | TS TIENEN K1 K2 | SP HOEGAARDEN | EVERARD | G | 10.5 | 131.9444 | AFNAME | 0.017662 | 0.047861 | 0.018652 | 0.053009 | 0.019881 | 0.056503 | 0.060228 | 0.064198 | 0.06843
Fluvius Zenne-Dijle | HOEGAARDEN | TS TIENEN K1 K2 | SP HOEGAARDEN | EVERARD | G | 10.5 | 131.9444 | INJECTIE | 0.017662 | 0 | 0.018652 | 0 | 0.020201 | 0 | 0 | 0 | 0
Fluvius Zenne-Dijle | HOEGAARDEN | TS TIENEN K1 K2 | SP HOEGAARDEN | HOEGAARDEN DORP 1 | G | 10.5 | 368.0556 | AFNAME | 0.18994 | 0.14375 | 0.20267 | 0.17559 | 0.21795 | 0.18882 | 0.20305 | 0.21836 | 0.23482
Fluvius Zenne-Dijle | HOEGAARDEN | TS TIENEN K1 K2 | SP HOEGAARDEN | HOEGAARDEN DORP 1 | G | 10.5 | 368.0556 | INJECTIE | 0.18994 | 0.43996 | 0.20267 | 0.39918 | 0.20817 | 0.41 | 0.42112 | 0.43253 | 0.44426
Fluvius Zenne-Dijle | HOEGAARDEN | TS TIENEN K1 K2 | SP HOEGAARDEN | NERM | R | 10.5 | 145.8333 | AFNAME | 0.1827 | 0.40757 | 0.19544 | 0.41586 | 0.20132 | 0.42837 | 0.44126 | 0.45454 | 0.46822
Fluvius Zenne-Dijle | HOEGAARDEN | TS TIENEN K1 K2 | SP HOEGAARDEN | NERM | R | 10.5 | 145.8333 | INJECTIE | 0.1827 | 0 | 0.19544 | 0 | 0.22315 | 0 | 0 | 0 | 0
Fluvius Zenne-Dijle | TIENEN | TS TIENEN K1 K2 | SP OASE | WITHUISSTRAAT | R | 10.5 | 131.9444 | AFNAME | 0.098246 | 0.2224 | 0.10413 | 0.20851 | 0.10561 | 0.21149 | 0.21451 | 0.21757 | 0.22067
Fluvius Zenne-Dijle | TIENEN | TS TIENEN K1 K2 | SP OASE | WITHUISSTRAAT | R | 10.5 | 131.9444 | INJECTIE | 0.098246 | 0.035657 | 0.10413 | 0.042529 | 0.11926 | 0.048711 | 0.055792 | 0.063902 | 0.073191
Fluvius Zenne-Dijle | TIENEN | TS TIENEN K1 K2 | SP OASE | OASE 3 | G | 10.5 | 395.8333 | AFNAME | 0.2083 | 0 | 0.2108 | 0 | 0.21938 | 0 | 0 | 0 | 0
Fluvius Zenne-Dijle | TIENEN | TS TIENEN K1 K2 | SP OASE | OASE 3 | G | 10.5 | 395.8333 | INJECTIE | 0.2083 | 0.38758 | 0.2108 | 0.37321 | 0.23356 | 0.41351 | 0.45817 | 0.50765 | 0.56247
Fluvius Zenne-Dijle | TIENEN | TS TIENEN K1 K2 | SP OASE | WEZENHUIS 2 | R | 10.5 | 395.8333 | AFNAME | 0.15259 | 0.31593 | 0.15405 | 0.29681 | 0.1543 | 0.2973 | 0.29778 | 0.29827 | 0.29876
Fluvius Zenne-Dijle | TIENEN | TS TIENEN K1 K2 | SP OASE | WEZENHUIS 2 | R | 10.5 | 395.8333 | INJECTIE | 0.15259 | 0 | 0.15405 | 0.031405 | 0.16462 | 0.033561 | 0.035865 | 0.038327 | 0.040958
Fluvius Zenne-Dijle | TIENEN | TS TIENEN K1 K2 | SP OASE | LEUVENSESTRAAT | R | 10.5 | 194.4444 | AFNAME | 0.10295 | 0.21421 | 0.10242 | 0.24916 | 0.10352 | 0.25182 | 0.25451 | 0.25723 | 0.25998
Fluvius Zenne-Dijle | TIENEN | TS TIENEN K1 K2 | SP OASE | LEUVENSESTRAAT | R | 10.5 | 194.4444 | INJECTIE | 0.10295 | 0 | 0.10242 | 0 | 0.10399 | 0 | 0 | 0 | 0
Fluvius Zenne-Dijle | TIENEN | TS TIENEN K1 K2 | SP OASE | MEISJESSCHOOL | G | 10.5 | 131.9444 | AFNAME | 0.14888 | 0.34188 | 0.14121 | 0.31924 | 0.14157 | 0.32006 | 0.32088 | 0.3217 | 0.32252
Fluvius Zenne-Dijle | TIENEN | TS TIENEN K1 K2 | SP OASE | MEISJESSCHOOL | G | 10.5 | 131.9444 | INJECTIE | 0.14888 | 0 | 0.14121 | 0 | 0.14686 | 0 | 0 | 0 | 0
Fluvius Zenne-Dijle | TIENEN | TS TIENEN K1 K2 | SP OASE | OASE 1 | G | 10.5 | 395.8333 | AFNAME | 0.1921 | 0 | 0.19431 | 0 | 0.19743 | 0 | 0 | 0 | 0
Fluvius Zenne-Dijle | TIENEN | TS TIENEN K1 K2 | SP OASE | OASE 1 | G | 10.5 | 395.8333 | INJECTIE | 0.1921 | 0.35992 | 0.19431 | 0.34476 | 0.22143 | 0.39287 | 0.44769 | 0.51016 | 0.58135
Fluvius Zenne-Dijle | TIENEN | TS TIENEN K1 K2 | SP OASE | WEZENHUIS 1 | G | 10.5 | 395.8333 | AFNAME | 0.11307 | 0.23617 | 0.11495 | 0.22459 | 0.12035 | 0.23516 | 0.24621 | 0.25779 | 0.26991
Fluvius Zenne-Dijle | TIENEN | TS TIENEN K1 K2 | SP OASE | WEZENHUIS 1 | G | 10.5 | 395.8333 | INJECTIE | 0.11307 | 0 | 0.11495 | 0 | 0.1297 | 0 | 0 | 0 | 0
Fluvius Zenne-Dijle | TIENEN | TS TIENEN K1 K2 | SP OASE | KABBEEKVEST | R | 10.5 | 131.9444 | AFNAME | 0.046067 | 0.095729 | 0.045349 | 0.091871 | 0.046771 | 0.094751 | 0.09772 | 0.10078 | 0.10394
Fluvius Zenne-Dijle | TIENEN | TS TIENEN K1 K2 | SP OASE | KABBEEKVEST | R | 10.5 | 131.9444 | INJECTIE | 0.046067 | 0 | 0.045349 | 0 | 0.04652 | 0 | 0 | 0 | 0
Fluvius Zenne-Dijle | TIENEN | TS TIENEN K1 K2 | SP OASE | RVT OASE | G | 10.5 | 131.9444 | AFNAME | 0.11674 | 0.25749 | 0.11905 | 0.24329 | 0.12455 | 0.25453 | 0.26628 | 0.27859 | 0.29146
Fluvius Zenne-Dijle | TIENEN | TS TIENEN K1 K2 | SP OASE | RVT OASE | G | 10.5 | 131.9444 | INJECTIE | 0.11674 | 0.024475 | 0.11905 | 0.024238 | 0.13169 | 0.026811 | 0.029657 | 0.032806 | 0.036289
Fluvius Zenne-Dijle | TIENEN | TS TIENEN K1 K2 | SP OASE | OASE 2 | G | 10.5 | 395.8333 | AFNAME | 0.25684 | 0 | 0.26067 | 0 | 0.28038 | 0 | 0 | 0 | 0
Fluvius Zenne-Dijle | TIENEN | TS TIENEN K1 K2 | SP OASE | OASE 2 | G | 10.5 | 395.8333 | INJECTIE | 0.25684 | 0.49326 | 0.26067 | 0.47087 | 0.27221 | 0.49171 | 0.51346 | 0.53619 | 0.55991
Fluvius Zenne-Dijle | TIENEN | TS TIENEN K1 K2 | SP OASE | ALBERTVEST | G | 10.5 | 131.9444 | AFNAME | 0.051913 | 0.083487 | 0.049573 | 0.086007 | 0.050183 | 0.087066 | 0.088137 | 0.089222 | 0.090321
Fluvius Zenne-Dijle | TIENEN | TS TIENEN K1 K2 | SP OASE | ALBERTVEST | G | 10.5 | 131.9444 | INJECTIE | 0.051913 | 0 | 0.049573 | 0 | 0.052995 | 0 | 0 | 0 | 0
Fluvius Zenne-Dijle | TIENEN | TS TIENEN K1 K2 | SP OASE | SMETS | R | 10.5 | 131.9444 | AFNAME | 0.090259 | 0.21189 | 0.09487 | 0.21309 | 0.099466 | 0.22341 | 0.23423 | 0.24558 | 0.25748
Fluvius Zenne-Dijle | TIENEN | TS TIENEN K1 K2 | SP OASE | SMETS | R | 10.5 | 131.9444 | INJECTIE | 0.090259 | 0.090345 | 0.09487 | 0.11238 | 0.10093 | 0.11956 | 0.1272 | 0.13532 | 0.14397
Fluvius Zenne-Dijle | TIENEN | TS TIENEN K1 K2 | SP PAEPENDAAL | TIENSESTWG BOERDERIJ | R | 10.5 | 291.6667 | AFNAME | 0.152 | 0.31718 | 0.15924 | 0.28673 | 0.16331 | 0.29406 | 0.30158 | 0.30929 | 0.31719
Fluvius Zenne-Dijle | TIENEN | TS TIENEN K1 K2 | SP PAEPENDAAL | TIENSESTWG BOERDERIJ | R | 10.5 | 291.6667 | INJECTIE | 0.152 | 0.19983 | 0.15924 | 0.32077 | 0.15984 | 0.32198 | 0.32319 | 0.32441 | 0.32563
Fluvius Zenne-Dijle | TIENEN | TS TIENEN K1 K2 | SP PAEPENDAAL | PAEPENDAAL 1 | G | 10.5 | 395.8333 | AFNAME | 0.15041 | 0.48701 | 0.17728 | 0.55064 | 0.17878 | 0.55532 | 0.56003 | 0.56478 | 0.56958
Fluvius Zenne-Dijle | TIENEN | TS TIENEN K1 K2 | SP PAEPENDAAL | PAEPENDAAL 1 | G | 10.5 | 395.8333 | INJECTIE | 0.15041 | 0.36319 | 0.17728 | 0.52865 | 0.18242 | 0.54398 | 0.55976 | 0.57599 | 0.59269
Fluvius Zenne-Dijle | TIENEN | TS TIENEN K1 K2 | SP PAEPENDAAL | BREISEM | R | 10.5 | 145.8333 | AFNAME | 0.12908 | 0.28783 | 0.13428 | 0.26331 | 0.14256 | 0.27955 | 0.29678 | 0.31508 | 0.33451
Fluvius Zenne-Dijle | TIENEN | TS TIENEN K1 K2 | SP PAEPENDAAL | BREISEM | R | 10.5 | 145.8333 | INJECTIE | 0.12908 | 0.19486 | 0.13428 | 0.2964 | 0.13493 | 0.29782 | 0.29925 | 0.30069 | 0.30213
Fluvius Zenne-Dijle | TIENEN | TS TIENEN K1 K2 | SP PAEPENDAAL | KERKOM | R | 10.5 | 145.8333 | AFNAME | 0.16144 | 0.34514 | 0.1719 | 0.35657 | 0.17568 | 0.36442 | 0.37245 | 0.38065 | 0.38904
Fluvius Zenne-Dijle | TIENEN | TS TIENEN K1 K2 | SP PAEPENDAAL | KERKOM | R | 10.5 | 145.8333 | INJECTIE | 0.16144 | 0.28663 | 0.1719 | 0.3556 | 0.18004 | 0.37245 | 0.39011 | 0.4086 | 0.42796
Fluvius Zenne-Dijle | TIENEN | TS TIENEN K1 K2 | SP PAEPENDAAL | BEDAFSTRAAT | G | 10.5 | 145.8333 | AFNAME | 0.21238 | 0 | 0.013935 | 0 | 0.014112 | 0 | 0 | 0 | 0
Fluvius Zenne-Dijle | TIENEN | TS TIENEN K1 K2 | SP PAEPENDAAL | BEDAFSTRAAT | G | 10.5 | 145.8333 | INJECTIE | 0.21238 | 0 | 0.013935 | 0 | 0.015972 | 0 | 0 | 0 | 0
Fluvius Zenne-Dijle | TIENEN | TS TIENEN K1 K2 | SP PAEPENDAAL | KUMTICH | G | 10.5 | #VALUE! | AFNAME | 0 | 0 | 0 | 0 | 0 | 0 | 0 | 0 | 0
Fluvius Zenne-Dijle | TIENEN | TS TIENEN K1 K2 | SP PAEPENDAAL | KUMTICH | G | 10.5 | #VALUE! | INJECTIE | 0 | 0 | 0 | 0 | 0 | 0 | 0 | 0 | 0
Fluvius Zenne-Dijle | TIENEN | TS TIENEN K1 K2 | SP PAEPENDAAL | BOUTERSEM | R | 10.5 | 500 | AFNAME | 0.16953 | 0.11144 | 0.14779 | 0.38422 | 0.15819 | 0.41123 | 0.44015 | 0.4711 | 0.50422
Fluvius Zenne-Dijle | TIENEN | TS TIENEN K1 K2 | SP PAEPENDAAL | BOUTERSEM | R | 10.5 | 500 | INJECTIE | 0.16953 | 0.36486 | 0.14779 | 0.39818 | 0.15188 | 0.40918 | 0.42049 | 0.4321 | 0.44404
Fluvius Zenne-Dijle | TIENEN | TS TIENEN K1 K2 | SP PAEPENDAAL | PAEPENDAAL 2 | G | 10.5 | 500 | AFNAME | 0.12819 | 0.42096 | 0.15197 | 0.47757 | 0.15621 | 0.49089 | 0.50457 | 0.51863 | 0.53309
Fluvius Zenne-Dijle | TIENEN | TS TIENEN K1 K2 | SP PAEPENDAAL | PAEPENDAAL 2 | G | 10.5 | 500 | INJECTIE | 0.12819 | 0.30802 | 0.15197 | 0.45476 | 0.17197 | 0.51461 | 0.58233 | 0.65897 | 0.74569
Fluvius Zenne-Dijle | TIENEN | TS TIENEN K1 K2 | SP PAEPENDAAL | MEDEKERS | R | 10.5 | 145.8333 | AFNAME | 0.11846 | 0.25256 | 0.1243 | 0.2297 | 0.12744 | 0.2355 | 0.24144 | 0.24754 | 0.25379
Fluvius Zenne-Dijle | TIENEN | TS TIENEN K1 K2 | SP PAEPENDAAL | MEDEKERS | R | 10.5 | 145.8333 | INJECTIE | 0.11846 | 0.17019 | 0.1243 | 0.2341 | 0.13134 | 0.24736 | 0.26137 | 0.27617 | 0.29181
Fluvius Zenne-Dijle | TIENEN | TS TIENEN K1 K2 | SP WEZENHUIS | TEN STEEN | R | 10.5 | 166.6667 | AFNAME | 0.027789 | 0.0605 | 0.032109 | 0.058153 | 0.032503 | 0.058866 | 0.059588 | 0.060319 | 0.061059
Fluvius Zenne-Dijle | TIENEN | TS TIENEN K1 K2 | SP WEZENHUIS | TEN STEEN | R | 10.5 | 166.6667 | INJECTIE | 0.027789 | 0 | 0.032109 | 0.06266 | 0.035997 | 0.070246 | 0.078751 | 0.088285 | 0.098973
Fluvius Zenne-Dijle | TIENEN | TS TIENEN K1 K2 | SP WEZENHUIS | VOLLEN | R | 10.5 | 138.8889 | AFNAME | 0.10875 | 0.22679 | 0.11358 | 0.21615 | 0.12226 | 0.23268 | 0.25047 | 0.26962 | 0.29023
Fluvius Zenne-Dijle | TIENEN | TS TIENEN K1 K2 | SP WEZENHUIS | VOLLEN | R | 10.5 | 138.8889 | INJECTIE | 0.10875 | 0 | 0.11358 | 0.22474 | 0.11408 | 0.22573 | 0.22673 | 0.22774 | 0.22874
Fluvius Zenne-Dijle | TIENEN | TS TIENEN K1 K2 | SP WEZENHUIS | DONYSTRAAT | G | 10.5 | 138.8889 | AFNAME | 0.054455 | 0.12125 | 0.051588 | 0.11011 | 0.05199 | 0.11097 | 0.11183 | 0.1127 | 0.11358
Fluvius Zenne-Dijle | TIENEN | TS TIENEN K1 K2 | SP WEZENHUIS | DONYSTRAAT | G | 10.5 | 138.8889 | INJECTIE | 0.054455 | 0.023565 | 0.051588 | 0.1089 | 0.056434 | 0.11912 | 0.13031 | 0.14255 | 0.15594
Fluvius Zenne-Dijle | TIENEN | TS TIENEN K1 K2 | SP WEZENHUIS | SLACHTHUIS | R | 10.5 | 138.8889 | AFNAME | 0.06017 | 0.14009 | 0.056373 | 0.12218 | 0.059969 | 0.12998 | 0.13827 | 0.14709 | 0.15647
Fluvius Zenne-Dijle | TIENEN | TS TIENEN K1 K2 | SP WEZENHUIS | SLACHTHUIS | R | 10.5 | 138.8889 | INJECTIE | 0.06017 | 0.016339 | 0.056373 | 0.10386 | 0.061778 | 0.11382 | 0.12473 | 0.13669 | 0.14979
Fluvius Zenne-Dijle | TIENEN | TS TIENEN K1 K2 | SP WEZENHUIS | WEZENHUIS 2 | G | 10.5 | 395.8333 | AFNAME | 0.11808 | 0.27636 | 0.13845 | 0.27435 | 0.14106 | 0.27951 | 0.28476 | 0.29011 | 0.29557
Fluvius Zenne-Dijle | TIENEN | TS TIENEN K1 K2 | SP WEZENHUIS | WEZENHUIS 2 | G | 10.5 | 395.8333 | INJECTIE | 0.11808 | 0.30572 | 0.13845 | 0.2876 | 0.15894 | 0.33015 | 0.37899 | 0.43507 | 0.49943
Fluvius Zenne-Dijle | TIENEN | TS TIENEN K1 K2 | SP WEZENHUIS | VEEMARKT | R | 10.5 | 138.8889 | AFNAME | 0.062489 | 0.096708 | 0.04549 | 0.087415 | 0.047826 | 0.091905 | 0.096626 | 0.10159 | 0.10681
Fluvius Zenne-Dijle | TIENEN | TS TIENEN K1 K2 | SP WEZENHUIS | VEEMARKT | R | 10.5 | 138.8889 | INJECTIE | 0.062489 | 0 | 0.04549 | 0.072969 | 0.051127 | 0.082011 | 0.092174 | 0.1036 | 0.11643
Fluvius Zenne-Dijle | TIENEN | TS TIENEN K1 K2 | SP WEZENHUIS | WEZENHUIS 1 | G | 10.5 | 395.8333 | AFNAME | 0.099785 | 0.18381 | 0.10057 | 0.19673 | 0.10188 | 0.19929 | 0.20189 | 0.20452 | 0.20719
Fluvius Zenne-Dijle | TIENEN | TS TIENEN K1 K2 | SP WEZENHUIS | WEZENHUIS 1 | G | 10.5 | 395.8333 | INJECTIE | 0.099785 | 0.24428 | 0.10057 | 0.22518 | 0.10987 | 0.24599 | 0.26873 | 0.29357 | 0.32071
Fluvius Zenne-Dijle | TIENEN | TS TIENEN K1 K2 | SP WEZENHUIS | OOIEVAARSTRAAT | G | 10.5 | 138.8889 | AFNAME | 0.18591 | 0.42947 | 0.18698 | 0.41539 | 0.19162 | 0.42569 | 0.43625 | 0.44707 | 0.45816
Fluvius Zenne-Dijle | TIENEN | TS TIENEN K1 K2 | SP WEZENHUIS | OOIEVAARSTRAAT | G | 10.5 | 138.8889 | INJECTIE | 0.18591 | 0 | 0.18698 | 0.41343 | 0.19233 | 0.42525 | 0.43741 | 0.44992 | 0.46278
Fluvius Zenne-Dijle | PUURS-SINT-AMANDS | TS TISSELT | SP BOBININDUS | RIJWEG | G | 10.5 | 145.8333 | AFNAME | 0 | 0 | 0 | 0 | 0 | 0 | 0 | 0 | 0
Fluvius Zenne-Dijle | PUURS-SINT-AMANDS | TS TISSELT | SP BOBININDUS | RIJWEG | G | 10.5 | 145.8333 | INJECTIE | 0 | 0 | 0 | 0 | 0 | 0 | 0 | 0 | 0
Fluvius Zenne-Dijle | WILLEBROEK | TS TISSELT | SP ELLEBOOGSTRAAT | TISSELTBAAN | G | 10.5 | 500 | AFNAME | 0.010687 | 0 | 0.010559 | 0 | 0.01105 | 0 | 0 | 0 | 0
Fluvius Zenne-Dijle | WILLEBROEK | TS TISSELT | SP ELLEBOOGSTRAAT | TISSELTBAAN | G | 10.5 | 500 | INJECTIE | 0.010687 | 0 | 0.010559 | 0 | 0.011235 | 0 | 0 | 0 | 0
Fluvius Zenne-Dijle | WILLEBROEK | TS TISSELT | SP ELLEBOOGSTRAAT | GEERHOEK | G | 10.5 | 145.8333 | AFNAME | 0.13283 | 0.30974 | 0.14079 | 0.30974 | 0.14609 | 0.32141 | 0.33353 | 0.34609 | 0.35914
Fluvius Zenne-Dijle | WILLEBROEK | TS TISSELT | SP ELLEBOOGSTRAAT | GEERHOEK | G | 10.5 | 145.8333 | INJECTIE | 0.13283 | 0.28629 | 0.14079 | 0.31443 | 0.14424 | 0.32214 | 0.33004 | 0.33813 | 0.34642
Fluvius Zenne-Dijle | WILLEBROEK | TS TISSELT | SP ELLEBOOGSTRAAT | ELLEBOOGSTRAAT 2 | G | 10.5 | 500 | AFNAME | 0.16832 | 0 | 0.17918 | 0 | 0.18474 | 0 | 0 | 0 | 0
Fluvius Zenne-Dijle | WILLEBROEK | TS TISSELT | SP ELLEBOOGSTRAAT | ELLEBOOGSTRAAT 2 | G | 10.5 | 500 | INJECTIE | 0.16832 | 0 | 0.17918 | 0 | 0.19349 | 0 | 0 | 0 | 0
Fluvius Zenne-Dijle | WILLEBROEK | TS TISSELT | SP ELLEBOOGSTRAAT | BAREEL | G | 10.5 | 145.8333 | AFNAME | 0.097366 | 0.23725 | 0.10234 | 0.22983 | 0.10552 | 0.23697 | 0.24433 | 0.25192 | 0.25975
Fluvius Zenne-Dijle | WILLEBROEK | TS TISSELT | SP ELLEBOOGSTRAAT | BAREEL | G | 10.5 | 145.8333 | INJECTIE | 0.097366 | 0.07553 | 0.10234 | 0.13143 | 0.11467 | 0.14726 | 0.165 | 0.18487 | 0.20715
Fluvius Zenne-Dijle | WILLEBROEK | TS TISSELT | SP ELLEBOOGSTRAAT | HEIRSTRAAT | R | 10.5 | 131.9444 | AFNAME | 0.13 | 0.26803 | 0.13326 | 0.27791 | 0.1356 | 0.28279 | 0.28775 | 0.29281 | 0.29795
Fluvius Zenne-Dijle | WILLEBROEK | TS TISSELT | SP ELLEBOOGSTRAAT | HEIRSTRAAT | R | 10.5 | 131.9444 | INJECTIE | 0.13 | 0.22123 | 0.13326 | 0.22655 | 0.15146 | 0.2575 | 0.29267 | 0.33265 | 0.37809
Fluvius Zenne-Dijle | WILLEBROEK | TS TISSELT | SP ELLEBOOGSTRAAT | KEIZERSTRAAT | R | 10.5 | 145.8333 | AFNAME | 0.14345 | 0.31674 | 0.15242 | 0.31289 | 0.16224 | 0.33304 | 0.3545 | 0.37734 | 0.40166
Fluvius Zenne-Dijle | WILLEBROEK | TS TISSELT | SP ELLEBOOGSTRAAT | KEIZERSTRAAT | R | 10.5 | 145.8333 | INJECTIE | 0.14345 | 0.19526 | 0.15242 | 0.22309 | 0.17413 | 0.25486 | 0.29116 | 0.33264 | 0.38002
Fluvius Zenne-Dijle | WILLEBROEK | TS TISSELT | SP ELLEBOOGSTRAAT | CARDIJNLAAN | R | 10.5 | 131.9444 | AFNAME | 0.080692 | 0.17113 | 0.084103 | 0.17904 | 0.089796 | 0.19116 | 0.2041 | 0.21791 | 0.23266
Fluvius Zenne-Dijle | WILLEBROEK | TS TISSELT | SP ELLEBOOGSTRAAT | CARDIJNLAAN | R | 10.5 | 131.9444 | INJECTIE | 0.080692 | 0.17372 | 0.084103 | 0.1812 | 0.094634 | 0.20389 | 0.22942 | 0.25814 | 0.29046
Fluvius Zenne-Dijle | WILLEBROEK | TS TISSELT | SP ELLEBOOGSTRAAT | SEYENHOF | R | 10.5 | 145.8333 | AFNAME | 0.092281 | 0.18643 | 0.091036 | 0.19565 | 0.097302 | 0.20912 | 0.22351 | 0.2389 | 0.25534
Fluvius Zenne-Dijle | WILLEBROEK | TS TISSELT | SP ELLEBOOGSTRAAT | SEYENHOF | R | 10.5 | 145.8333 | INJECTIE | 0.092281 | 0.043175 | 0.091036 | 0.040025 | 0.096746 | 0.042535 | 0.045203 | 0.048038 | 0.051051
Fluvius Zenne-Dijle | WILLEBROEK | TS TISSELT | SP ELLEBOOGSTRAAT | ELLEBOOGSTRAAT 1 | G | 10.5 | 395.8333 | AFNAME | 0.16722 | 0 | 0.17655 | 0 | 0.17846 | 0 | 0 | 0 | 0
Fluvius Zenne-Dijle | WILLEBROEK | TS TISSELT | SP ELLEBOOGSTRAAT | ELLEBOOGSTRAAT 1 | G | 10.5 | 395.8333 | INJECTIE | 0.16722 | 0 | 0.17655 | 0 | 0.19073 | 0 | 0 | 0 | 0
Fluvius Zenne-Dijle | WILLEBROEK | TS TISSELT | SP ELLEBOOGSTRAAT | KLATERSTRAAT | G | 10.5 | 145.8333 | AFNAME | 0.025812 | 0 | 0.026192 | 0 | 0.02755 | 0 | 0 | 0 | 0
Fluvius Zenne-Dijle | WILLEBROEK | TS TISSELT | SP ELLEBOOGSTRAAT | KLATERSTRAAT | G | 10.5 | 145.8333 | INJECTIE | 0.025812 | 0 | 0.026192 | 0 | 0.029537 | 0 | 0 | 0 | 0
Fluvius Zenne-Dijle | WILLEBROEK | TS TISSELT | SP ELLEBOOGSTRAAT | GRAVER | G | 10.5 | 388.8889 | AFNAME | 0.0081549 | 0 | 0.0083066 | 0 | 0.008702 | 0 | 0 | 0 | 0
Fluvius Zenne-Dijle | WILLEBROEK | TS TISSELT | SP ELLEBOOGSTRAAT | GRAVER | G | 10.5 | 388.8889 | INJECTIE | 0.0081549 | 0 | 0.0083066 | 0 | 0.0095289 | 0 | 0 | 0 | 0
Fluvius Zenne-Dijle | WILLEBROEK | TS TISSELT | SP ELLEBOOGSTRAAT | BEZELAERSTRAAT | R | 10.5 | 131.9444 | AFNAME | 0.15564 | 0.34697 | 0.16666 | 0.35314 | 0.1667 | 0.35324 | 0.35334 | 0.35344 | 0.35353
Fluvius Zenne-Dijle | WILLEBROEK | TS TISSELT | SP ELLEBOOGSTRAAT | BEZELAERSTRAAT | R | 10.5 | 131.9444 | INJECTIE | 0.15564 | 0.32829 | 0.16666 | 0.36746 | 0.17636 | 0.38886 | 0.41151 | 0.43548 | 0.46084
Fluvius Zenne-Dijle | MECHELEN | TS TISSELT | SP HOMBEEK | EXPOELSTRAAT | R | 10.5 | 166.6667 | AFNAME | 0.028989 | 0.031883 | 0.044593 | 0.10029 | 0.045237 | 0.10174 | 0.10321 | 0.1047 | 0.10622
Fluvius Zenne-Dijle | MECHELEN | TS TISSELT | SP HOMBEEK | EXPOELSTRAAT | R | 10.5 | 166.6667 | INJECTIE | 0.028989 | 0 | 0.044593 | 0.078261 | 0.050845 | 0.089233 | 0.10174 | 0.11601 | 0.13227
Fluvius Zenne-Dijle | MECHELEN | TS TISSELT | SP HOMBEEK | LEESTSESTEENWEG | R | 10.5 | 145.8333 | AFNAME | 0.026476 | 0.061777 | 0.027074 | 0.064443 | 0.028412 | 0.067627 | 0.070969 | 0.074475 | 0.078155
Fluvius Zenne-Dijle | MECHELEN | TS TISSELT | SP HOMBEEK | LEESTSESTEENWEG | R | 10.5 | 145.8333 | INJECTIE | 0.026476 | 0 | 0.027074 | 0 | 0.028041 | 0 | 0 | 0 | 0
Fluvius Zenne-Dijle | MECHELEN | TS TISSELT | SP HOMBEEK | BREDE DRIES | G | 10.5 | 666.6667 | AFNAME | 0.042177 | 0.071896 | 0.060982 | 0.080784 | 0.061147 | 0.081002 | 0.08122 | 0.081439 | 0.081659
Fluvius Zenne-Dijle | MECHELEN | TS TISSELT | SP HOMBEEK | BREDE DRIES | G | 10.5 | 666.6667 | INJECTIE | 0.042177 | 0.094118 | 0.060982 | 0.12105 | 0.066529 | 0.13205 | 0.14407 | 0.15717 | 0.17146
Fluvius Zenne-Dijle | MECHELEN | TS TISSELT | SP HOMBEEK | TIENDESCHUURSTRAAT | R | 10.5 | 83.3333 | AFNAME | 0.045944 | 0.10377 | 0.046347 | 0.10087 | 0.047926 | 0.10431 | 0.10786 | 0.11153 | 0.11533
Fluvius Zenne-Dijle | MECHELEN | TS TISSELT | SP HOMBEEK | TIENDESCHUURSTRAAT | R | 10.5 | 83.3333 | INJECTIE | 0.045944 | 0.0771 | 0.046347 | 0.084057 | 0.047922 | 0.086912 | 0.089865 | 0.092918 | 0.096075
Fluvius Zenne-Dijle | WILLEBROEK | TS TISSELT | SP KOTTERLAAN | TISSELT | G | 10.5 | 388.8889 | AFNAME | 0.24435 | 0.22787 | 0.2342 | 0.23435 | 0.24921 | 0.24937 | 0.26534 | 0.28235 | 0.30044
Fluvius Zenne-Dijle | WILLEBROEK | TS TISSELT | SP KOTTERLAAN | TISSELT | G | 10.5 | 388.8889 | INJECTIE | 0.24435 | 0.94164 | 0.2342 | 0.91755 | 0.24688 | 0.96725 | 1.0196 | 1.0749 | 1.1331 | verder opvolgen
Fluvius Zenne-Dijle | WILLEBROEK | TS TISSELT | SP KOTTERLAAN | KOTTERLAAN 3 | G | 10.5 | 388.8889 | AFNAME | 0.1643 | 0.42664 | 0.1658 | 0.42761 | 0.16625 | 0.42878 | 0.42994 | 0.43111 | 0.43229
Fluvius Zenne-Dijle | WILLEBROEK | TS TISSELT | SP KOTTERLAAN | KOTTERLAAN 3 | G | 10.5 | 388.8889 | INJECTIE | 0.1643 | 0.29226 | 0.1658 | 0.3185 | 0.17464 | 0.33548 | 0.35337 | 0.3722 | 0.39204
Fluvius Zenne-Dijle | WILLEBROEK | TS TISSELT | SP KOTTERLAAN | BEEKSTRAAT | R | 10.5 | 131.9444 | AFNAME | 0.30721 | 0.69825 | 0.26326 | 0.67283 | 0.27559 | 0.70436 | 0.73736 | 0.77192 | 0.80809 | verder opvolgen
Fluvius Zenne-Dijle | WILLEBROEK | TS TISSELT | SP KOTTERLAAN | BEEKSTRAAT | R | 10.5 | 131.9444 | INJECTIE | 0.30721 | 0.57889 | 0.26326 | 0.58077 | 0.28581 | 0.63053 | 0.68455 | 0.74321 | 0.80688 | verder opvolgen
Fluvius Zenne-Dijle | WILLEBROEK | TS TISSELT | SP KOTTERLAAN | KERKHOFLAAN | G | 10.5 | 145.8333 | AFNAME | 0.13143 | 0.3022 | 0.11116 | 0.28374 | 0.11885 | 0.30336 | 0.32433 | 0.34675 | 0.37072
Fluvius Zenne-Dijle | WILLEBROEK | TS TISSELT | SP KOTTERLAAN | KERKHOFLAAN | G | 10.5 | 145.8333 | INJECTIE | 0.13143 | 0.19991 | 0.11116 | 0.22334 | 0.12065 | 0.2424 | 0.26308 | 0.28553 | 0.30989
Fluvius Zenne-Dijle | WILLEBROEK | TS TISSELT | SP KOTTERLAAN | MARNEF | I | 10.5 | 388.8889 | AFNAME | 0.13565 | 0.30557 | 0.14787 | 0.36441 | 0.15527 | 0.38265 | 0.40179 | 0.4219 | 0.44301
Fluvius Zenne-Dijle | WILLEBROEK | TS TISSELT | SP KOTTERLAAN | MARNEF | I | 10.5 | 388.8889 | INJECTIE | 0.13565 | 0.18073 | 0.14787 | 0.16712 | 0.15424 | 0.17432 | 0.18183 | 0.18966 | 0.19784
Fluvius Zenne-Dijle | WILLEBROEK | TS TISSELT | SP KOTTERLAAN | KOTTERLAAN 1 | G | 10.5 | 388.8889 | AFNAME | 0.16862 | 0.43127 | 0.17016 | 0.43257 | 0.18301 | 0.46523 | 0.50036 | 0.53813 | 0.57876
Fluvius Zenne-Dijle | WILLEBROEK | TS TISSELT | SP KOTTERLAAN | KOTTERLAAN 1 | G | 10.5 | 388.8889 | INJECTIE | 0.16862 | 0.29918 | 0.17016 | 0.32474 | 0.18408 | 0.3513 | 0.38003 | 0.41111 | 0.44473
Fluvius Zenne-Dijle | WILLEBROEK | TS TISSELT | SP KOTTERLAAN | BUREEL | G | 10.5 | 243.0556 | AFNAME | 0.070506 | 0.15737 | 0.080664 | 0.16933 | 0.080809 | 0.16964 | 0.16994 | 0.17025 | 0.17055
Fluvius Zenne-Dijle | WILLEBROEK | TS TISSELT | SP KOTTERLAAN | BUREEL | G | 10.5 | 243.0556 | INJECTIE | 0.070506 | 0.019707 | 0.080664 | 0.0222 | 0.090698 | 0.024961 | 0.028066 | 0.031557 | 0.035482
Fluvius Zenne-Dijle | WILLEBROEK | TS TISSELT | SP KOTTERLAAN | MERKEZEEL | G | 10.5 | 194.4444 | AFNAME | 0.16205 | 0.39614 | 0.16459 | 0.40917 | 0.17529 | 0.43576 | 0.46409 | 0.49426 | 0.52638
Fluvius Zenne-Dijle | WILLEBROEK | TS TISSELT | SP KOTTERLAAN | MERKEZEEL | G | 10.5 | 194.4444 | INJECTIE | 0.16205 | 0.092191 | 0.16459 | 0.1387 | 0.16497 | 0.13902 | 0.13934 | 0.13966 | 0.13998
Fluvius Zenne-Dijle | WILLEBROEK | TS TISSELT | SP KOTTERLAAN | KOTTERLAAN 2 | G | 10.5 | 388.8889 | AFNAME | 0.16547 | 0.42078 | 0.16662 | 0.42456 | 0.17425 | 0.44402 | 0.46437 | 0.48566 | 0.50792
Fluvius Zenne-Dijle | WILLEBROEK | TS TISSELT | SP KOTTERLAAN | KOTTERLAAN 2 | G | 10.5 | 388.8889 | INJECTIE | 0.16547 | 0.2929 | 0.16662 | 0.31707 | 0.1892 | 0.36005 | 0.40885 | 0.46428 | 0.52721
Fluvius Zenne-Dijle | WILLEBROEK | TS TISSELT | SP SCHOOLWEG | OVERWINNINGSSTRAAT | G | 10.5 | 243.0556 | AFNAME | 0.0011659 | 0 | 0.0012849 | 0 | 0.0013578 | 0 | 0 | 0 | 0
Fluvius Zenne-Dijle | WILLEBROEK | TS TISSELT | SP SCHOOLWEG | OVERWINNINGSSTRAAT | G | 10.5 | 243.0556 | INJECTIE | 0.0011659 | 0 | 0.0012849 | 0 | 0.0013238 | 0 | 0 | 0 | 0
Fluvius Zenne-Dijle | WILLEBROEK | TS TISSELT | SP SCHOOLWEG | BUREEL | G | 10.5 | 243.0556 | AFNAME | 0.0029597 | 0 | 0.003277 | 0 | 0.0035126 | 0 | 0 | 0 | 0
Fluvius Zenne-Dijle | WILLEBROEK | TS TISSELT | SP SCHOOLWEG | BUREEL | G | 10.5 | 243.0556 | INJECTIE | 0.0029597 | 0 | 0.003277 | 0 | 0.0036246 | 0 | 0 | 0 | 0
Fluvius Zenne-Dijle | PUURS-SINT-AMANDS | TS TISSELT | SP VEURT | VAMA | G | 10.5 | 187.5 | AFNAME | 0.14525 | 0.31571 | 0.15067 | 0.33709 | 0.16051 | 0.35911 | 0.38258 | 0.40758 | 0.43421
Fluvius Zenne-Dijle | PUURS-SINT-AMANDS | TS TISSELT | SP VEURT | VAMA | G | 10.5 | 187.5 | INJECTIE | 0.14525 | 0.25093 | 0.15067 | 0.2545 | 0.1623 | 0.27414 | 0.2953 | 0.3181 | 0.34265
Fluvius Zenne-Dijle | PUURS-SINT-AMANDS | TS TISSELT | SP VEURT | BEYERS | G | 10.5 | #VALUE! | AFNAME | 0.05962 | 0.10334 | 0.061808 | 0.10458 | 0.06402 | 0.10832 | 0.1122 | 0.11622 | 0.12038
Fluvius Zenne-Dijle | PUURS-SINT-AMANDS | TS TISSELT | SP VEURT | BEYERS | G | 10.5 | #VALUE! | INJECTIE | 0.05962 | 0.12985 | 0.061808 | 0.13857 | 0.07094 | 0.15905 | 0.18255 | 0.20952 | 0.24048
Fluvius Zenne-Dijle | PUURS-SINT-AMANDS | TS TISSELT | SP VEURT | VEURT | G | 10.5 | #VALUE! | AFNAME | 0.29937 | 0.37286 | 0.31821 | 0.43068 | 0.34001 | 0.46018 | 0.49171 | 0.5254 | 0.56139
Fluvius Zenne-Dijle | PUURS-SINT-AMANDS | TS TISSELT | SP VEURT | VEURT | G | 10.5 | #VALUE! | INJECTIE | 0.29937 | 0.71537 | 0.31821 | 0.6557 | 0.32565 | 0.67103 | 0.68672 | 0.70278 | 0.71922
Fluvius Zenne-Dijle | PUURS-SINT-AMANDS | TS TISSELT | SP VEURT | BREENDONKSTRAAT | R | 10.5 | 138.8889 | AFNAME | 0.34231 | 0.76363 | 0.35646 | 0.75849 | 0.3588 | 0.76348 | 0.76851 | 0.77356 | 0.77865
Fluvius Zenne-Dijle | PUURS-SINT-AMANDS | TS TISSELT | SP VEURT | BREENDONKSTRAAT | R | 10.5 | 138.8889 | INJECTIE | 0.34231 | 0.21154 | 0.35646 | 0.28466 | 0.35655 | 0.28473 | 0.28481 | 0.28488 | 0.28495
Fluvius Zenne-Dijle | PUURS-SINT-AMANDS | TS TISSELT | SP VEURT | JOZEFSTRAAT | G | 10.5 | 166.6667 | AFNAME | 0.073822 | 0.19864 | 0.083424 | 0.17131 | 0.088333 | 0.18139 | 0.19207 | 0.20337 | 0.21534
Fluvius Zenne-Dijle | PUURS-SINT-AMANDS | TS TISSELT | SP VEURT | JOZEFSTRAAT | G | 10.5 | 166.6667 | INJECTIE | 0.073822 | 0.20312 | 0.083424 | 0.2383 | 0.08927 | 0.255 | 0.27287 | 0.292 | 0.31246
Fluvius Zenne-Dijle | PUURS-SINT-AMANDS | TS TISSELT | SP VEURT | D'HAND | R | 10.5 | 166.6667 | AFNAME | 0.083933 | 0.213 | 0.085535 | 0.18704 | 0.088024 | 0.19248 | 0.19808 | 0.20385 | 0.20978
Fluvius Zenne-Dijle | PUURS-SINT-AMANDS | TS TISSELT | SP VEURT | D'HAND | R | 10.5 | 166.6667 | INJECTIE | 0.083933 | 0.14752 | 0.085535 | 0.17328 | 0.090574 | 0.18348 | 0.19429 | 0.20574 | 0.21786
Fluvius Zenne-Dijle | PUURS-SINT-AMANDS | TS TISSELT | SP VEURT | BEENHOUWERSTRAAT | G | 10.5 | 145.8333 | AFNAME | 0.037213 | 0.08607 | 0.030994 | 0.015304 | 0.032613 | 0.016104 | 0.016944 | 0.017829 | 0.01876
Fluvius Zenne-Dijle | PUURS-SINT-AMANDS | TS TISSELT | SP VEURT | BEENHOUWERSTRAAT | G | 10.5 | 145.8333 | INJECTIE | 0.037213 | 0 | 0.030994 | 0.0042087 | 0.034981 | 0.0047501 | 0.0053611 | 0.0060508 | 0.0068291
Fluvius Zenne-Dijle | PUURS-SINT-AMANDS | TS TISSELT | SP VEURT | PEETERSTRAAT | G | 10.5 | 145.8333 | AFNAME | 0.10881 | 0.23525 | 0.087564 | 0.2339 | 0.092027 | 0.24582 | 0.25835 | 0.27151 | 0.28535
Fluvius Zenne-Dijle | PUURS-SINT-AMANDS | TS TISSELT | SP VEURT | PEETERSTRAAT | G | 10.5 | 145.8333 | INJECTIE | 0.10881 | 0.039 | 0.087564 | 0.049725 | 0.091972 | 0.052228 | 0.054857 | 0.057619 | 0.060519
Fluvius Zenne-Dijle | PUURS-SINT-AMANDS | TS TISSELT | SP VEURT | BRISON | G | 10.5 | 388.8889 | AFNAME | 0.12271 | 0.10929 | 0.11421 | 0.1197 | 0.11757 | 0.12322 | 0.12685 | 0.13058 | 0.13442
Fluvius Zenne-Dijle | PUURS-SINT-AMANDS | TS TISSELT | SP VEURT | BRISON | G | 10.5 | 388.8889 | INJECTIE | 0.12271 | 0.26061 | 0.11421 | 0.25283 | 0.12819 | 0.28378 | 0.31851 | 0.3575 | 0.40125
Fluvius Zenne-Dijle | BOORTMEERBEEK | TS WESPELAAR | SP AUDENHOVENLAAN | HEVER | G | 10.5 | 500 | AFNAME | 0.049367 | 0.013128 | 0.09976 | 0.015867 | 0.10361 | 0.016479 | 0.017116 | 0.017777 | 0.018463
Fluvius Zenne-Dijle | BOORTMEERBEEK | TS WESPELAAR | SP AUDENHOVENLAAN | HEVER | G | 10.5 | 500 | INJECTIE | 0.049367 | 0.096677 | 0.09976 | 0.090328 | 0.10673 | 0.096635 | 0.10338 | 0.1106 | 0.11832
Fluvius Zenne-Dijle | BOORTMEERBEEK | TS WESPELAAR | SP AUDENHOVENLAAN | ALULAC | G | 10.5 | 145.8333 | AFNAME | 0.13514 | 0.27504 | 0.13813 | 0.25336 | 0.13987 | 0.25656 | 0.25981 | 0.26309 | 0.26642
Fluvius Zenne-Dijle | BOORTMEERBEEK | TS WESPELAAR | SP AUDENHOVENLAAN | ALULAC | G | 10.5 | 145.8333 | INJECTIE | 0.13514 | 0.038286 | 0.13813 | 0.044543 | 0.15821 | 0.05102 | 0.058438 | 0.066935 | 0.076668
Fluvius Zenne-Dijle | BOORTMEERBEEK | TS WESPELAAR | SP AUDENHOVENLAAN | BOORTMEERBEEK | G | 10.5 | 388.8889 | AFNAME | 0.032767 | 0 | 0.19184 | 0 | 0.20659 | 0 | 0 | 0 | 0
Fluvius Zenne-Dijle | BOORTMEERBEEK | TS WESPELAAR | SP AUDENHOVENLAAN | BOORTMEERBEEK | G | 10.5 | 388.8889 | INJECTIE | 0.032767 | 0 | 0.19184 | 0 | 0.20722 | 0 | 0 | 0 | 0
Fluvius Zenne-Dijle | HAACHT | TS WESPELAAR | SP DORP WESPELAAR | GEMEENTEHUIS | R | 10.5 | 145.8333 | AFNAME | 0.25605 | 0.54095 | 0.26534 | 0.55714 | 0.26927 | 0.56541 | 0.5738 | 0.58232 | 0.59096
Fluvius Zenne-Dijle | HAACHT | TS WESPELAAR | SP DORP WESPELAAR | GEMEENTEHUIS | R | 10.5 | 145.8333 | INJECTIE | 0.25605 | 0.19143 | 0.26534 | 0.27143 | 0.26623 | 0.27235 | 0.27327 | 0.27419 | 0.27511
Fluvius Zenne-Dijle | HAACHT | TS WESPELAAR | SP DORP WESPELAAR | WESPELAAR 3 | G | 10.5 | 500 | AFNAME | 0.16942 | 0.22275 | 0.17673 | 0.26697 | 0.18364 | 0.2774 | 0.28824 | 0.29951 | 0.31121
Fluvius Zenne-Dijle | HAACHT | TS WESPELAAR | SP DORP WESPELAAR | WESPELAAR 3 | G | 10.5 | 500 | INJECTIE | 0.16942 | 0.35079 | 0.17673 | 0.3621 | 0.19907 | 0.40787 | 0.45941 | 0.51747 | 0.58287
Fluvius Zenne-Dijle | HAACHT | TS WESPELAAR | SP DORP WESPELAAR | BELGACOM | G | 10.5 | 145.8333 | AFNAME | 0.16111 | 0.35143 | 0.16795 | 0.35714 | 0.17783 | 0.37816 | 0.40041 | 0.42397 | 0.44892
Fluvius Zenne-Dijle | HAACHT | TS WESPELAAR | SP DORP WESPELAAR | BELGACOM | G | 10.5 | 145.8333 | INJECTIE | 0.16111 | 0.22 | 0.16795 | 0.25905 | 0.17141 | 0.26439 | 0.26983 | 0.27539 | 0.28106
Fluvius Zenne-Dijle | HAACHT | TS WESPELAAR | SP DORP WESPELAAR | BROUWERIJ | G | 10.5 | 277.7778 | AFNAME | 0.14571 | 0 | 0.31117 | 0 | 0.32192 | 0 | 0 | 0 | 0
Fluvius Zenne-Dijle | HAACHT | TS WESPELAAR | SP DORP WESPELAAR | BROUWERIJ | G | 10.5 | 277.7778 | INJECTIE | 0.14571 | 0 | 0.31117 | 0 | 0.35116 | 0 | 0 | 0 | 0
Fluvius Zenne-Dijle | HAACHT | TS WESPELAAR | SP DORP WESPELAAR | WAKKERZEEL | R | 10.5 | 145.8333 | AFNAME | 0.11529 | 0.25275 | 0.12066 | 0.25797 | 0.12909 | 0.27599 | 0.29526 | 0.31589 | 0.33795
Fluvius Zenne-Dijle | HAACHT | TS WESPELAAR | SP DORP WESPELAAR | WAKKERZEEL | R | 10.5 | 145.8333 | INJECTIE | 0.11529 | 0.16522 | 0.12066 | 0.19652 | 0.12353 | 0.2012 | 0.20598 | 0.21088 | 0.2159
Fluvius Zenne-Dijle | HAACHT | TS WESPELAAR | SP DORP WESPELAAR | WERCHTERBAAN | R | 10.5 | 145.8333 | AFNAME | 0.10392 | 0.228 | 0.10773 | 0.22756 | 0.11496 | 0.24283 | 0.25913 | 0.27652 | 0.29509
Fluvius Zenne-Dijle | HAACHT | TS WESPELAAR | SP DORP WESPELAAR | WERCHTERBAAN | R | 10.5 | 145.8333 | INJECTIE | 0.10392 | 0.075557 | 0.10773 | 0.11778 | 0.12197 | 0.13334 | 0.15097 | 0.17092 | 0.19351
Fluvius Zenne-Dijle | HAACHT | TS WESPELAAR | SP DORP WESPELAAR | WESPELAAR 1 | G | 10.5 | 388.8889 | AFNAME | 0.17308 | 0.23103 | 0.18082 | 0.27623 | 0.19288 | 0.29465 | 0.3143 | 0.33527 | 0.35763
Fluvius Zenne-Dijle | HAACHT | TS WESPELAAR | SP DORP WESPELAAR | WESPELAAR 1 | G | 10.5 | 388.8889 | INJECTIE | 0.17308 | 0.35754 | 0.18082 | 0.37049 | 0.18306 | 0.37509 | 0.37974 | 0.38444 | 0.38921
Fluvius Zenne-Dijle | HAACHT | TS WESPELAAR | SP DORP WESPELAAR | WILLEMSLAAN | R | 10.5 | 145.8333 | AFNAME | 0.099256 | 0.23511 | 0.10386 | 0.216 | 0.10845 | 0.22553 | 0.23549 | 0.24588 | 0.25673
Fluvius Zenne-Dijle | HAACHT | TS WESPELAAR | SP DORP WESPELAAR | WILLEMSLAAN | R | 10.5 | 145.8333 | INJECTIE | 0.099256 | 0.16533 | 0.10386 | 0.184 | 0.11739 | 0.20795 | 0.23503 | 0.26562 | 0.3002
Fluvius Zenne-Dijle | HAACHT | TS WESPELAAR | SP DORP WESPELAAR | DECOSTERSTRAAT | R | 10.5 | 145.8333 | AFNAME | 0.068547 | 0.15244 | 0.069285 | 0.15111 | 0.070002 | 0.15267 | 0.15425 | 0.15585 | 0.15746
Fluvius Zenne-Dijle | HAACHT | TS WESPELAAR | SP DORP WESPELAAR | DECOSTERSTRAAT | R | 10.5 | 145.8333 | INJECTIE | 0.068547 | 0.082223 | 0.069285 | 0.10267 | 0.077976 | 0.11554 | 0.13004 | 0.14635 | 0.16471
Fluvius Zenne-Dijle | HAACHT | TS WESPELAAR | SP DORP WESPELAAR | INDUSTRIE | G | 10.5 | 131.9444 | AFNAME | 0.082404 | 0.22725 | 0.08235 | 0.23188 | 0.088553 | 0.24935 | 0.26813 | 0.28832 | 0.31004
Fluvius Zenne-Dijle | HAACHT | TS WESPELAAR | SP DORP WESPELAAR | INDUSTRIE | G | 10.5 | 131.9444 | INJECTIE | 0.082404 | 0.18203 | 0.08235 | 0.17623 | 0.091483 | 0.19578 | 0.21749 | 0.24161 | 0.2684
Fluvius Zenne-Dijle | HAACHT | TS WESPELAAR | SP DORP WESPELAAR | WESPELAAR 2 | G | 10.5 | 388.8889 | AFNAME | 0.20456 | 0.26867 | 0.21319 | 0.32281 | 0.21935 | 0.33214 | 0.34174 | 0.35162 | 0.36178
Fluvius Zenne-Dijle | HAACHT | TS WESPELAAR | SP DORP WESPELAAR | WESPELAAR 2 | G | 10.5 | 388.8889 | INJECTIE | 0.20456 | 0.42175 | 0.21319 | 0.43421 | 0.24114 | 0.49114 | 0.55554 | 0.62838 | 0.71077
Fluvius Zenne-Dijle | HAACHT | TS WESPELAAR | SP DORP WESPELAAR | DIJKSTRAAT | G | 10.5 | 145.8333 | AFNAME | 0.082799 | 0.17644 | 0.084032 | 0.17422 | 0.09023 | 0.18707 | 0.20087 | 0.21569 | 0.2316
Fluvius Zenne-Dijle | HAACHT | TS WESPELAAR | SP DORP WESPELAAR | DIJKSTRAAT | G | 10.5 | 145.8333 | INJECTIE | 0.082799 | 0.097777 | 0.084032 | 0.12178 | 0.094263 | 0.1366 | 0.15323 | 0.17189 | 0.19281
Fluvius Zenne-Dijle | HAACHT | TS WESPELAAR | SP DORP WESPELAAR | PEERSCHAT | R | 10.5 | 243.0556 | AFNAME | 0.043886 | 0.09797 | 0.047668 | 0.095652 | 0.049625 | 0.099579 | 0.10367 | 0.10792 | 0.11235
Fluvius Zenne-Dijle | HAACHT | TS WESPELAAR | SP DORP WESPELAAR | PEERSCHAT | R | 10.5 | 243.0556 | INJECTIE | 0.043886 | 0.086957 | 0.047668 | 0.10783 | 0.053503 | 0.12103 | 0.13584 | 0.15247 | 0.17114
Fluvius Zenne-Dijle | HERENT | TS WESPELAAR | SP KERKWEG | MECHELSESTEENWEG | G | 10.5 | 145.8333 | AFNAME | 0.10084 | 0.23692 | 0.10329 | 0.22769 | 0.10856 | 0.23932 | 0.25155 | 0.2644 | 0.27791
Fluvius Zenne-Dijle | HERENT | TS WESPELAAR | SP KERKWEG | MECHELSESTEENWEG | G | 10.5 | 145.8333 | INJECTIE | 0.10084 | 0.031508 | 0.10329 | 0.067569 | 0.11653 | 0.076232 | 0.086006 | 0.097033 | 0.10947
Fluvius Zenne-Dijle | HERENT | TS WESPELAAR | SP KERKWEG | ZWARTE FLES | G | 10.5 | 395.8333 | AFNAME | 0.10547 | 0.0928 | 0.10742 | 0.12931 | 0.11288 | 0.13589 | 0.1428 | 0.15006 | 0.15769
Fluvius Zenne-Dijle | HERENT | TS WESPELAAR | SP KERKWEG | ZWARTE FLES | G | 10.5 | 395.8333 | INJECTIE | 0.10547 | 0.2304 | 0.10742 | 0.21834 | 0.12342 | 0.25085 | 0.2882 | 0.33111 | 0.38041
Fluvius Zenne-Dijle | HERENT | TS WESPELAAR | SP KERKWEG | DRUKKERIJ LAMINE | R | 10.5 | 145.8333 | AFNAME | 0.080335 | 0.18776 | 0.084956 | 0.18157 | 0.09073 | 0.19391 | 0.20709 | 0.22116 | 0.23619
Fluvius Zenne-Dijle | HERENT | TS WESPELAAR | SP KERKWEG | DRUKKERIJ LAMINE | R | 10.5 | 145.8333 | INJECTIE | 0.080335 | 0.10045 | 0.084956 | 0.1529 | 0.096708 | 0.17406 | 0.19814 | 0.22555 | 0.25675
Fluvius Zenne-Dijle | HERENT | TS WESPELAAR | SP KERKWEG | OOSTREMSTRAAT | R | 10.5 | 145.8333 | AFNAME | 0.063255 | 0.14446 | 0.058028 | 0.13006 | 0.060389 | 0.13535 | 0.14086 | 0.14659 | 0.15255
Fluvius Zenne-Dijle | HERENT | TS WESPELAAR | SP KERKWEG | OOSTREMSTRAAT | R | 10.5 | 145.8333 | INJECTIE | 0.063255 | 0.0944 | 0.058028 | 0.11371 | 0.066664 | 0.13064 | 0.15008 | 0.17242 | 0.19808
Fluvius Zenne-Dijle | KEERBERGEN | TS WESPELAAR | SP KORTE WELVAART | DE WANDELEER | G | 10.5 | 145.8333 | AFNAME | 0.12462 | 0 | 0.28062 | 0 | 0.30072 | 0 | 0 | 0 | 0
Fluvius Zenne-Dijle | KEERBERGEN | TS WESPELAAR | SP KORTE WELVAART | DE WANDELEER | G | 10.5 | 145.8333 | INJECTIE | 0.12462 | 0 | 0.28062 | 0 | 0.30653 | 0 | 0 | 0 | 0
Fluvius Zenne-Dijle | KEERBERGEN | TS WESPELAAR | SP KORTE WELVAART | MOLENSTRAAT | G | 10.5 | 145.8333 | AFNAME | 0.096962 | 0 | 0 | 0 | 0 | 0 | 0 | 0 | 0
Fluvius Zenne-Dijle | KEERBERGEN | TS WESPELAAR | SP KORTE WELVAART | MOLENSTRAAT | G | 10.5 | 145.8333 | INJECTIE | 0.096962 | 0 | 0 | 0 | 0 | 0 | 0 | 0 | 0
Fluvius Zenne-Dijle | KEERBERGEN | TS WESPELAAR | SP PEERVENSHOEK | VALKENIERSDREEF | R | 10.5 | 145.8333 | AFNAME | 0.17825 | 0.38857 | 0.18331 | 0.37809 | 0.18754 | 0.38682 | 0.39575 | 0.40489 | 0.41423
Fluvius Zenne-Dijle | KEERBERGEN | TS WESPELAAR | SP PEERVENSHOEK | VALKENIERSDREEF | R | 10.5 | 145.8333 | INJECTIE | 0.17825 | 0.11429 | 0.18331 | 0.21524 | 0.18508 | 0.21732 | 0.21943 | 0.22155 | 0.2237
Fluvius Zenne-Dijle | KEERBERGEN | TS WESPELAAR | SP PEERVENSHOEK | PEERVENSHOEK 3 | G | 10.5 | 388.8889 | AFNAME | 0.21133 | 0.16975 | 0.21962 | 0.21116 | 0.22063 | 0.21213 | 0.2131 | 0.21408 | 0.21506
Fluvius Zenne-Dijle | KEERBERGEN | TS WESPELAAR | SP PEERVENSHOEK | PEERVENSHOEK 3 | G | 10.5 | 388.8889 | INJECTIE | 0.21133 | 0.43368 | 0.21962 | 0.44038 | 0.22102 | 0.44318 | 0.446 | 0.44883 | 0.45168
Fluvius Zenne-Dijle | KEERBERGEN | TS WESPELAAR | SP PEERVENSHOEK | PICARD | R | 10.5 | 145.8333 | AFNAME | 0.10632 | 0.23649 | 0.10639 | 0.21895 | 0.10884 | 0.22399 | 0.22914 | 0.23441 | 0.23981
Fluvius Zenne-Dijle | KEERBERGEN | TS WESPELAAR | SP PEERVENSHOEK | PICARD | R | 10.5 | 145.8333 | INJECTIE | 0.10632 | 0.13053 | 0.10639 | 0.14386 | 0.11055 | 0.14949 | 0.15533 | 0.16141 | 0.16772
Fluvius Zenne-Dijle | KEERBERGEN | TS WESPELAAR | SP PEERVENSHOEK | BARBARASTRAAT | R | 10.5 | 145.8333 | AFNAME | 0.11505 | 0.25449 | 0.12325 | 0.24696 | 0.12621 | 0.25288 | 0.25895 | 0.26517 | 0.27154
Fluvius Zenne-Dijle | KEERBERGEN | TS WESPELAAR | SP PEERVENSHOEK | BARBARASTRAAT | R | 10.5 | 145.8333 | INJECTIE | 0.11505 | 0.12986 | 0.12325 | 0.14203 | 0.13754 | 0.1585 | 0.17688 | 0.1974 | 0.22029
Fluvius Zenne-Dijle | KEERBERGEN | TS WESPELAAR | SP PEERVENSHOEK | MIERENBERG | R | 10.5 | 145.8333 | AFNAME | 0.054147 | 0.12311 | 0.05673 | 0.12222 | 0.057991 | 0.12494 | 0.12771 | 0.13055 | 0.13345
Fluvius Zenne-Dijle | KEERBERGEN | TS WESPELAAR | SP PEERVENSHOEK | MIERENBERG | R | 10.5 | 145.8333 | INJECTIE | 0.054147 | 0.088 | 0.05673 | 0.088 | 0.063628 | 0.098699 | 0.1107 | 0.12416 | 0.13925
Fluvius Zenne-Dijle | KEERBERGEN | TS WESPELAAR | SP PEERVENSHOEK | TORTELDREEF | R | 10.5 | 145.8333 | AFNAME | 0.10086 | 0.22952 | 0.10359 | 0.21905 | 0.10671 | 0.22565 | 0.23245 | 0.23945 | 0.24666
Fluvius Zenne-Dijle | KEERBERGEN | TS WESPELAAR | SP PEERVENSHOEK | TORTELDREEF | R | 10.5 | 145.8333 | INJECTIE | 0.10086 | 0.10666 | 0.10359 | 0.11238 | 0.10861 | 0.11782 | 0.12353 | 0.12951 | 0.13578
Fluvius Zenne-Dijle | KEERBERGEN | TS WESPELAAR | SP PEERVENSHOEK | BAMBERG | R | 10.5 | 145.8333 | AFNAME | 0.045964 | 0.10857 | 0.049642 | 0.11429 | 0.050468 | 0.11619 | 0.11812 | 0.12009 | 0.12209
Fluvius Zenne-Dijle | KEERBERGEN | TS WESPELAAR | SP PEERVENSHOEK | BAMBERG | R | 10.5 | 145.8333 | INJECTIE | 0.045964 | 0.042857 | 0.049642 | 0.075236 | 0.05218 | 0.079083 | 0.083126 | 0.087377 | 0.091845
Fluvius Zenne-Dijle | KEERBERGEN | TS WESPELAAR | SP PEERVENSHOEK | PEERVENSHOEK 1 | G | 10.5 | 500 | AFNAME | 0.15656 | 0.12303 | 0.16173 | 0.1541 | 0.16846 | 0.16051 | 0.1672 | 0.17416 | 0.18141
Fluvius Zenne-Dijle | KEERBERGEN | TS WESPELAAR | SP PEERVENSHOEK | PEERVENSHOEK 1 | G | 10.5 | 500 | INJECTIE | 0.15656 | 0.31903 | 0.16173 | 0.31396 | 0.17534 | 0.3404 | 0.36906 | 0.40013 | 0.43383
Fluvius Zenne-Dijle | KEERBERGEN | TS WESPELAAR | SP PEERVENSHOEK | KEMPERVENDREEF | R | 10.5 | 145.8333 | AFNAME | 0.19079 | 0.41905 | 0.19879 | 0.39238 | 0.21376 | 0.42192 | 0.45368 | 0.48784 | 0.52456
Fluvius Zenne-Dijle | KEERBERGEN | TS WESPELAAR | SP PEERVENSHOEK | KEMPERVENDREEF | R | 10.5 | 145.8333 | INJECTIE | 0.19079 | 0.18191 | 0.19879 | 0.23809 | 0.20794 | 0.24905 | 0.26052 | 0.27251 | 0.28505
Fluvius Zenne-Dijle | KEERBERGEN | TS WESPELAAR | SP PEERVENSHOEK | VINNEWEG | R | 10.5 | 277.7778 | AFNAME | 0.14595 | 0.29675 | 0.15059 | 0.29231 | 0.1589 | 0.30845 | 0.32549 | 0.34347 | 0.36245
Fluvius Zenne-Dijle | KEERBERGEN | TS WESPELAAR | SP PEERVENSHOEK | VINNEWEG | R | 10.5 | 277.7778 | INJECTIE | 0.14595 | 0.043418 | 0.15059 | 0.075213 | 0.16265 | 0.081239 | 0.087747 | 0.094778 | 0.10237
Fluvius Zenne-Dijle | KEERBERGEN | TS WESPELAAR | SP PEERVENSHOEK | PEERVENSHOEK 2 | G | 10.5 | 388.8889 | AFNAME | 0.21606 | 0.16943 | 0.2208 | 0.21189 | 0.22232 | 0.21335 | 0.21482 | 0.2163 | 0.21779
Fluvius Zenne-Dijle | KEERBERGEN | TS WESPELAAR | SP PEERVENSHOEK | PEERVENSHOEK 2 | G | 10.5 | 388.8889 | INJECTIE | 0.21606 | 0.43684 | 0.2208 | 0.42526 | 0.22828 | 0.43966 | 0.45454 | 0.46994 | 0.48585
Fluvius Zenne-Dijle | KEERBERGEN | TS WESPELAAR | SP PEERVENSHOEK | DELHAIZE | R | 10.5 | 131.9444 | AFNAME | 0.12193 | 0.24622 | 0.12193 | 0.25956 | 0.13093 | 0.27872 | 0.2993 | 0.32141 | 0.34514
Fluvius Zenne-Dijle | KEERBERGEN | TS WESPELAAR | SP PEERVENSHOEK | DELHAIZE | R | 10.5 | 131.9444 | INJECTIE | 0.12193 | 0.062223 | 0.12193 | 0.061777 | 0.13746 | 0.069648 | 0.078523 | 0.088528 | 0.099809
Fluvius Zenne-Dijle | KEERBERGEN | TS WESPELAAR | SP PEERVENSHOEK | SPECHTWEG | G | 10.5 | 187.5 | AFNAME | 0.18038 | 0 | 0.042156 | 0 | 0.042234 | 0 | 0 | 0 | 0
Fluvius Zenne-Dijle | KEERBERGEN | TS WESPELAAR | SP PEERVENSHOEK | SPECHTWEG | G | 10.5 | 187.5 | INJECTIE | 0.18038 | 0 | 0.042156 | 0 | 0.043903 | 0 | 0 | 0 | 0
Fluvius Zenne-Dijle | TREMELO | TS WESPELAAR | SP VINNEWEG | SCHRIEKSEBAAN | R | 10.5 | 145.8333 | AFNAME | 0.092966 | 0.18697 | 0.095479 | 0.18287 | 0.095888 | 0.18365 | 0.18444 | 0.18523 | 0.18602
Fluvius Zenne-Dijle | TREMELO | TS WESPELAAR | SP VINNEWEG | SCHRIEKSEBAAN | R | 10.5 | 145.8333 | INJECTIE | 0.092966 | 0.019496 | 0.095479 | 0.051165 | 0.098957 | 0.053029 | 0.054961 | 0.056963 | 0.059038
Fluvius Zenne-Dijle | TREMELO | TS WESPELAAR | SP VINNEWEG | LIEKENS | G | 10.5 | 145.8333 | AFNAME | 0.010372 | 0 | 0.0087762 | 0 | 0.0089594 | 0 | 0 | 0 | 0
Fluvius Zenne-Dijle | TREMELO | TS WESPELAAR | SP VINNEWEG | LIEKENS | G | 10.5 | 145.8333 | INJECTIE | 0.010372 | 0 | 0.0087762 | 0 | 0.0093293 | 0 | 0 | 0 | 0
Fluvius Zenne-Dijle | TREMELO | TS WESPELAAR | SP VINNEWEG | VINNEWEG | G | 10.5 | 333.3333 | AFNAME | 0.14501 | 0.050062 | 0.15028 | 0.082738 | 0.16128 | 0.088794 | 0.095292 | 0.10227 | 0.10975
Fluvius Zenne-Dijle | TREMELO | TS WESPELAAR | SP VINNEWEG | VINNEWEG | G | 10.5 | 333.3333 | INJECTIE | 0.14501 | 0.29513 | 0.15028 | 0.29395 | 0.15252 | 0.29832 | 0.30276 | 0.30726 | 0.31183
Fluvius Zenne-Dijle | TREMELO | TS WESPELAAR | SP VINNEWEG | ASTRIDSTRAAT | R | 10.5 | 145.8333 | AFNAME | 0.069975 | 0.0024348 | 0.069596 | 0.026035 | 0.071604 | 0.026786 | 0.027558 | 0.028353 | 0.029171
Fluvius Zenne-Dijle | TREMELO | TS WESPELAAR | SP VINNEWEG | ASTRIDSTRAAT | R | 10.5 | 145.8333 | INJECTIE | 0.069975 | 0.14727 | 0.069596 | 0.14137 | 0.075655 | 0.15368 | 0.16706 | 0.18161 | 0.19742
Fluvius Zenne-Dijle | TREMELO | TS WESPELAAR | SP VINNEWEG | BAALSEBAAN | R | 10.5 | 138.8889 | AFNAME | 0.076878 | 0.16668 | 0.080585 | 0.16225 | 0.086735 | 0.17464 | 0.18796 | 0.20231 | 0.21775
Fluvius Zenne-Dijle | TREMELO | TS WESPELAAR | SP VINNEWEG | BAALSEBAAN | R | 10.5 | 138.8889 | INJECTIE | 0.076878 | 0.10905 | 0.080585 | 0.1298 | 0.085321 | 0.13743 | 0.14551 | 0.15406 | 0.16311
Fluvius Zenne-Dijle | TREMELO | TS WESPELAAR | SP VINNEWEG | VELDDONKSTRAAT | R | 10.5 | 145.8333 | AFNAME | 0.090706 | 0.19517 | 0.10184 | 0.19313 | 0.10679 | 0.20252 | 0.21236 | 0.22268 | 0.23351
Fluvius Zenne-Dijle | TREMELO | TS WESPELAAR | SP VINNEWEG | VELDDONKSTRAAT | R | 10.5 | 145.8333 | INJECTIE | 0.090706 | 0.19562 | 0.10184 | 0.21433 | 0.11091 | 0.23342 | 0.25422 | 0.27687 | 0.30153
Fluvius Zenne-Dijle | TREMELO | TS WESPELAAR | SP VINNEWEG | TREMELO | G | 10.5 | 333.3333 | AFNAME | 0.11 | 0.19138 | 0.11845 | 0.21474 | 0.12611 | 0.22862 | 0.24341 | 0.25914 | 0.2759
Fluvius Zenne-Dijle | TREMELO | TS WESPELAAR | SP VINNEWEG | TREMELO | G | 10.5 | 333.3333 | INJECTIE | 0.11 | 0.23425 | 0.11845 | 0.23514 | 0.11968 | 0.23757 | 0.24003 | 0.24252 | 0.24503
Fluvius Zenne-Dijle | TREMELO | TS WESPELAAR | SP VINNEWEG | WIJNBERGSTRAAT | G | 10.5 | 145.8333 | AFNAME | 0.088815 | 0.18301 | 0.09544 | 0.19934 | 0.09838 | 0.20548 | 0.21181 | 0.21833 | 0.22506
Fluvius Zenne-Dijle | TREMELO | TS WESPELAAR | SP VINNEWEG | WIJNBERGSTRAAT | G | 10.5 | 145.8333 | INJECTIE | 0.088815 | 0.057687 | 0.09544 | 0.072313 | 0.10172 | 0.077073 | 0.082147 | 0.087555 | 0.093319
Fluvius Zenne-Dijle | TREMELO | TS WESPELAAR | SP VINNEWEG | VILLASTRAAT | G | 10.5 | 145.8333 | AFNAME | 0.015981 | 0 | 0.017748 | 0 | 0.018309 | 0 | 0 | 0 | 0
Fluvius Zenne-Dijle | TREMELO | TS WESPELAAR | SP VINNEWEG | VILLASTRAAT | G | 10.5 | 145.8333 | INJECTIE | 0.015981 | 0 | 0.017748 | 0 | 0.019436 | 0 | 0 | 0 | 0
Fluvius Zenne-Dijle | ROTSELAAR | TS WESPELAAR | SP WERCHTER | WERCHTER 1 | G | 10.5 | 395.8333 | AFNAME | 0.13554 | 0.28093 | 0.14408 | 0.27756 | 0.14932 | 0.28764 | 0.29809 | 0.30892 | 0.32014
Fluvius Zenne-Dijle | ROTSELAAR | TS WESPELAAR | SP WERCHTER | WERCHTER 1 | G | 10.5 | 395.8333 | INJECTIE | 0.13554 | 0 | 0.14408 | 0 | 0.16406 | 0 | 0 | 0 | 0
Fluvius Zenne-Dijle | ROTSELAAR | TS WESPELAAR | SP WERCHTER | TREMELO | R | 10.5 | 333.3333 | AFNAME | 0.113 | 0.23397 | 0.12071 | 0.2383 | 0.1224 | 0.24164 | 0.24503 | 0.24847 | 0.25195
Fluvius Zenne-Dijle | ROTSELAAR | TS WESPELAAR | SP WERCHTER | TREMELO | R | 10.5 | 333.3333 | INJECTIE | 0.113 | 0 | 0.12071 | 0 | 0.12078 | 0 | 0 | 0 | 0
Fluvius Zenne-Dijle | ROTSELAAR | TS WESPELAAR | SP WERCHTER | WALSTRAAT | R | 10.5 | 145.8333 | AFNAME | 0.061036 | 0.21906 | 0.063736 | 0.22184 | 0.068113 | 0.23707 | 0.25335 | 0.27075 | 0.28934
Fluvius Zenne-Dijle | ROTSELAAR | TS WESPELAAR | SP WERCHTER | WALSTRAAT | R | 10.5 | 145.8333 | INJECTIE | 0.061036 | 0 | 0.063736 | 0 | 0.067133 | 0 | 0 | 0 | 0
Fluvius Zenne-Dijle | ROTSELAAR | TS WESPELAAR | SP WERCHTER | DORP | R | 10.5 | 138.8889 | AFNAME | 0.29426 | 0.62623 | 0.31064 | 0.61827 | 0.31972 | 0.63633 | 0.65492 | 0.67405 | 0.69374
Fluvius Zenne-Dijle | ROTSELAAR | TS WESPELAAR | SP WERCHTER | DORP | R | 10.5 | 138.8889 | INJECTIE | 0.29426 | 0 | 0.31064 | 0 | 0.31485 | 0 | 0 | 0 | 0
Fluvius Zenne-Dijle | ROTSELAAR | TS WESPELAAR | SP WERCHTER | VANDOREN | R | 10.5 | 145.8333 | AFNAME | 0.01621 | 0.041313 | 0.016323 | 0.039957 | 0.016601 | 0.040637 | 0.04133 | 0.042034 | 0.042751
Fluvius Zenne-Dijle | ROTSELAAR | TS WESPELAAR | SP WERCHTER | VANDOREN | R | 10.5 | 145.8333 | INJECTIE | 0.01621 | 0 | 0.016323 | 0 | 0.016613 | 0 | 0 | 0 | 0
Fluvius Zenne-Dijle | ROTSELAAR | TS WESPELAAR | SP WERCHTER | ROCK WERCHTER | R | 10.5 | 145.8333 | AFNAME | 0.049376 | 0.3228 | 0.04729 | 0.32937 | 0.049856 | 0.34724 | 0.36608 | 0.38594 | 0.40688
Fluvius Zenne-Dijle | ROTSELAAR | TS WESPELAAR | SP WERCHTER | ROCK WERCHTER | R | 10.5 | 145.8333 | INJECTIE | 0.049376 | 0 | 0.04729 | 0 | 0.047737 | 0 | 0 | 0 | 0
Fluvius Zenne-Dijle | ROTSELAAR | TS WESPELAAR | SP WERCHTER | WERCHTER 2 | G | 10.5 | 500 | AFNAME | 0.12529 | 0.25906 | 0.1332 | 0.25674 | 0.14213 | 0.27396 | 0.29234 | 0.31195 | 0.33288
Fluvius Zenne-Dijle | ROTSELAAR | TS WESPELAAR | SP WERCHTER | WERCHTER 2 | G | 10.5 | 500 | INJECTIE | 0.12529 | 0 | 0.1332 | 0 | 0.15008 | 0 | 0 | 0 | 0
Fluvius Zenne-Dijle | TERVUREN | TS WEZEMBEEK | SP TRV SELEKTIEF | DR STASSEN | G | 11.4 | 208.3333 | AFNAME | 0.044486 | 0.072552 | 0.034462 | 0.067848 | 0.034767 | 0.068448 | 0.069053 | 0.069664 | 0.070281
Fluvius Zenne-Dijle | TERVUREN | TS WEZEMBEEK | SP TRV SELEKTIEF | DR STASSEN | G | 11.4 | 208.3333 | INJECTIE | 0.044486 | 0 | 0.034462 | 0.0278 | 0.035915 | 0.028972 | 0.030193 | 0.031466 | 0.032792
Fluvius Zenne-Dijle | TERVUREN | TS WEZEMBEEK | SP TRV SELEKTIEF | OPPEMSTRAAT | R | 11.4 | 118.0556 | AFNAME | 0.072604 | 0.15 | 0.070691 | 0.14863 | 0.073039 | 0.15357 | 0.15867 | 0.16394 | 0.16938
Fluvius Zenne-Dijle | TERVUREN | TS WEZEMBEEK | SP TRV SELEKTIEF | OPPEMSTRAAT | R | 11.4 | 118.0556 | INJECTIE | 0.072604 | 0.028415 | 0.070691 | 0.029246 | 0.072072 | 0.029817 | 0.030399 | 0.030993 | 0.031598
Fluvius Zenne-Dijle | TERVUREN | TS WEZEMBEEK | SP TRV SELEKTIEF | ELISABETH | R | 11.4 | 118.0556 | AFNAME | 0.16652 | 0.32909 | 0.16873 | 0.3285 | 0.1791 | 0.3487 | 0.37013 | 0.39288 | 0.41703
Fluvius Zenne-Dijle | TERVUREN | TS WEZEMBEEK | SP TRV SELEKTIEF | ELISABETH | R | 11.4 | 118.0556 | INJECTIE | 0.16652 | 0.0036696 | 0.16873 | 0.022878 | 0.19157 | 0.025975 | 0.029491 | 0.033483 | 0.038015
Fluvius Zenne-Dijle | TERVUREN | TS WEZEMBEEK | SP TRV SELEKTIEF | H. HARTCOLLEGE | R | 11.4 | 208.3333 | AFNAME | 0.027981 | 0.063856 | 0.031801 | 0.067354 | 0.033927 | 0.071857 | 0.076662 | 0.081788 | 0.087257
Fluvius Zenne-Dijle | TERVUREN | TS WEZEMBEEK | SP TRV SELEKTIEF | H. HARTCOLLEGE | R | 11.4 | 208.3333 | INJECTIE | 0.027981 | 0.015651 | 0.031801 | 0.025374 | 0.034567 | 0.027581 | 0.02998 | 0.032588 | 0.035423
Fluvius Zenne-Dijle | TERVUREN | TS WEZEMBEEK | SP TRV SELEKTIEF | TRV SELEKTTIEF 2 | G | 11.4 | 500 | AFNAME | 0.16672 | 0 | 0.17725 | 0 | 0.18215 | 0 | 0 | 0 | 0
Fluvius Zenne-Dijle | TERVUREN | TS WEZEMBEEK | SP TRV SELEKTIEF | TRV SELEKTTIEF 2 | G | 11.4 | 500 | INJECTIE | 0.16672 | 0.31039 | 0.17725 | 0.34863 | 0.18306 | 0.36005 | 0.37184 | 0.38402 | 0.3966
Fluvius Zenne-Dijle | TERVUREN | TS WEZEMBEEK | SP TRV SELEKTIEF | LEMPEREUR | R | 11.4 | 118.0556 | AFNAME | 0.14134 | 0.25292 | 0.13772 | 0.23919 | 0.14707 | 0.25544 | 0.27279 | 0.29133 | 0.31112
Fluvius Zenne-Dijle | TERVUREN | TS WEZEMBEEK | SP TRV SELEKTIEF | LEMPEREUR | R | 11.4 | 118.0556 | INJECTIE | 0.14134 | 0 | 0.13772 | 0 | 0.14822 | 0 | 0 | 0 | 0
Fluvius Zenne-Dijle | TERVUREN | TS WEZEMBEEK | SP TRV SELEKTIEF | RING HUART | G | 11.4 | 118.0556 | AFNAME | 0.023319 | 0.045113 | 0.02397 | 0.051157 | 0.024838 | 0.053009 | 0.054929 | 0.056919 | 0.05898
Fluvius Zenne-Dijle | TERVUREN | TS WEZEMBEEK | SP TRV SELEKTIEF | RING HUART | G | 11.4 | 118.0556 | INJECTIE | 0.023319 | 0.013304 | 0.02397 | 0.013548 | 0.024176 | 0.013665 | 0.013782 | 0.013901 | 0.014021
Fluvius Zenne-Dijle | TERVUREN | TS WEZEMBEEK | SP TRV SELEKTIEF | BOULENGERLAAN | R | 11.4 | 291.6667 | AFNAME | 0.060201 | 0.13152 | 0.064184 | 0.13423 | 0.06465 | 0.13521 | 0.13619 | 0.13719 | 0.13818
Fluvius Zenne-Dijle | TERVUREN | TS WEZEMBEEK | SP TRV SELEKTIEF | BOULENGERLAAN | R | 11.4 | 291.6667 | INJECTIE | 0.060201 | 0.037426 | 0.064184 | 0.051026 | 0.065566 | 0.052125 | 0.053248 | 0.054395 | 0.055566
Fluvius Zenne-Dijle | TERVUREN | TS WEZEMBEEK | SP TRV SELEKTIEF | BRUSSELSESTEENWEG | R | 11.4 | 277.7778 | AFNAME | 0.078164 | 0.13654 | 0.081038 | 0.14147 | 0.086944 | 0.15179 | 0.16285 | 0.17472 | 0.18745
Fluvius Zenne-Dijle | TERVUREN | TS WEZEMBEEK | SP TRV SELEKTIEF | BRUSSELSESTEENWEG | R | 11.4 | 277.7778 | INJECTIE | 0.078164 | 9.6296e-05 | 0.081038 | 0 | 0.093126 | 0 | 0 | 0 | 0
Fluvius Zenne-Dijle | TERVUREN | TS WEZEMBEEK | SP TRV SELEKTIEF | TRV SELEKTTIEF 1 | G | 11.4 | 500 | AFNAME | 0.17397 | 0 | 0.19885 | 0 | 0.20549 | 0 | 0 | 0 | 0
Fluvius Zenne-Dijle | TERVUREN | TS WEZEMBEEK | SP TRV SELEKTIEF | TRV SELEKTTIEF 1 | G | 11.4 | 500 | INJECTIE | 0.17397 | 0.31921 | 0.19885 | 0.30524 | 0.20915 | 0.32105 | 0.33769 | 0.35518 | 0.37359
Fluvius Zenne-Dijle | TERVUREN | TS WEZEMBEEK | SP TRV SELEKTIEF | TABAKBERG | R | 11.4 | 118.0556 | AFNAME | 0.04037 | 0.099143 | 0.043708 | 0.1005 | 0.046272 | 0.1064 | 0.11264 | 0.11925 | 0.12625
Fluvius Zenne-Dijle | TERVUREN | TS WEZEMBEEK | SP TRV SELEKTIEF | TABAKBERG | R | 11.4 | 118.0556 | INJECTIE | 0.04037 | 0.02112 | 0.043708 | 0.029594 | 0.050076 | 0.033906 | 0.038847 | 0.044507 | 0.050992
Fluvius Zenne-Dijle | TERVUREN | TS WEZEMBEEK | SP TRV SELEKTIEF | POOTESTRAATJE | G | 11.4 | 222.2222 | AFNAME | 0.10046 | 0.19419 | 0.12533 | 0.25007 | 0.13377 | 0.26692 | 0.2849 | 0.3041 | 0.32459
Fluvius Zenne-Dijle | TERVUREN | TS WEZEMBEEK | SP TRV SELEKTIEF | POOTESTRAATJE | G | 11.4 | 222.2222 | INJECTIE | 0.10046 | 0 | 0.12533 | 0 | 0.12925 | 0 | 0 | 0 | 0
Fluvius Zenne-Dijle | PUURS-SINT-AMANDS | TS WILLEBROEK | SP AUTOSTRADE RUISBR | INDAVER | G | 10.5 | 402.7778 | AFNAME | 0.16593 | 0.24799 | 0.18331 | 0.44168 | 0.18478 | 0.44523 | 0.44881 | 0.45242 | 0.45606
Fluvius Zenne-Dijle | PUURS-SINT-AMANDS | TS WILLEBROEK | SP AUTOSTRADE RUISBR | INDAVER | G | 10.5 | 402.7778 | INJECTIE | 0.16593 | 0.49048 | 0.18331 | 0.50356 | 0.20103 | 0.55225 | 0.60565 | 0.66421 | 0.72844
Fluvius Zenne-Dijle | PUURS-SINT-AMANDS | TS WILLEBROEK | SP AUTOSTRADE RUISBR | TUNNEL 1 | G | 10.5 | 305.5556 | AFNAME | 0.029388 | 0.072693 | 0.038071 | 0.078227 | 0.040678 | 0.083584 | 0.089309 | 0.095426 | 0.10196
Fluvius Zenne-Dijle | PUURS-SINT-AMANDS | TS WILLEBROEK | SP AUTOSTRADE RUISBR | TUNNEL 1 | G | 10.5 | 305.5556 | INJECTIE | 0.029388 | 0 | 0.038071 | 0 | 0.042078 | 0 | 0 | 0 | 0
Fluvius Zenne-Dijle | PUURS-SINT-AMANDS | TS WILLEBROEK | SP AUTOSTRADE RUISBR | NIJVERHEIDSSTRAAT | G | 10.5 | 402.7778 | AFNAME | 0.17026 | 0.011087 | 0.15619 | 0.0095692 | 0.15983 | 0.0097919 | 0.01002 | 0.010253 | 0.010491
Fluvius Zenne-Dijle | PUURS-SINT-AMANDS | TS WILLEBROEK | SP AUTOSTRADE RUISBR | NIJVERHEIDSSTRAAT | G | 10.5 | 402.7778 | INJECTIE | 0.17026 | 0.57156 | 0.15619 | 0.56913 | 0.17073 | 0.62209 | 0.67998 | 0.74325 | 0.81241 | verder opvolgen
Fluvius Zenne-Dijle | PUURS-SINT-AMANDS | TS WILLEBROEK | SP AUTOSTRADE RUISBR | ZIELBEEK | G | 10.5 | 305.5556 | AFNAME | 0.036573 | 0.13153 | 0.037594 | 0.15024 | 0.038085 | 0.1522 | 0.15419 | 0.1562 | 0.15824
Fluvius Zenne-Dijle | PUURS-SINT-AMANDS | TS WILLEBROEK | SP AUTOSTRADE RUISBR | ZIELBEEK | G | 10.5 | 305.5556 | INJECTIE | 0.036573 | 0.0156 | 0.037594 | 0.021867 | 0.041201 | 0.023965 | 0.026265 | 0.028786 | 0.031549
Fluvius Zenne-Dijle | PUURS-SINT-AMANDS | TS WILLEBROEK | SP AUTOSTRADE RUISBR | KANAAL | G | 10.5 | 395.8333 | AFNAME | 0.11933 | 0.5103 | 0.11864 | 0.54339 | 0.12597 | 0.57695 | 0.61257 | 0.6504 | 0.69056
Fluvius Zenne-Dijle | PUURS-SINT-AMANDS | TS WILLEBROEK | SP AUTOSTRADE RUISBR | KANAAL | G | 10.5 | 395.8333 | INJECTIE | 0.11933 | 0.3616 | 0.11864 | 0.37953 | 0.11895 | 0.38051 | 0.3815 | 0.38249 | 0.38348
Fluvius Zenne-Dijle | PUURS-SINT-AMANDS | TS WILLEBROEK | SP AUTOSTRADE RUISBR | KL. WILLEBROEK | G | 10.5 | 305.5556 | AFNAME | 0.093652 | 0.22539 | 0.0081036 | 0.036959 | 0.0084481 | 0.03853 | 0.040168 | 0.041875 | 0.043655
Fluvius Zenne-Dijle | PUURS-SINT-AMANDS | TS WILLEBROEK | SP AUTOSTRADE RUISBR | KL. WILLEBROEK | G | 10.5 | 305.5556 | INJECTIE | 0.093652 | 0.15581 | 0.0081036 | 0.0054154 | 0.0086511 | 0.0057812 | 0.0061717 | 0.0065887 | 0.0070337
Fluvius Zenne-Dijle | PUURS-SINT-AMANDS | TS WILLEBROEK | SP AUTOSTRADE RUISBR | HOEKENSWEG | G | 10.5 | 138.8889 | AFNAME | 0.01358 | 0 | 0 | 0 | 0 | 0 | 0 | 0 | 0
Fluvius Zenne-Dijle | PUURS-SINT-AMANDS | TS WILLEBROEK | SP AUTOSTRADE RUISBR | HOEKENSWEG | G | 10.5 | 138.8889 | INJECTIE | 0.01358 | 0 | 0 | 0 | 0 | 0 | 0 | 0 | 0
Fluvius Zenne-Dijle | PUURS-SINT-AMANDS | TS WILLEBROEK | SP AUTOSTRADE RUISBR | CRAENHALS | G | 10.5 | 291.6667 | AFNAME | 0.13621 | 0.44455 | 0.14002 | 0.53144 | 0.14239 | 0.54044 | 0.5496 | 0.55891 | 0.56837
Fluvius Zenne-Dijle | PUURS-SINT-AMANDS | TS WILLEBROEK | SP AUTOSTRADE RUISBR | CRAENHALS | G | 10.5 | 291.6667 | INJECTIE | 0.13621 | 0.13288 | 0.14002 | 0.11597 | 0.1413 | 0.11703 | 0.1181 | 0.11917 | 0.12026
Fluvius Zenne-Dijle | PUURS-SINT-AMANDS | TS WILLEBROEK | SP AUTOSTRADE RUISBR | VERBRANDINGSOVEN | G | 10.5 | 194.4444 | AFNAME | 0.059405 | 0.11301 | 0.063881 | 0.12717 | 0.064347 | 0.1281 | 0.12904 | 0.12998 | 0.13093
Fluvius Zenne-Dijle | PUURS-SINT-AMANDS | TS WILLEBROEK | SP AUTOSTRADE RUISBR | VERBRANDINGSOVEN | G | 10.5 | 194.4444 | INJECTIE | 0.059405 | 0 | 0.063881 | 0 | 0.065827 | 0 | 0 | 0 | 0
Fluvius Zenne-Dijle | PUURS-SINT-AMANDS | TS WILLEBROEK | SP AUTOSTRADE RUISBR | TUNNEL 2 | G | 10.5 | 305.5556 | AFNAME | 0 | 0 | 0 | 0 | 0 | 0 | 0 | 0 | 0
Fluvius Zenne-Dijle | PUURS-SINT-AMANDS | TS WILLEBROEK | SP AUTOSTRADE RUISBR | TUNNEL 2 | G | 10.5 | 305.5556 | INJECTIE | 0 | 0 | 0 | 0 | 0 | 0 | 0 | 0 | 0
Fluvius Zenne-Dijle | PUURS-SINT-AMANDS | TS WILLEBROEK | SP AUTOSTRADE RUISBR | AUTOSTRADE | G | 10.5 | 395.8333 | AFNAME | 0.11483 | 0.50717 | 0.11283 | 0.53448 | 0.11839 | 0.56083 | 0.58847 | 0.61748 | 0.64791
Fluvius Zenne-Dijle | PUURS-SINT-AMANDS | TS WILLEBROEK | SP AUTOSTRADE RUISBR | AUTOSTRADE | G | 10.5 | 395.8333 | INJECTIE | 0.11483 | 0.33743 | 0.11283 | 0.36271 | 0.12359 | 0.3973 | 0.43519 | 0.47669 | 0.52215
Fluvius Zenne-Dijle | PUURS-SINT-AMANDS | TS WILLEBROEK | SP AUTOSTRADE RUISBR | L.V.T. | G | 10.5 | 138.8889 | AFNAME | 0.15582 | 0 | 0 | 0 | 0 | 0 | 0 | 0 | 0
Fluvius Zenne-Dijle | PUURS-SINT-AMANDS | TS WILLEBROEK | SP AUTOSTRADE RUISBR | L.V.T. | G | 10.5 | 138.8889 | INJECTIE | 0.15582 | 0 | 0 | 0 | 0 | 0 | 0 | 0 | 0
Fluvius Zenne-Dijle | PUURS-SINT-AMANDS | TS WILLEBROEK | SP AUTOSTRADE RUISBR | RUISBROEK | G | 10.5 | 291.6667 | AFNAME | 0.066312 | 0.13594 | 0.069956 | 0.17283 | 0.07514 | 0.18563 | 0.19939 | 0.21417 | 0.23004
Fluvius Zenne-Dijle | PUURS-SINT-AMANDS | TS WILLEBROEK | SP AUTOSTRADE RUISBR | RUISBROEK | G | 10.5 | 291.6667 | INJECTIE | 0.066312 | 0.08034 | 0.069956 | 0.082393 | 0.078999 | 0.093043 | 0.10507 | 0.11865 | 0.13399
Fluvius Zenne-Dijle | PUURS-SINT-AMANDS | TS WILLEBROEK | SP AUTOSTRADE RUISBR | RENEWI | G | 10.5 | 402.7778 | AFNAME | 0.074139 | 0.39941 | 0.022494 | 0.038764 | 0.023925 | 0.04123 | 0.043852 | 0.046641 | 0.049608
Fluvius Zenne-Dijle | PUURS-SINT-AMANDS | TS WILLEBROEK | SP AUTOSTRADE RUISBR | RENEWI | G | 10.5 | 402.7778 | INJECTIE | 0.074139 | 0.00058462 | 0.022494 | 0.01181 | 0.025443 | 0.013359 | 0.01511 | 0.017091 | 0.019332
Fluvius Zenne-Dijle | PUURS-SINT-AMANDS | TS WILLEBROEK | SP AUTOSTRADE RUISBR | JACHTHAVEN | G | 10.5 | 291.6667 | AFNAME | 0.12851 | 0.16484 | 0.13385 | 0.2948 | 0.13854 | 0.30514 | 0.31585 | 0.32692 | 0.33839
Fluvius Zenne-Dijle | PUURS-SINT-AMANDS | TS WILLEBROEK | SP AUTOSTRADE RUISBR | JACHTHAVEN | G | 10.5 | 291.6667 | INJECTIE | 0.12851 | 0.51362 | 0.13385 | 0.57375 | 0.14417 | 0.61798 | 0.66561 | 0.71692 | 0.77218
Fluvius Zenne-Dijle | PUURS-SINT-AMANDS | TS WILLEBROEK | SP AUTOSTRADE RUISBR | INDUSTRIE | G | 10.5 | 395.8333 | AFNAME | 0.10989 | 0.48335 | 0.10852 | 0.51291 | 0.11209 | 0.52979 | 0.54721 | 0.56522 | 0.58381
Fluvius Zenne-Dijle | PUURS-SINT-AMANDS | TS WILLEBROEK | SP AUTOSTRADE RUISBR | INDUSTRIE | G | 10.5 | 395.8333 | INJECTIE | 0.10989 | 0.32756 | 0.10852 | 0.34805 | 0.11389 | 0.36527 | 0.38335 | 0.40232 | 0.42223
Fluvius Zenne-Dijle | PUURS-SINT-AMANDS | TS WILLEBROEK | SP BOBININDUS | ATKA | G | 10.5 | 133.3333 | AFNAME | 0 | 0 | 0 | 0 | 0 | 0 | 0 | 0 | 0
Fluvius Zenne-Dijle | PUURS-SINT-AMANDS | TS WILLEBROEK | SP BOBININDUS | ATKA | G | 10.5 | 133.3333 | INJECTIE | 0 | 0 | 0 | 0 | 0 | 0 | 0 | 0 | 0
Fluvius Zenne-Dijle | PUURS-SINT-AMANDS | TS WILLEBROEK | SP BOBININDUS | VAN BENEDEN | G | 10.5 | 145.8333 | AFNAME | 0 | 0 | 0 | 0 | 0 | 0 | 0 | 0 | 0
Fluvius Zenne-Dijle | PUURS-SINT-AMANDS | TS WILLEBROEK | SP BOBININDUS | VAN BENEDEN | G | 10.5 | 145.8333 | INJECTIE | 0 | 0 | 0 | 0 | 0 | 0 | 0 | 0 | 0
Fluvius Zenne-Dijle | PUURS-SINT-AMANDS | TS WILLEBROEK | SP BOBININDUS | BOBININDUS | G | 10.5 | #VALUE! | AFNAME | 0 | 0 | 0 | 0 | 0 | 0 | 0 | 0 | 0
Fluvius Zenne-Dijle | PUURS-SINT-AMANDS | TS WILLEBROEK | SP BOBININDUS | BOBININDUS | G | 10.5 | #VALUE! | INJECTIE | 0 | 0 | 0 | 0 | 0 | 0 | 0 | 0 | 0
Fluvius Zenne-Dijle | PUURS-SINT-AMANDS | TS WILLEBROEK | SP BOBININDUS | OV-VIADUCT | G | 10.5 | 145.8333 | AFNAME | 0 | 0 | 0 | 0 | 0 | 0 | 0 | 0 | 0
Fluvius Zenne-Dijle | PUURS-SINT-AMANDS | TS WILLEBROEK | SP BOBININDUS | OV-VIADUCT | G | 10.5 | 145.8333 | INJECTIE | 0 | 0 | 0 | 0 | 0 | 0 | 0 | 0 | 0
Fluvius Zenne-Dijle | PUURS-SINT-AMANDS | TS WILLEBROEK | SP BOBININDUS | ZWEMDOK | G | 10.5 | #VALUE! | AFNAME | 0 | 0 | 0 | 0 | 0 | 0 | 0 | 0 | 0
Fluvius Zenne-Dijle | PUURS-SINT-AMANDS | TS WILLEBROEK | SP BOBININDUS | ZWEMDOK | G | 10.5 | #VALUE! | INJECTIE | 0 | 0 | 0 | 0 | 0 | 0 | 0 | 0 | 0
Fluvius Zenne-Dijle | WILLEBROEK | TS WILLEBROEK | SP DE WILLE | APPELDONKSTRAAT | G | 10.5 | 291.6667 | AFNAME | 0.069313 | 0.16684 | 0.052766 | 0.1453 | 0.054099 | 0.14897 | 0.15273 | 0.15659 | 0.16055
Fluvius Zenne-Dijle | WILLEBROEK | TS WILLEBROEK | SP DE WILLE | APPELDONKSTRAAT | G | 10.5 | 291.6667 | INJECTIE | 0.069313 | 0 | 0.052766 | 0 | 0.056551 | 0 | 0 | 0 | 0
Fluvius Zenne-Dijle | WILLEBROEK | TS WILLEBROEK | SP DE WILLE | STATION | G | 10.5 | 131.9444 | AFNAME | 0.070384 | 0.17681 | 0.073087 | 0.17681 | 0.077482 | 0.18745 | 0.19872 | 0.21067 | 0.22334
Fluvius Zenne-Dijle | WILLEBROEK | TS WILLEBROEK | SP DE WILLE | STATION | G | 10.5 | 131.9444 | INJECTIE | 0.070384 | 0 | 0.073087 | 0 | 0.082709 | 0 | 0 | 0 | 0
Fluvius Zenne-Dijle | WILLEBROEK | TS WILLEBROEK | SP DE WILLE | DE WILLE 2 | G | 10.5 | 666.6667 | AFNAME | 0.080759 | 0.047531 | 0.087383 | 0.29435 | 0.093848 | 0.31613 | 0.33952 | 0.36463 | 0.39161
Fluvius Zenne-Dijle | WILLEBROEK | TS WILLEBROEK | SP DE WILLE | DE WILLE 2 | G | 10.5 | 666.6667 | INJECTIE | 0.080759 | 0.2016 | 0.087383 | 0.25003 | 0.088091 | 0.25206 | 0.2541 | 0.25615 | 0.25823
Fluvius Zenne-Dijle | WILLEBROEK | TS WILLEBROEK | SP DE WILLE | DE WILLE 1 | G | 10.5 | 666.6667 | AFNAME | 0.080471 | 0.050708 | 0.088968 | 0.30429 | 0.093824 | 0.3209 | 0.33841 | 0.35688 | 0.37636
Fluvius Zenne-Dijle | WILLEBROEK | TS WILLEBROEK | SP DE WILLE | DE WILLE 1 | G | 10.5 | 666.6667 | INJECTIE | 0.080471 | 0.20027 | 0.088968 | 0.26096 | 0.097175 | 0.28503 | 0.31132 | 0.34004 | 0.37141
Fluvius Zenne-Dijle | WILLEBROEK | TS WILLEBROEK | SP DE WILLE | VEERT | G | 10.5 | 145.8333 | AFNAME | 0.14375 | 0.44666 | 0.15577 | 0.44476 | 0.16339 | 0.46653 | 0.48937 | 0.51332 | 0.53845
Fluvius Zenne-Dijle | WILLEBROEK | TS WILLEBROEK | SP DE WILLE | VEERT | G | 10.5 | 145.8333 | INJECTIE | 0.14375 | 0.17048 | 0.15577 | 0.16191 | 0.15604 | 0.16218 | 0.16246 | 0.16274 | 0.16302
Fluvius Zenne-Dijle | WILLEBROEK | TS WILLEBROEK | SP DE WILLE | HOEIKENSSTRAAT | G | 10.5 | 145.8333 | AFNAME | 0.030212 | 0.085217 | 0.030144 | 0.082317 | 0.031306 | 0.08549 | 0.088785 | 0.092207 | 0.09576
Fluvius Zenne-Dijle | WILLEBROEK | TS WILLEBROEK | SP DE WILLE | HOEIKENSSTRAAT | G | 10.5 | 145.8333 | INJECTIE | 0.030212 | 0 | 0.030144 | 0.043478 | 0.031624 | 0.045612 | 0.047851 | 0.0502 | 0.052664
Fluvius Zenne-Dijle | WILLEBROEK | TS WILLEBROEK | SP DE WILLE | BOBININDUS | G | 10.5 | 333.3333 | AFNAME | 0.063162 | 0 | 0.15054 | 0.24003 | 0.1522 | 0.24268 | 0.24535 | 0.24806 | 0.25079
Fluvius Zenne-Dijle | WILLEBROEK | TS WILLEBROEK | SP DE WILLE | BOBININDUS | G | 10.5 | 333.3333 | INJECTIE | 0.063162 | 0 | 0.15054 | 0.74044 | 0.15467 | 0.76076 | 0.78163 | 0.80308 | 0.82512 | verder opvolgen
Fluvius Zenne-Dijle | WILLEBROEK | TS WILLEBROEK | SP DE WILLE | OOIEVAARSNEST | G | 10.5 | 145.8333 | AFNAME | 0.059317 | 0.11956 | 0.062442 | 0.124 | 0.066874 | 0.1328 | 0.14223 | 0.15232 | 0.16313
Fluvius Zenne-Dijle | WILLEBROEK | TS WILLEBROEK | SP DE WILLE | OOIEVAARSNEST | G | 10.5 | 145.8333 | INJECTIE | 0.059317 | 0.048 | 0.062442 | 0.057333 | 0.062636 | 0.057511 | 0.05769 | 0.057869 | 0.058049
Fluvius Zenne-Dijle | WILLEBROEK | TS WILLEBROEK | SP ELLEBOOGSTRAAT | TEN BERG | G | 10.5 | 291.6667 | AFNAME | 0.0086385 | 0 | 0.010295 | 0 | 0.010856 | 0 | 0 | 0 | 0
Fluvius Zenne-Dijle | WILLEBROEK | TS WILLEBROEK | SP ELLEBOOGSTRAAT | TEN BERG | G | 10.5 | 291.6667 | INJECTIE | 0.0086385 | 0 | 0.010295 | 0 | 0.011323 | 0 | 0 | 0 | 0
Fluvius Zenne-Dijle | PUURS-SINT-AMANDS | TS WILLEBROEK | SP KERKHOF | SPOORBRUG | G | 10.5 | 368.0556 | AFNAME | 0.011582 | 0 | 0.011462 | 0 | 0.011602 | 0 | 0 | 0 | 0
Fluvius Zenne-Dijle | PUURS-SINT-AMANDS | TS WILLEBROEK | SP KERKHOF | SPOORBRUG | G | 10.5 | 368.0556 | INJECTIE | 0.011582 | 0 | 0.011462 | 0 | 0.011512 | 0 | 0 | 0 | 0
Fluvius Zenne-Dijle | PUURS-SINT-AMANDS | TS WILLEBROEK | SP KERKHOF | KERKHOF 2 | G | 10.5 | 402.7778 | AFNAME | 0.067568 | 0.1452 | 0.069039 | 0.17724 | 0.070983 | 0.18223 | 0.18736 | 0.19263 | 0.19806
Fluvius Zenne-Dijle | PUURS-SINT-AMANDS | TS WILLEBROEK | SP KERKHOF | KERKHOF 2 | G | 10.5 | 402.7778 | INJECTIE | 0.067568 | 0.13886 | 0.069039 | 0.1412 | 0.071381 | 0.14599 | 0.15094 | 0.15606 | 0.16135
Fluvius Zenne-Dijle | PUURS-SINT-AMANDS | TS WILLEBROEK | SP KERKHOF | DONKSTRAAT | G | 10.5 | 347.2222 | AFNAME | 0.011542 | 0 | 0.012546 | 0 | 0.01302 | 0 | 0 | 0 | 0
Fluvius Zenne-Dijle | PUURS-SINT-AMANDS | TS WILLEBROEK | SP KERKHOF | DONKSTRAAT | G | 10.5 | 347.2222 | INJECTIE | 0.011542 | 0 | 0.012546 | 0 | 0.01289 | 0 | 0 | 0 | 0
Fluvius Zenne-Dijle | PUURS-SINT-AMANDS | TS WILLEBROEK | SP KERKHOF | VLIET | G | 10.5 | 277.7778 | AFNAME | 0.11657 | 0.25765 | 0.12186 | 0.2468 | 0.13034 | 0.26397 | 0.28234 | 0.30199 | 0.32301
Fluvius Zenne-Dijle | PUURS-SINT-AMANDS | TS WILLEBROEK | SP KERKHOF | VLIET | G | 10.5 | 277.7778 | INJECTIE | 0.11657 | 0.35711 | 0.12186 | 0.444 | 0.13425 | 0.48914 | 0.53886 | 0.59364 | 0.654
Fluvius Zenne-Dijle | PUURS-SINT-AMANDS | TS WILLEBROEK | SP KERKHOF | KERKHOF 1 | G | 10.5 | 402.7778 | AFNAME | 0.059289 | 0.15718 | 0.061414 | 0.189 | 0.062158 | 0.19128 | 0.1936 | 0.19595 | 0.19832
Fluvius Zenne-Dijle | PUURS-SINT-AMANDS | TS WILLEBROEK | SP KERKHOF | KERKHOF 1 | G | 10.5 | 402.7778 | INJECTIE | 0.059289 | 0.12747 | 0.061414 | 0.12647 | 0.064701 | 0.13324 | 0.14037 | 0.14789 | 0.1558
Fluvius Zenne-Dijle | PUURS-SINT-AMANDS | TS WILLEBROEK | SP KERKHOF | DE DIJCKER | G | 10.5 | 368.0556 | AFNAME | 0.034868 | 0.11193 | 0.037782 | 0.10633 | 0.040472 | 0.1139 | 0.12201 | 0.1307 | 0.14001
Fluvius Zenne-Dijle | PUURS-SINT-AMANDS | TS WILLEBROEK | SP KERKHOF | DE DIJCKER | G | 10.5 | 368.0556 | INJECTIE | 0.034868 | 0.04352 | 0.037782 | 0.050773 | 0.039443 | 0.053006 | 0.055336 | 0.057769 | 0.060309
Fluvius Zenne-Dijle | PUURS-SINT-AMANDS | TS WILLEBROEK | SP KERKHOF | GENIETS | R | 10.5 | 145.8333 | AFNAME | 0.036394 | 0.11723 | 0.040276 | 0.093533 | 0.043001 | 0.099861 | 0.10662 | 0.11383 | 0.12153
Fluvius Zenne-Dijle | PUURS-SINT-AMANDS | TS WILLEBROEK | SP KERKHOF | GENIETS | R | 10.5 | 145.8333 | INJECTIE | 0.036394 | 0.035053 | 0.040276 | 0.04876 | 0.043524 | 0.052693 | 0.056943 | 0.061536 | 0.066499
Fluvius Zenne-Dijle | PUURS-SINT-AMANDS | TS WILLEBROEK | SP KERKHOF | ZIELBEEK | G | 10.5 | 305.5556 | AFNAME | 0.0077048 | 0 | 0 | 0 | 0 | 0 | 0 | 0 | 0
Fluvius Zenne-Dijle | PUURS-SINT-AMANDS | TS WILLEBROEK | SP KERKHOF | ZIELBEEK | G | 10.5 | 305.5556 | INJECTIE | 0.0077048 | 0 | 0 | 0 | 0 | 0 | 0 | 0 | 0
Fluvius Zenne-Dijle | WILLEBROEK | TS WILLEBROEK | SP SCHOOLWEG | NIEUWSTRAAT | G | 10.5 | 291.6667 | AFNAME | 0.0057516 | 0 | 0.0033351 | 0 | 0.0033746 | 0 | 0 | 0 | 0
Fluvius Zenne-Dijle | WILLEBROEK | TS WILLEBROEK | SP SCHOOLWEG | NIEUWSTRAAT | G | 10.5 | 291.6667 | INJECTIE | 0.0057516 | 0 | 0.0033351 | 0 | 0.0038293 | 0 | 0 | 0 | 0
Fluvius Zenne-Dijle | WILLEBROEK | TS WILLEBROEK | SP SCHOOLWEG | VOLKSHUIS | G | 10.5 | 138.8889 | AFNAME | 0.0052287 | 0 | 0.0032042 | 0 | 0.0033548 | 0 | 0 | 0 | 0
Fluvius Zenne-Dijle | WILLEBROEK | TS WILLEBROEK | SP SCHOOLWEG | VOLKSHUIS | G | 10.5 | 138.8889 | INJECTIE | 0.0052287 | 0 | 0.0032042 | 0 | 0.0035145 | 0 | 0 | 0 | 0
Fluvius Zenne-Dijle | WILLEBROEK | TS WILLEBROEK | SP SCHOOLWEG | APPELDONKSTRAAT | G | 10.5 | 305.5556 | AFNAME | 0.0046462 | 0 | 0.0056736 | 0 | 0.0057916 | 0 | 0 | 0 | 0
Fluvius Zenne-Dijle | WILLEBROEK | TS WILLEBROEK | SP SCHOOLWEG | APPELDONKSTRAAT | G | 10.5 | 305.5556 | INJECTIE | 0.0046462 | 0 | 0.0056736 | 0 | 0.0058754 | 0 | 0 | 0 | 0
Fluvius Zenne-Dijle | WILLEBROEK | TS WILLEBROEK | SP SCHOOLWEG | FABRIEKSSTRAAT | G | 10.5 | 291.6667 | AFNAME | 0.068308 | 0.24502 | 0.17605 | 0.28088 | 0.17708 | 0.28252 | 0.28416 | 0.28581 | 0.28747
Fluvius Zenne-Dijle | WILLEBROEK | TS WILLEBROEK | SP SCHOOLWEG | FABRIEKSSTRAAT | G | 10.5 | 291.6667 | INJECTIE | 0.068308 | 0.20375 | 0.17605 | 0.54323 | 0.19389 | 0.59827 | 0.65889 | 0.72565 | 0.79917 | verder opvolgen
Fluvius Zenne-Dijle | WILLEBROEK | TS WILLEBROEK | SP SCHOOLWEG | WASSERIJ HENDRICKX | G | 10.5 | 166.6667 | AFNAME | 0.0027928 | 0 | 0.0095188 | 0 | 0.0099768 | 0 | 0 | 0 | 0
Fluvius Zenne-Dijle | WILLEBROEK | TS WILLEBROEK | SP SCHOOLWEG | WASSERIJ HENDRICKX | G | 10.5 | 166.6667 | INJECTIE | 0.0027928 | 0 | 0.0095188 | 0 | 0.010734 | 0 | 0 | 0 | 0
Fluvius Zenne-Dijle | WILLEBROEK | TS WILLEBROEK | SP SCHOOLWEG | SCHOOLWEG 2 | G | 10.5 | 458.3333 | AFNAME | 0.1501 | 0.12439 | 0.18766 | 0.24624 | 0.19958 | 0.26187 | 0.27851 | 0.2962 | 0.31501
Fluvius Zenne-Dijle | WILLEBROEK | TS WILLEBROEK | SP SCHOOLWEG | SCHOOLWEG 2 | G | 10.5 | 458.3333 | INJECTIE | 0.1501 | 0.3328 | 0.18766 | 0.36997 | 0.19949 | 0.39329 | 0.41809 | 0.44445 | 0.47247
Fluvius Zenne-Dijle | WILLEBROEK | TS WILLEBROEK | SP SCHOOLWEG | AMELINCKX | G | 10.5 | 145.8333 | AFNAME | 0.24733 | 0.479 | 0.26201 | 0.5331 | 0.26915 | 0.54763 | 0.56256 | 0.57789 | 0.59364
Fluvius Zenne-Dijle | WILLEBROEK | TS WILLEBROEK | SP SCHOOLWEG | AMELINCKX | G | 10.5 | 145.8333 | INJECTIE | 0.24733 | 0.1428 | 0.26201 | 0.1757 | 0.26594 | 0.17833 | 0.181 | 0.18372 | 0.18647
Fluvius Zenne-Dijle | WILLEBROEK | TS WILLEBROEK | SP SCHOOLWEG | CRAENHALS | G | 10.5 | 291.6667 | AFNAME | 0.0020413 | 0 | 0.00064325 | 0 | 0.00066908 | 0 | 0 | 0 | 0
Fluvius Zenne-Dijle | WILLEBROEK | TS WILLEBROEK | SP SCHOOLWEG | CRAENHALS | G | 10.5 | 291.6667 | INJECTIE | 0.0020413 | 0 | 0.00064325 | 0 | 0.00071896 | 0 | 0 | 0 | 0
Fluvius Zenne-Dijle | WILLEBROEK | TS WILLEBROEK | SP SCHOOLWEG | HEINDONK | G | 10.5 | 291.6667 | AFNAME | 0.0094366 | 0 | 0.0019905 | 0 | 0.0021016 | 0 | 0 | 0 | 0
Fluvius Zenne-Dijle | WILLEBROEK | TS WILLEBROEK | SP SCHOOLWEG | HEINDONK | G | 10.5 | 291.6667 | INJECTIE | 0.0094366 | 0 | 0.0019905 | 0 | 0.0020954 | 0 | 0 | 0 | 0
Fluvius Zenne-Dijle | WILLEBROEK | TS WILLEBROEK | SP SCHOOLWEG | BOOMSESTEENWEG | G | 10.5 | 194.4444 | AFNAME | 0.0028206 | 0 | 0.0050618 | 0 | 0.0053635 | 0 | 0 | 0 | 0
Fluvius Zenne-Dijle | WILLEBROEK | TS WILLEBROEK | SP SCHOOLWEG | BOOMSESTEENWEG | G | 10.5 | 194.4444 | INJECTIE | 0.0028206 | 0 | 0.0050618 | 0 | 0.0055817 | 0 | 0 | 0 | 0
Fluvius Zenne-Dijle | WILLEBROEK | TS WILLEBROEK | SP SCHOOLWEG | ZWEMDOK | G | 10.5 | 305.5556 | AFNAME | 0.045269 | 0.11845 | 0.050046 | 0.12933 | 0.052105 | 0.13466 | 0.1402 | 0.14596 | 0.15197
Fluvius Zenne-Dijle | WILLEBROEK | TS WILLEBROEK | SP SCHOOLWEG | ZWEMDOK | G | 10.5 | 305.5556 | INJECTIE | 0.045269 | 0 | 0.050046 | 0 | 0.052519 | 0 | 0 | 0 | 0
Fluvius Zenne-Dijle | WILLEBROEK | TS WILLEBROEK | SP SCHOOLWEG | SCHOOLWEG 1 | G | 10.5 | 458.3333 | AFNAME | 0.14001 | 0.13973 | 0.17829 | 0.26667 | 0.1909 | 0.28553 | 0.30572 | 0.32735 | 0.3505
Fluvius Zenne-Dijle | WILLEBROEK | TS WILLEBROEK | SP SCHOOLWEG | SCHOOLWEG 1 | G | 10.5 | 458.3333 | INJECTIE | 0.14001 | 0.32295 | 0.17829 | 0.36291 | 0.20042 | 0.40797 | 0.45862 | 0.51556 | 0.57957
Fluvius Zenne-Dijle | WILLEBROEK | TS WILLEBROEK | SP SCHOOLWEG | H.VOSSTRAAT | G | 10.5 | 145.8333 | AFNAME | 0.079862 | 0.21968 | 0.082181 | 0.22608 | 0.083005 | 0.22835 | 0.23064 | 0.23295 | 0.23528
Fluvius Zenne-Dijle | WILLEBROEK | TS WILLEBROEK | SP SCHOOLWEG | H.VOSSTRAAT | G | 10.5 | 145.8333 | INJECTIE | 0.079862 | 0.027573 | 0.082181 | 0.026667 | 0.088019 | 0.028561 | 0.03059 | 0.032763 | 0.03509
Fluvius Zenne-Dijle | WILLEBROEK | TS WILLEBROEK | SP SCHOOLWEG | DR.PERSOONSLAAN | G | 10.5 | 291.6667 | AFNAME | 0.065775 | 0.14014 | 0.067884 | 0.21247 | 0.070276 | 0.21996 | 0.22771 | 0.23573 | 0.24404
Fluvius Zenne-Dijle | WILLEBROEK | TS WILLEBROEK | SP SCHOOLWEG | DR.PERSOONSLAAN | G | 10.5 | 291.6667 | INJECTIE | 0.065775 | 0.11873 | 0.067884 | 0.12182 | 0.069161 | 0.12411 | 0.12645 | 0.12882 | 0.13125
Fluvius Zenne-Dijle | LEUVEN | TS WILSELE K1 K2 | SP BLAUWPUTBRUG | VAC | G | 10.5 | 395.8333 | AFNAME | 0.010936 | 0 | 0.0090713 | 0 | 0.0090921 | 0 | 0 | 0 | 0
Fluvius Zenne-Dijle | LEUVEN | TS WILSELE K1 K2 | SP BLAUWPUTBRUG | VAC | G | 10.5 | 395.8333 | INJECTIE | 0.010936 | 0 | 0.0090713 | 0 | 0.0097083 | 0 | 0 | 0 | 0
Fluvius Zenne-Dijle | LEUVEN | TS WILSELE K1 K2 | SP BLAUWPUTBRUG | BUURTSPOORWEGEN | G | 10.5 | 131.9444 | AFNAME | 0.029053 | 0 | 0.034743 | 0 | 0.035589 | 0 | 0 | 0 | 0
Fluvius Zenne-Dijle | LEUVEN | TS WILSELE K1 K2 | SP BLAUWPUTBRUG | BUURTSPOORWEGEN | G | 10.5 | 131.9444 | INJECTIE | 0.029053 | 0 | 0.034743 | 0 | 0.036096 | 0 | 0 | 0 | 0
Fluvius Zenne-Dijle | LEUVEN | TS WILSELE K1 K2 | SP BLAUWPUTBRUG | DIESTSESTRAAT | G | 10.5 | 395.8333 | AFNAME | 0.0080256 | 0 | 0.011737 | 0 | 0.011794 | 0 | 0 | 0 | 0
Fluvius Zenne-Dijle | LEUVEN | TS WILSELE K1 K2 | SP BLAUWPUTBRUG | DIESTSESTRAAT | G | 10.5 | 395.8333 | INJECTIE | 0.0080256 | 0 | 0.011737 | 0 | 0.012797 | 0 | 0 | 0 | 0
Fluvius Zenne-Dijle | LEUVEN | TS WILSELE K1 K2 | SP BRUGHUIS | PARKSTRAAT 1 | R | 10.5 | 395.8333 | AFNAME | 0.20543 | 0.44968 | 0.23326 | 0.41109 | 0.23909 | 0.42138 | 0.43191 | 0.44271 | 0.45378
Fluvius Zenne-Dijle | LEUVEN | TS WILSELE K1 K2 | SP BRUGHUIS | PARKSTRAAT 1 | R | 10.5 | 395.8333 | INJECTIE | 0.20543 | 0.28184 | 0.23326 | 0.33403 | 0.25728 | 0.36843 | 0.40637 | 0.44822 | 0.49438
Fluvius Zenne-Dijle | LEUVEN | TS WILSELE K1 K2 | SP BRUGHUIS | BRUGHUIS 3 | G | 10.5 | 305.5556 | AFNAME | 0.21487 | 0.26377 | 0.23436 | 0.28169 | 0.24657 | 0.29637 | 0.31181 | 0.32805 | 0.34514
Fluvius Zenne-Dijle | LEUVEN | TS WILSELE K1 K2 | SP BRUGHUIS | BRUGHUIS 3 | G | 10.5 | 305.5556 | INJECTIE | 0.21487 | 0.50031 | 0.23436 | 0.5026 | 0.24161 | 0.51815 | 0.53418 | 0.5507 | 0.56773
Fluvius Zenne-Dijle | LEUVEN | TS WILSELE K1 K2 | SP BRUGHUIS | TREBOS | G | 10.5 | 291.6667 | AFNAME | 0.029207 | 0.038162 | 0.087235 | 0.056093 | 0.089673 | 0.057661 | 0.059272 | 0.060929 | 0.062632
Fluvius Zenne-Dijle | LEUVEN | TS WILSELE K1 K2 | SP BRUGHUIS | TREBOS | G | 10.5 | 291.6667 | INJECTIE | 0.029207 | 0.10759 | 0.087235 | 0.2777 | 0.087904 | 0.27983 | 0.28197 | 0.28414 | 0.28631
Fluvius Zenne-Dijle | LEUVEN | TS WILSELE K1 K2 | SP BRUGHUIS | PARKSTRAAT 2 | G | 10.5 | 243.0556 | AFNAME | 0.18655 | 0.40857 | 0.18833 | 0.37268 | 0.19209 | 0.3801 | 0.38767 | 0.39539 | 0.40327
Fluvius Zenne-Dijle | LEUVEN | TS WILSELE K1 K2 | SP BRUGHUIS | PARKSTRAAT 2 | G | 10.5 | 243.0556 | INJECTIE | 0.18655 | 0.2485 | 0.18833 | 0.2952 | 0.20723 | 0.32482 | 0.3574 | 0.39325 | 0.4327
Fluvius Zenne-Dijle | LEUVEN | TS WILSELE K1 K2 | SP BRUGHUIS | HENDRICKX | G | 10.5 | 291.6667 | AFNAME | 0.021306 | 0.026665 | 0.020519 | 0.046378 | 0.020807 | 0.04703 | 0.04769 | 0.04836 | 0.049039
Fluvius Zenne-Dijle | LEUVEN | TS WILSELE K1 K2 | SP BRUGHUIS | HENDRICKX | G | 10.5 | 291.6667 | INJECTIE | 0.021306 | 0 | 0.020519 | 0.0057957 | 0.022112 | 0.0062457 | 0.0067307 | 0.0072534 | 0.0078166
Fluvius Zenne-Dijle | LEUVEN | TS WILSELE K1 K2 | SP BRUGHUIS | BRUGHUIS 1 | G | 10.5 | 500 | AFNAME | 0.16941 | 0.20841 | 0.18467 | 0.22247 | 0.18704 | 0.22532 | 0.22821 | 0.23113 | 0.2341
Fluvius Zenne-Dijle | LEUVEN | TS WILSELE K1 K2 | SP BRUGHUIS | BRUGHUIS 1 | G | 10.5 | 500 | INJECTIE | 0.16941 | 0.39516 | 0.18467 | 0.39785 | 0.2041 | 0.43971 | 0.48598 | 0.53712 | 0.59363
Fluvius Zenne-Dijle | LEUVEN | TS WILSELE K1 K2 | SP BRUGHUIS | NIEUWSTRAAT | R | 10.5 | 131.9444 | AFNAME | 0.091781 | 0.22667 | 0.086875 | 0.22899 | 0.088548 | 0.2334 | 0.23789 | 0.24248 | 0.24715
Fluvius Zenne-Dijle | LEUVEN | TS WILSELE K1 K2 | SP BRUGHUIS | NIEUWSTRAAT | R | 10.5 | 131.9444 | INJECTIE | 0.091781 | 0.11536 | 0.086875 | 0.085796 | 0.091681 | 0.090542 | 0.095551 | 0.10084 | 0.10642
Fluvius Zenne-Dijle | LEUVEN | TS WILSELE K1 K2 | SP BRUGHUIS | REMY | G | 10.5 | 305.5556 | AFNAME | 0 | 0 | 0.048924 | 0 | 0.052647 | 0 | 0 | 0 | 0
Fluvius Zenne-Dijle | LEUVEN | TS WILSELE K1 K2 | SP BRUGHUIS | REMY | G | 10.5 | 305.5556 | INJECTIE | 0 | 0 | 0.048924 | 0 | 0.054356 | 0 | 0 | 0 | 0
Fluvius Zenne-Dijle | LEUVEN | TS WILSELE K1 K2 | SP BRUGHUIS | WAKKERZEEL | R | 10.5 | 131.9444 | AFNAME | 0.062933 | 0.14551 | 0.066107 | 0.14551 | 0.070146 | 0.1544 | 0.16383 | 0.17384 | 0.18446
Fluvius Zenne-Dijle | LEUVEN | TS WILSELE K1 K2 | SP BRUGHUIS | WAKKERZEEL | R | 10.5 | 131.9444 | INJECTIE | 0.062933 | 0.095074 | 0.066107 | 0.1258 | 0.0711 | 0.1353 | 0.14551 | 0.1565 | 0.16832
Fluvius Zenne-Dijle | LEUVEN | TS WILSELE K1 K2 | SP BRUGHUIS | BRUGHUIS 2 | G | 10.5 | 305.5556 | AFNAME | 0.21398 | 0.26142 | 0.23338 | 0.28078 | 0.23736 | 0.28557 | 0.29044 | 0.29539 | 0.30043
Fluvius Zenne-Dijle | LEUVEN | TS WILSELE K1 K2 | SP BRUGHUIS | BRUGHUIS 2 | G | 10.5 | 305.5556 | INJECTIE | 0.21398 | 0.49759 | 0.23338 | 0.50079 | 0.25249 | 0.5418 | 0.58616 | 0.63416 | 0.68609
Fluvius Zenne-Dijle | LEUVEN | TS WILSELE K1 K2 | SP BRUGHUIS | CARGILL | G | 10.5 | 305.5556 | AFNAME | 0.18115 | 0.46533 | 0.21587 | 0.43511 | 0.22852 | 0.46059 | 0.48756 | 0.51612 | 0.54634
Fluvius Zenne-Dijle | LEUVEN | TS WILSELE K1 K2 | SP BRUGHUIS | CARGILL | G | 10.5 | 305.5556 | INJECTIE | 0.18115 | 0.18133 | 0.21587 | 0.19156 | 0.23611 | 0.20951 | 0.22916 | 0.25064 | 0.27413
Fluvius Zenne-Dijle | LEUVEN | TS WILSELE K1 K2 | SP BURCHTSTRAAT | VAN ORSHOVEN | G | 10.5 | 500 | AFNAME | 0.056778 | 0.12629 | 0.066588 | 0.13898 | 0.068409 | 0.14278 | 0.14669 | 0.1507 | 0.15482
Fluvius Zenne-Dijle | LEUVEN | TS WILSELE K1 K2 | SP BURCHTSTRAAT | VAN ORSHOVEN | G | 10.5 | 500 | INJECTIE | 0.056778 | 0 | 0.066588 | 0 | 0.068142 | 0 | 0 | 0 | 0
Fluvius Zenne-Dijle | LEUVEN | TS WILSELE K1 K2 | SP BURCHTSTRAAT | ENGELSP PLEIN 1 | I | 10.5 | 500 | AFNAME | 0.07394 | 0.12362 | 0.074355 | 0.12272 | 0.075267 | 0.12422 | 0.12575 | 0.12729 | 0.12885
Fluvius Zenne-Dijle | LEUVEN | TS WILSELE K1 K2 | SP BURCHTSTRAAT | ENGELSP PLEIN 1 | I | 10.5 | 500 | INJECTIE | 0.07394 | 0 | 0.074355 | 0 | 0.078619 | 0 | 0 | 0 | 0
Fluvius Zenne-Dijle | LEUVEN | TS WILSELE K1 K2 | SP BURCHTSTRAAT | SLUISSTRAAT | G | 10.5 | 138.8889 | AFNAME | 0.030902 | 0.065713 | 0.030609 | 0.058991 | 0.031013 | 0.05977 | 0.06056 | 0.06136 | 0.06217
Fluvius Zenne-Dijle | LEUVEN | TS WILSELE K1 K2 | SP BURCHTSTRAAT | SLUISSTRAAT | G | 10.5 | 138.8889 | INJECTIE | 0.030902 | 0 | 0.030609 | 0 | 0.033855 | 0 | 0 | 0 | 0
Fluvius Zenne-Dijle | LEUVEN | TS WILSELE K1 K2 | SP BURCHTSTRAAT | MECHELSESTRAAT | G | 10.5 | 138.8889 | AFNAME | 0.088549 | 0.1398 | 0.069308 | 0.1376 | 0.071667 | 0.14228 | 0.14713 | 0.15214 | 0.15731
Fluvius Zenne-Dijle | LEUVEN | TS WILSELE K1 K2 | SP BURCHTSTRAAT | MECHELSESTRAAT | G | 10.5 | 138.8889 | INJECTIE | 0.088549 | 0 | 0.069308 | 0 | 0.079567 | 0 | 0 | 0 | 0
Fluvius Zenne-Dijle | LEUVEN | TS WILSELE K1 K2 | SP BURCHTSTRAAT | GOFFIN | I | 10.5 | 145.8333 | AFNAME | 0.05427 | 0.079547 | 0.049008 | 0.066953 | 0.052537 | 0.071773 | 0.07694 | 0.082479 | 0.088417
Fluvius Zenne-Dijle | LEUVEN | TS WILSELE K1 K2 | SP BURCHTSTRAAT | GOFFIN | I | 10.5 | 145.8333 | INJECTIE | 0.05427 | 0 | 0.049008 | 0 | 0.050837 | 0 | 0 | 0 | 0
Fluvius Zenne-Dijle | LEUVEN | TS WILSELE K1 K2 | SP BURCHTSTRAAT | DE HOORN | R | 10.5 | 291.6667 | AFNAME | 0.1216 | 0.286 | 0.12412 | 0.26375 | 0.13034 | 0.27697 | 0.29087 | 0.30545 | 0.32077
Fluvius Zenne-Dijle | LEUVEN | TS WILSELE K1 K2 | SP BURCHTSTRAAT | DE HOORN | R | 10.5 | 291.6667 | INJECTIE | 0.1216 | 0 | 0.12412 | 0 | 0.13102 | 0 | 0 | 0 | 0
Fluvius Zenne-Dijle | LEUVEN | TS WILSELE K1 K2 | SP BURCHTSTRAAT | DE JONGHE | G | 10.5 | 291.6667 | AFNAME | 0.076719 | 0.15389 | 0.077689 | 0.14712 | 0.083008 | 0.15719 | 0.16795 | 0.17945 | 0.19174
Fluvius Zenne-Dijle | LEUVEN | TS WILSELE K1 K2 | SP BURCHTSTRAAT | DE JONGHE | G | 10.5 | 291.6667 | INJECTIE | 0.076719 | 0 | 0.077689 | 0 | 0.079117 | 0 | 0 | 0 | 0
Fluvius Zenne-Dijle | LEUVEN | TS WILSELE K1 K2 | SP BURCHTSTRAAT | ENGELS PLEIN 2 | G | 10.5 | 368.0556 | AFNAME | 0.010016 | 0 | 0.0099279 | 0 | 0.010503 | 0 | 0 | 0 | 0
Fluvius Zenne-Dijle | LEUVEN | TS WILSELE K1 K2 | SP BURCHTSTRAAT | ENGELS PLEIN 2 | G | 10.5 | 368.0556 | INJECTIE | 0.010016 | 0 | 0.0099279 | 0 | 0.011351 | 0 | 0 | 0 | 0
Fluvius Zenne-Dijle | LEUVEN | TS WILSELE K1 K2 | SP BURCHTSTRAAT | PENITENTINESTRAAT | R | 10.5 | 138.8889 | AFNAME | 0.12979 | 0.26798 | 0.13183 | 0.26965 | 0.13665 | 0.2795 | 0.28971 | 0.30029 | 0.31126
Fluvius Zenne-Dijle | LEUVEN | TS WILSELE K1 K2 | SP BURCHTSTRAAT | PENITENTINESTRAAT | R | 10.5 | 138.8889 | INJECTIE | 0.12979 | 0 | 0.13183 | 0 | 0.14155 | 0 | 0 | 0 | 0
Fluvius Zenne-Dijle | LEUVEN | TS WILSELE K1 K2 | SP BURCHTSTRAAT | BURCHTSTRAAT 2 | G | 10.5 | 666.6667 | AFNAME | 0.21183 | 0 | 0.21238 | 0 | 0.21282 | 0 | 0 | 0 | 0
Fluvius Zenne-Dijle | LEUVEN | TS WILSELE K1 K2 | SP BURCHTSTRAAT | BURCHTSTRAAT 2 | G | 10.5 | 666.6667 | INJECTIE | 0.21183 | 0.33882 | 0.21238 | 0.34507 | 0.23944 | 0.38903 | 0.4386 | 0.49448 | 0.55748
Fluvius Zenne-Dijle | LEUVEN | TS WILSELE K1 K2 | SP BURCHTSTRAAT | TWIST | G | 10.5 | 145.8333 | AFNAME | 0 | 0 | 0.0030196 | 0 | 0.0032169 | 0 | 0 | 0 | 0
Fluvius Zenne-Dijle | LEUVEN | TS WILSELE K1 K2 | SP BURCHTSTRAAT | TWIST | G | 10.5 | 145.8333 | INJECTIE | 0 | 0 | 0.0030196 | 0 | 0.0032246 | 0 | 0 | 0 | 0
Fluvius Zenne-Dijle | LEUVEN | TS WILSELE K1 K2 | SP BURCHTSTRAAT | HUNGRIA | R | 10.5 | 291.6667 | AFNAME | 0.026532 | 0.05828 | 0.026316 | 0.054507 | 0.028048 | 0.058093 | 0.061916 | 0.06599 | 0.070332
Fluvius Zenne-Dijle | LEUVEN | TS WILSELE K1 K2 | SP BURCHTSTRAAT | HUNGRIA | R | 10.5 | 291.6667 | INJECTIE | 0.026532 | 0 | 0.026316 | 0 | 0.027139 | 0 | 0 | 0 | 0
Fluvius Zenne-Dijle | LEUVEN | TS WILSELE K1 K2 | SP BURCHTSTRAAT | BALK V BEEL | G | 10.5 | 500 | AFNAME | 0 | 0 | 0.0064056 | 0 | 0.0066309 | 0 | 0 | 0 | 0
Fluvius Zenne-Dijle | LEUVEN | TS WILSELE K1 K2 | SP BURCHTSTRAAT | BALK V BEEL | G | 10.5 | 500 | INJECTIE | 0 | 0 | 0.0064056 | 0 | 0.0073453 | 0 | 0 | 0 | 0
Fluvius Zenne-Dijle | LEUVEN | TS WILSELE K1 K2 | SP BURCHTSTRAAT | ENTREPOT | G | 10.5 | 277.7778 | AFNAME | 0.010307 | 0 | 0.010147 | 0 | 0.010708 | 0 | 0 | 0 | 0
Fluvius Zenne-Dijle | LEUVEN | TS WILSELE K1 K2 | SP BURCHTSTRAAT | ENTREPOT | G | 10.5 | 277.7778 | INJECTIE | 0.010307 | 0 | 0.010147 | 0 | 0.011299 | 0 | 0 | 0 | 0
Fluvius Zenne-Dijle | LEUVEN | TS WILSELE K1 K2 | SP BURCHTSTRAAT | BURCHTSTRAAT 1 | G | 10.5 | 666.6667 | AFNAME | 0.21273 | 0 | 0.21102 | 0 | 0.21499 | 0 | 0 | 0 | 0
Fluvius Zenne-Dijle | LEUVEN | TS WILSELE K1 K2 | SP BURCHTSTRAAT | BURCHTSTRAAT 1 | G | 10.5 | 666.6667 | INJECTIE | 0.21273 | 0.33949 | 0.21102 | 0.34696 | 0.22331 | 0.36717 | 0.38856 | 0.41119 | 0.43515
Fluvius Zenne-Dijle | HOLSBEEK | TS WILSELE K1 K2 | SP CENTRUM HOLSBEEK | NOBELSBERG | R | 10.5 | 194.4444 | AFNAME | 0.049949 | 0.12877 | 0.051335 | 0.11729 | 0.054923 | 0.12549 | 0.13426 | 0.14365 | 0.15369
Fluvius Zenne-Dijle | HOLSBEEK | TS WILSELE K1 K2 | SP CENTRUM HOLSBEEK | NOBELSBERG | R | 10.5 | 194.4444 | INJECTIE | 0.049949 | 0 | 0.051335 | 0 | 0.055781 | 0 | 0 | 0 | 0
Fluvius Zenne-Dijle | HOLSBEEK | TS WILSELE K1 K2 | SP CENTRUM HOLSBEEK | KERKHOF | G | 10.5 | #VALUE! | AFNAME | 0 | 0 | 0 | 0 | 0 | 0 | 0 | 0 | 0
Fluvius Zenne-Dijle | HOLSBEEK | TS WILSELE K1 K2 | SP CENTRUM HOLSBEEK | KERKHOF | G | 10.5 | #VALUE! | INJECTIE | 0 | 0 | 0 | 0 | 0 | 0 | 0 | 0 | 0
Fluvius Zenne-Dijle | HOLSBEEK | TS WILSELE K1 K2 | SP CENTRUM HOLSBEEK | INTERLEUVEN | G | 10.5 | 156.25 | AFNAME | 0 | 0 | 0.031977 | 0 | 0.033199 | 0 | 0 | 0 | 0
Fluvius Zenne-Dijle | HOLSBEEK | TS WILSELE K1 K2 | SP CENTRUM HOLSBEEK | INTERLEUVEN | G | 10.5 | 156.25 | INJECTIE | 0 | 0 | 0.031977 | 0 | 0.036262 | 0 | 0 | 0 | 0
Fluvius Zenne-Dijle | HOLSBEEK | TS WILSELE K1 K2 | SP CENTRUM HOLSBEEK | DE VALK | G | 10.5 | #VALUE! | AFNAME | 0 | 0 | 0 | 0 | 0 | 0 | 0 | 0 | 0
Fluvius Zenne-Dijle | HOLSBEEK | TS WILSELE K1 K2 | SP CENTRUM HOLSBEEK | DE VALK | G | 10.5 | #VALUE! | INJECTIE | 0 | 0 | 0 | 0 | 0 | 0 | 0 | 0 | 0
Fluvius Zenne-Dijle | HOLSBEEK | TS WILSELE K1 K2 | SP CENTRUM HOLSBEEK | BERGESTRAAT | R | 10.5 | 243.0556 | AFNAME | 0.13732 | 0.29013 | 0.14463 | 0.27793 | 0.14562 | 0.27983 | 0.28174 | 0.28366 | 0.28559
Fluvius Zenne-Dijle | HOLSBEEK | TS WILSELE K1 K2 | SP CENTRUM HOLSBEEK | BERGESTRAAT | R | 10.5 | 243.0556 | INJECTIE | 0.13732 | 0 | 0.14463 | 0 | 0.16149 | 0 | 0 | 0 | 0
Fluvius Zenne-Dijle | LEUVEN | TS WILSELE K1 K2 | SP FOOR | BOGAARDENSTRAAT | G | 10.5 | 145.8333 | AFNAME | 0.016312 | 0 | 0.016562 | 0 | 0.017622 | 0 | 0 | 0 | 0
Fluvius Zenne-Dijle | LEUVEN | TS WILSELE K1 K2 | SP FOOR | BOGAARDENSTRAAT | G | 10.5 | 145.8333 | INJECTIE | 0.016312 | 0 | 0.016562 | 0 | 0.0168 | 0 | 0 | 0 | 0
Fluvius Zenne-Dijle | LEUVEN | TS WILSELE K1 K2 | SP FOOR | BUILDING | G | 10.5 | 145.8333 | AFNAME | 0.013677 | 0 | 0.013887 | 0 | 0.014467 | 0 | 0 | 0 | 0
Fluvius Zenne-Dijle | LEUVEN | TS WILSELE K1 K2 | SP FOOR | BUILDING | G | 10.5 | 145.8333 | INJECTIE | 0.013677 | 0 | 0.013887 | 0 | 0.01466 | 0 | 0 | 0 | 0
Fluvius Zenne-Dijle | LEUVEN | TS WILSELE K1 K2 | SP GEMEENTEHUIS WILSE | STWG. OP KESSEL-LO | R | 10.5 | 131.9444 | AFNAME | 0.050322 | 0.11312 | 0.04974 | 0.10881 | 0.050357 | 0.11016 | 0.11152 | 0.11291 | 0.11431
Fluvius Zenne-Dijle | LEUVEN | TS WILSELE K1 K2 | SP GEMEENTEHUIS WILSE | STWG. OP KESSEL-LO | R | 10.5 | 131.9444 | INJECTIE | 0.050322 | 0.065722 | 0.04974 | 0.032774 | 0.04996 | 0.032919 | 0.033065 | 0.033212 | 0.033359
Fluvius Zenne-Dijle | LEUVEN | TS WILSELE K1 K2 | SP GEMEENTEHUIS WILSE | WINGEVELD 2 | G | 10.5 | 500 | AFNAME | 0.18699 | 0.36298 | 0.18965 | 0.35255 | 0.20166 | 0.37489 | 0.39864 | 0.42389 | 0.45074
Fluvius Zenne-Dijle | LEUVEN | TS WILSELE K1 K2 | SP GEMEENTEHUIS WILSE | WINGEVELD 2 | G | 10.5 | 500 | INJECTIE | 0.18699 | 0.19368 | 0.18965 | 0.25479 | 0.19147 | 0.25723 | 0.25969 | 0.26218 | 0.26469
Fluvius Zenne-Dijle | LEUVEN | TS WILSELE K1 K2 | SP GEMEENTEHUIS WILSE | LANGEKANT | G | 10.5 | 145.8333 | AFNAME | 0.14621 | 0.31329 | 0.15094 | 0.30835 | 0.15597 | 0.31864 | 0.32928 | 0.34028 | 0.35164
Fluvius Zenne-Dijle | LEUVEN | TS WILSELE K1 K2 | SP GEMEENTEHUIS WILSE | LANGEKANT | G | 10.5 | 145.8333 | INJECTIE | 0.14621 | 0.23621 | 0.15094 | 0.15247 | 0.16501 | 0.16669 | 0.18223 | 0.19921 | 0.21778
Fluvius Zenne-Dijle | LEUVEN | TS WILSELE K1 K2 | SP GEMEENTEHUIS WILSE | AARSCHOT | G | 10.5 | 395.8333 | AFNAME | 0.0092043 | 0 | 0.0092207 | 0 | 0.0092508 | 0 | 0 | 0 | 0
Fluvius Zenne-Dijle | LEUVEN | TS WILSELE K1 K2 | SP GEMEENTEHUIS WILSE | AARSCHOT | G | 10.5 | 395.8333 | INJECTIE | 0.0092043 | 0 | 0.0092207 | 0 | 0.0093121 | 0 | 0 | 0 | 0
Fluvius Zenne-Dijle | LEUVEN | TS WILSELE K1 K2 | SP GEMEENTEHUIS WILSE | KESSELDAL | R | 10.5 | 145.8333 | AFNAME | 0.084204 | 0.27909 | 0.083927 | 0.25803 | 0.084616 | 0.26015 | 0.26229 | 0.26444 | 0.26661
Fluvius Zenne-Dijle | LEUVEN | TS WILSELE K1 K2 | SP GEMEENTEHUIS WILSE | KESSELDAL | R | 10.5 | 145.8333 | INJECTIE | 0.084204 | 0.13424 | 0.083927 | 0.10147 | 0.096196 | 0.11631 | 0.13331 | 0.1528 | 0.17514
Fluvius Zenne-Dijle | LEUVEN | TS WILSELE K1 K2 | SP GEMEENTEHUIS WILSE | BERGSTRAAT | R | 10.5 | 138.8889 | AFNAME | 0.11422 | 0.24863 | 0.12341 | 0.25994 | 0.12757 | 0.2687 | 0.27776 | 0.28711 | 0.29679
Fluvius Zenne-Dijle | LEUVEN | TS WILSELE K1 K2 | SP GEMEENTEHUIS WILSE | BERGSTRAAT | R | 10.5 | 138.8889 | INJECTIE | 0.11422 | 0.27486 | 0.12341 | 0.31683 | 0.13718 | 0.35218 | 0.39149 | 0.43517 | 0.48374
Fluvius Zenne-Dijle | LEUVEN | TS WILSELE K1 K2 | SP GEMEENTEHUIS WILSE | GEMEENTEHUIS 2 | G | 10.5 | 500 | AFNAME | 0.26955 | 0.26436 | 0.27809 | 0.2763 | 0.29129 | 0.28941 | 0.30315 | 0.31754 | 0.33261
Fluvius Zenne-Dijle | LEUVEN | TS WILSELE K1 K2 | SP GEMEENTEHUIS WILSE | GEMEENTEHUIS 2 | G | 10.5 | 500 | INJECTIE | 0.26955 | 0.51666 | 0.27809 | 0.5276 | 0.29291 | 0.55571 | 0.58531 | 0.61649 | 0.64933
Fluvius Zenne-Dijle | LEUVEN | TS WILSELE K1 K2 | SP GEMEENTEHUIS WILSE | WINGEVELD 1 | G | 10.5 | 368.0556 | AFNAME | 0.24224 | 0.46487 | 0.24545 | 0.45075 | 0.26001 | 0.47749 | 0.50581 | 0.53582 | 0.5676
Fluvius Zenne-Dijle | LEUVEN | TS WILSELE K1 K2 | SP GEMEENTEHUIS WILSE | WINGEVELD 1 | G | 10.5 | 368.0556 | INJECTIE | 0.24224 | 0.23999 | 0.24545 | 0.319 | 0.27027 | 0.35125 | 0.38677 | 0.42587 | 0.46893
Fluvius Zenne-Dijle | LEUVEN | TS WILSELE K1 K2 | SP GEMEENTEHUIS WILSE | MARNIX | G | 10.5 | 166.6667 | AFNAME | 0.042947 | 0.11669 | 0.041843 | 0.15355 | 0.042451 | 0.15578 | 0.15804 | 0.16034 | 0.16267
Fluvius Zenne-Dijle | LEUVEN | TS WILSELE K1 K2 | SP GEMEENTEHUIS WILSE | MARNIX | G | 10.5 | 166.6667 | INJECTIE | 0.042947 | 0.066757 | 0.041843 | 0.037904 | 0.045792 | 0.041482 | 0.045397 | 0.049681 | 0.05437
Fluvius Zenne-Dijle | LEUVEN | TS WILSELE K1 K2 | SP GEMEENTEHUIS WILSE | GEMEENTEHUIS 1 | G | 10.5 | 666.6667 | AFNAME | 0.26085 | 0.25438 | 0.26881 | 0.26723 | 0.28479 | 0.28312 | 0.29996 | 0.31779 | 0.33669
Fluvius Zenne-Dijle | LEUVEN | TS WILSELE K1 K2 | SP GEMEENTEHUIS WILSE | GEMEENTEHUIS 1 | G | 10.5 | 666.6667 | INJECTIE | 0.26085 | 0.4994 | 0.26881 | 0.51003 | 0.29805 | 0.56552 | 0.62704 | 0.69525 | 0.77089
Fluvius Zenne-Dijle | LEUVEN | TS WILSELE K1 K2 | SP GEMEENTEHUIS WILSE | EEGSTRAAT | R | 10.5 | 138.8889 | AFNAME | 0.13364 | 0.273 | 0.15229 | 0.29414 | 0.15748 | 0.30416 | 0.31452 | 0.32523 | 0.33631
Fluvius Zenne-Dijle | LEUVEN | TS WILSELE K1 K2 | SP GEMEENTEHUIS WILSE | EEGSTRAAT | R | 10.5 | 138.8889 | INJECTIE | 0.13364 | 0.1946 | 0.15229 | 0.20884 | 0.15896 | 0.21797 | 0.22751 | 0.23746 | 0.24785
Fluvius Zenne-Dijle | LUBBEEK | TS WILSELE K1 K2 | SP KERKHOF | KOETSIERSWEG | R | 10.5 | 156.25 | AFNAME | 0.11442 | 0.26984 | 0.12494 | 0.26513 | 0.13319 | 0.28266 | 0.30134 | 0.32126 | 0.3425
Fluvius Zenne-Dijle | LUBBEEK | TS WILSELE K1 K2 | SP KERKHOF | KOETSIERSWEG | R | 10.5 | 156.25 | INJECTIE | 0.11442 | 0 | 0.12494 | 0 | 0.13994 | 0 | 0 | 0 | 0
Fluvius Zenne-Dijle | LUBBEEK | TS WILSELE K1 K2 | SP KERKHOF | JAN DAVIDSTRAAT | G | 10.5 | #VALUE! | AFNAME | 0 | 0 | 0 | 0 | 0 | 0 | 0 | 0 | 0
Fluvius Zenne-Dijle | LUBBEEK | TS WILSELE K1 K2 | SP KERKHOF | JAN DAVIDSTRAAT | G | 10.5 | #VALUE! | INJECTIE | 0 | 0 | 0 | 0 | 0 | 0 | 0 | 0 | 0
Fluvius Zenne-Dijle | LUBBEEK | TS WILSELE K1 K2 | SP KERKHOF | CENTRUM HOLSBEEK | R | 10.5 | 277.7778 | AFNAME | 0.036678 | 0.081351 | 0.032624 | 0.077933 | 0.03363 | 0.080337 | 0.082814 | 0.085368 | 0.088
Fluvius Zenne-Dijle | LUBBEEK | TS WILSELE K1 K2 | SP KERKHOF | CENTRUM HOLSBEEK | R | 10.5 | 277.7778 | INJECTIE | 0.036678 | 0 | 0.032624 | 0 | 0.037497 | 0 | 0 | 0 | 0
Fluvius Zenne-Dijle | HERENT | TS WILSELE K1 K2 | SP KERKWEG | OUD STRIJDERSSTRAAT | R | 10.5 | 145.8333 | AFNAME | 0.083021 | 0.19158 | 0.085764 | 0.19833 | 0.086414 | 0.19983 | 0.20135 | 0.20287 | 0.20441
Fluvius Zenne-Dijle | HERENT | TS WILSELE K1 K2 | SP KERKWEG | OUD STRIJDERSSTRAAT | R | 10.5 | 145.8333 | INJECTIE | 0.083021 | 0.097739 | 0.085764 | 0.11979 | 0.091866 | 0.12831 | 0.13744 | 0.14722 | 0.1577
Fluvius Zenne-Dijle | HERENT | TS WILSELE K1 K2 | SP KERKWEG | MAHIEU | G | 10.5 | 277.7778 | AFNAME | 0.060239 | 0.10528 | 0.060825 | 0.10411 | 0.061841 | 0.10585 | 0.10762 | 0.10941 | 0.11124
Fluvius Zenne-Dijle | HERENT | TS WILSELE K1 K2 | SP KERKWEG | MAHIEU | G | 10.5 | 277.7778 | INJECTIE | 0.060239 | 0 | 0.060825 | 0.017867 | 0.069806 | 0.020505 | 0.023532 | 0.027007 | 0.030995
Fluvius Zenne-Dijle | HERENT | TS WILSELE K1 K2 | SP KERKWEG | PARK | G | 10.5 | 291.6667 | AFNAME | 0.15752 | 0.13611 | 0.16429 | 0.15755 | 0.17545 | 0.16825 | 0.17967 | 0.19188 | 0.20491
Fluvius Zenne-Dijle | HERENT | TS WILSELE K1 K2 | SP KERKWEG | PARK | G | 10.5 | 291.6667 | INJECTIE | 0.15752 | 0.34048 | 0.16429 | 0.33792 | 0.17706 | 0.36418 | 0.39248 | 0.42298 | 0.45585
Fluvius Zenne-Dijle | HERENT | TS WILSELE K1 K2 | SP KERKWEG | OMLEIDING | R | 10.5 | 145.8333 | AFNAME | 0.090552 | 0.2096 | 0.094451 | 0.22629 | 0.098775 | 0.23665 | 0.24748 | 0.25881 | 0.27066
Fluvius Zenne-Dijle | HERENT | TS WILSELE K1 K2 | SP KERKWEG | OMLEIDING | R | 10.5 | 145.8333 | INJECTIE | 0.090552 | 0.14731 | 0.094451 | 0.17611 | 0.10179 | 0.1898 | 0.20454 | 0.22043 | 0.23756
Fluvius Zenne-Dijle | ROTSELAAR | TS WILSELE K1 K2 | SP PARKSTRAAT | MENA | R | 10.5 | 138.8889 | AFNAME | 0.22129 | 0.49761 | 0.23091 | 0.4506 | 0.2398 | 0.46794 | 0.48595 | 0.50465 | 0.52408
Fluvius Zenne-Dijle | ROTSELAAR | TS WILSELE K1 K2 | SP PARKSTRAAT | MENA | R | 10.5 | 138.8889 | INJECTIE | 0.22129 | 0.25157 | 0.23091 | 0.31307 | 0.25117 | 0.34054 | 0.37043 | 0.40293 | 0.43829
Fluvius Zenne-Dijle | ROTSELAAR | TS WILSELE K1 K2 | SP PARKSTRAAT | PARKSTRAAT 1 | G | 10.5 | 395.8333 | AFNAME | 0.20735 | 0.26252 | 0.23712 | 0.32673 | 0.23902 | 0.32935 | 0.33199 | 0.33466 | 0.33734
Fluvius Zenne-Dijle | ROTSELAAR | TS WILSELE K1 K2 | SP PARKSTRAAT | PARKSTRAAT 1 | G | 10.5 | 395.8333 | INJECTIE | 0.20735 | 0.44534 | 0.23712 | 0.40389 | 0.25462 | 0.43371 | 0.46574 | 0.50013 | 0.53706
Fluvius Zenne-Dijle | ROTSELAAR | TS WILSELE K1 K2 | SP PARKSTRAAT | DE WIP | R | 10.5 | 138.8889 | AFNAME | 0.10203 | 0.21659 | 0.10739 | 0.23053 | 0.10976 | 0.23561 | 0.24081 | 0.24613 | 0.25156
Fluvius Zenne-Dijle | ROTSELAAR | TS WILSELE K1 K2 | SP PARKSTRAAT | DE WIP | R | 10.5 | 138.8889 | INJECTIE | 0.10203 | 0.13126 | 0.10739 | 0.18402 | 0.11771 | 0.20171 | 0.2211 | 0.24236 | 0.26566
Fluvius Zenne-Dijle | ROTSELAAR | TS WILSELE K1 K2 | SP PARKSTRAAT | ZILVERWIT | R | 10.5 | 138.8889 | AFNAME | 0.089013 | 0.19999 | 0.097164 | 0.21226 | 0.097503 | 0.213 | 0.21374 | 0.21448 | 0.21523
Fluvius Zenne-Dijle | ROTSELAAR | TS WILSELE K1 K2 | SP PARKSTRAAT | ZILVERWIT | R | 10.5 | 138.8889 | INJECTIE | 0.089013 | 0.20367 | 0.097164 | 0.25334 | 0.097876 | 0.2552 | 0.25707 | 0.25895 | 0.26085
Fluvius Zenne-Dijle | ROTSELAAR | TS WILSELE K1 K2 | SP PARKSTRAAT | MELKERIJSTRAAT | I | 10.5 | 305.5556 | AFNAME | 0.050265 | 0.14877 | 0.054636 | 0.19769 | 0.057097 | 0.20659 | 0.2159 | 0.22562 | 0.23578
Fluvius Zenne-Dijle | ROTSELAAR | TS WILSELE K1 K2 | SP PARKSTRAAT | MELKERIJSTRAAT | I | 10.5 | 305.5556 | INJECTIE | 0.050265 | 0.044257 | 0.054636 | 0.060086 | 0.058571 | 0.064414 | 0.069053 | 0.074027 | 0.079359
Fluvius Zenne-Dijle | ROTSELAAR | TS WILSELE K1 K2 | SP PARKSTRAAT | DIJLESTRAAT | R | 10.5 | 138.8889 | AFNAME | 0.36086 | 0.85904 | 0.37623 | 0.78616 | 0.38185 | 0.7979 | 0.80982 | 0.82191 | 0.83419 | verder opvolgen
Fluvius Zenne-Dijle | ROTSELAAR | TS WILSELE K1 K2 | SP PARKSTRAAT | DIJLESTRAAT | R | 10.5 | 138.8889 | INJECTIE | 0.36086 | 0.5301 | 0.37623 | 0.65164 | 0.42618 | 0.73816 | 0.83616 | 0.94717 | 1.0729 | verder opvolgen
Fluvius Zenne-Dijle | ROTSELAAR | TS WILSELE K1 K2 | SP PARKSTRAAT | PARKSTRAAT 2 | G | 10.5 | 243.0556 | AFNAME | 0.18708 | 0.22868 | 0.16982 | 0.28294 | 0.1763 | 0.29374 | 0.30496 | 0.31661 | 0.3287
Fluvius Zenne-Dijle | ROTSELAAR | TS WILSELE K1 K2 | SP PARKSTRAAT | PARKSTRAAT 2 | G | 10.5 | 243.0556 | INJECTIE | 0.18708 | 0.40367 | 0.16982 | 0.36268 | 0.18915 | 0.40396 | 0.44994 | 0.50116 | 0.5582
Fluvius Zenne-Dijle | LEUVEN | TS WILSELE K1 K2 | SP SPORTSCHUUR | V.D.BOSCH | I | 10.5 | 145.8333 | AFNAME | 0.021571 | 0.083543 | 0.022173 | 0.077957 | 0.02272 | 0.079878 | 0.081846 | 0.083862 | 0.085928
Fluvius Zenne-Dijle | LEUVEN | TS WILSELE K1 K2 | SP SPORTSCHUUR | V.D.BOSCH | I | 10.5 | 145.8333 | INJECTIE | 0.021571 | 0.033629 | 0.022173 | 0.057371 | 0.022241 | 0.057547 | 0.057724 | 0.057901 | 0.058078
Fluvius Zenne-Dijle | LEUVEN | TS WILSELE K1 K2 | SP SPORTSCHUUR | SPORTSCHUUR 1 | G | 10.5 | 500 | AFNAME | 0.17662 | 0.13296 | 0.18334 | 0.16964 | 0.18499 | 0.17117 | 0.1727 | 0.17426 | 0.17582
Fluvius Zenne-Dijle | LEUVEN | TS WILSELE K1 K2 | SP SPORTSCHUUR | SPORTSCHUUR 1 | G | 10.5 | 500 | INJECTIE | 0.17662 | 0.36439 | 0.18334 | 0.36592 | 0.185 | 0.36924 | 0.37259 | 0.37597 | 0.37938
Fluvius Zenne-Dijle | LEUVEN | TS WILSELE K1 K2 | SP SPORTSCHUUR | INTERBREW | G | 10.5 | 145.8333 | AFNAME | 0.066659 | 0.11366 | 0.066558 | 0.11726 | 0.067097 | 0.11821 | 0.11917 | 0.12013 | 0.1211
Fluvius Zenne-Dijle | LEUVEN | TS WILSELE K1 K2 | SP SPORTSCHUUR | INTERBREW | G | 10.5 | 145.8333 | INJECTIE | 0.066659 | 0 | 0.066558 | 0 | 0.073596 | 0 | 0 | 0 | 0
Fluvius Zenne-Dijle | LEUVEN | TS WILSELE K1 K2 | SP SPORTSCHUUR | HERENTBRUG | R | 10.5 | 138.8889 | AFNAME | 0.099404 | 0.23444 | 0.10403 | 0.22257 | 0.10624 | 0.22729 | 0.23212 | 0.23704 | 0.24208
Fluvius Zenne-Dijle | LEUVEN | TS WILSELE K1 K2 | SP SPORTSCHUUR | HERENTBRUG | R | 10.5 | 138.8889 | INJECTIE | 0.099404 | 0.20351 | 0.10403 | 0.24492 | 0.11773 | 0.27716 | 0.31365 | 0.35494 | 0.40167
Fluvius Zenne-Dijle | LEUVEN | TS WILSELE K1 K2 | SP SPORTSCHUUR | ZAVELPUTSTRAAT | R | 10.5 | 145.8333 | AFNAME | 0.059487 | 0.13442 | 0.062297 | 0.13029 | 0.066921 | 0.13996 | 0.15034 | 0.1615 | 0.17349
Fluvius Zenne-Dijle | LEUVEN | TS WILSELE K1 K2 | SP SPORTSCHUUR | ZAVELPUTSTRAAT | R | 10.5 | 145.8333 | INJECTIE | 0.059487 | 0.09273 | 0.062297 | 0.10159 | 0.063533 | 0.10361 | 0.10566 | 0.10776 | 0.10989
Fluvius Zenne-Dijle | LEUVEN | TS WILSELE K1 K2 | SP SPORTSCHUUR | SPORTSCHUUR 2 | G | 10.5 | 500 | AFNAME | 0.16595 | 0.11407 | 0.16739 | 0.14625 | 0.17769 | 0.15525 | 0.16481 | 0.17495 | 0.18572
Fluvius Zenne-Dijle | LEUVEN | TS WILSELE K1 K2 | SP SPORTSCHUUR | SPORTSCHUUR 2 | G | 10.5 | 500 | INJECTIE | 0.16595 | 0.46181 | 0.16739 | 0.33024 | 0.17451 | 0.34428 | 0.35893 | 0.3742 | 0.39012
Fluvius Zenne-Dijle | LEUVEN | TS WILSELE K1 K2 | SP SPORTSCHUUR | BORNESTRAAT | R | 10.5 | 291.6667 | AFNAME | 0.27321 | 0.5324 | 0.27934 | 0.5282 | 0.29224 | 0.55261 | 0.57815 | 0.60487 | 0.63282
Fluvius Zenne-Dijle | LEUVEN | TS WILSELE K1 K2 | SP SPORTSCHUUR | BORNESTRAAT | R | 10.5 | 291.6667 | INJECTIE | 0.27321 | 0.13586 | 0.27934 | 0.16857 | 0.30907 | 0.18651 | 0.20636 | 0.22832 | 0.25263
Fluvius Zenne-Dijle | LEUVEN | TS WILSELE K1 K2 | SP SPORTSCHUUR | ELF-NOVEMBERLAAN | R | 10.5 | 138.8889 | AFNAME | 0.078006 | 0.16299 | 0.08069 | 0.16917 | 0.081649 | 0.17118 | 0.17322 | 0.17528 | 0.17736
Fluvius Zenne-Dijle | LEUVEN | TS WILSELE K1 K2 | SP SPORTSCHUUR | ELF-NOVEMBERLAAN | R | 10.5 | 138.8889 | INJECTIE | 0.078006 | 0.070329 | 0.08069 | 0.0791 | 0.088027 | 0.086292 | 0.094139 | 0.1027 | 0.11204
Fluvius Zenne-Dijle | LEUVEN | TS WILSELE K1 K2 | SP VAARTSTRAAT LEUVEN | K LOTHARINGENSTRAAT | G | 10.5 | 138.8889 | AFNAME | 0.040645 | 0.088354 | 0.039929 | 0.091723 | 0.040583 | 0.093227 | 0.094755 | 0.096308 | 0.097887
Fluvius Zenne-Dijle | LEUVEN | TS WILSELE K1 K2 | SP VAARTSTRAAT LEUVEN | K LOTHARINGENSTRAAT | G | 10.5 | 138.8889 | INJECTIE | 0.040645 | 0 | 0.039929 | 0.0019846 | 0.040813 | 0.0020286 | 0.0020735 | 0.0021195 | 0.0021664
Fluvius Zenne-Dijle | LEUVEN | TS WILSELE K1 K2 | SP VAARTSTRAAT LEUVEN | ENTREPOT | G | 10.5 | 291.6667 | AFNAME | 0.010294 | 0.012276 | 0.010327 | 0.0053655 | 0.010592 | 0.0055029 | 0.0056438 | 0.0057883 | 0.0059365
Fluvius Zenne-Dijle | LEUVEN | TS WILSELE K1 K2 | SP VAARTSTRAAT LEUVEN | ENTREPOT | G | 10.5 | 291.6667 | INJECTIE | 0.010294 | 0 | 0.010327 | 0 | 0.010847 | 0 | 0 | 0 | 0
Fluvius Zenne-Dijle | LEUVEN | TS WILSELE K1 K2 | SP VAARTSTRAAT LEUVEN | CARNOY | G | 10.5 | 138.8889 | AFNAME | 0.17192 | 0.32439 | 0.18016 | 0.34046 | 0.18913 | 0.3574 | 0.37519 | 0.39386 | 0.41347
Fluvius Zenne-Dijle | LEUVEN | TS WILSELE K1 K2 | SP VAARTSTRAAT LEUVEN | CARNOY | G | 10.5 | 138.8889 | INJECTIE | 0.17192 | 0 | 0.18016 | 0.014543 | 0.20483 | 0.016534 | 0.018798 | 0.021371 | 0.024297
Fluvius Zenne-Dijle | LEUVEN | TS WILSELE K1 K2 | SP VAARTSTRAAT LEUVEN | V.D. BOSCH | G | 10.5 | 166.6667 | AFNAME | 0.084419 | 0.192 | 0.079917 | 0.17613 | 0.080226 | 0.17681 | 0.17749 | 0.17818 | 0.17886
Fluvius Zenne-Dijle | LEUVEN | TS WILSELE K1 K2 | SP VAARTSTRAAT LEUVEN | V.D. BOSCH | G | 10.5 | 166.6667 | INJECTIE | 0.084419 | 0 | 0.079917 | 0 | 0.090641 | 0 | 0 | 0 | 0
Fluvius Zenne-Dijle | LEUVEN | TS WILSELE K1 K2 | SP VAARTSTRAAT LEUVEN | RIJSCHOOLSTRAAT | G | 10.5 | 194.4444 | AFNAME | 0.01149 | 0 | 0.028575 | 0 | 0.030365 | 0 | 0 | 0 | 0
Fluvius Zenne-Dijle | LEUVEN | TS WILSELE K1 K2 | SP VAARTSTRAAT LEUVEN | RIJSCHOOLSTRAAT | G | 10.5 | 194.4444 | INJECTIE | 0.01149 | 0 | 0.028575 | 0 | 0.032287 | 0 | 0 | 0 | 0
Fluvius Zenne-Dijle | LEUVEN | TS WILSELE K1 K2 | SP VAARTSTRAAT LEUVEN | VAARTSTRAAT 1 | G | 10.5 | 291.6667 | AFNAME | 0.33068 | 0 | 0.33225 | 0 | 0.34391 | 0 | 0 | 0 | 0
Fluvius Zenne-Dijle | LEUVEN | TS WILSELE K1 K2 | SP VAARTSTRAAT LEUVEN | VAARTSTRAAT 1 | G | 10.5 | 291.6667 | INJECTIE | 0.33068 | 0.62075 | 0.33225 | 0.58982 | 0.35726 | 0.6342 | 0.68193 | 0.73325 | 0.78843
Fluvius Zenne-Dijle | LEUVEN | TS WILSELE K1 K2 | SP VAARTSTRAAT LEUVEN | VISMARKT | G | 10.5 | 194.4444 | AFNAME | 0.16951 | 0.34645 | 0.16535 | 0.28692 | 0.17386 | 0.30168 | 0.3172 | 0.33352 | 0.35068
Fluvius Zenne-Dijle | LEUVEN | TS WILSELE K1 K2 | SP VAARTSTRAAT LEUVEN | VISMARKT | G | 10.5 | 194.4444 | INJECTIE | 0.16951 | 0 | 0.16535 | 0 | 0.17925 | 0 | 0 | 0 | 0
Fluvius Zenne-Dijle | ROTSELAAR | TS WILSELE K1 K2 | SP WINGEVELD | HOLSBEEKSESTEENWEG | R | 10.5 | 138.8889 | AFNAME | 0.047432 | 0.12486 | 0.050019 | 0.11448 | 0.053822 | 0.12318 | 0.13255 | 0.14262 | 0.15347
Fluvius Zenne-Dijle | ROTSELAAR | TS WILSELE K1 K2 | SP WINGEVELD | HOLSBEEKSESTEENWEG | R | 10.5 | 138.8889 | INJECTIE | 0.047432 | 0.084487 | 0.050019 | 0.090287 | 0.054211 | 0.097853 | 0.10605 | 0.11494 | 0.12457
Fluvius Zenne-Dijle | ROTSELAAR | TS WILSELE K1 K2 | SP WINGEVELD | RIGESSEL | R | 10.5 | 138.8889 | AFNAME | 0.14856 | 0.30338 | 0.1614 | 0.3287 | 0.1645 | 0.335 | 0.34142 | 0.34797 | 0.35464
Fluvius Zenne-Dijle | ROTSELAAR | TS WILSELE K1 K2 | SP WINGEVELD | RIGESSEL | R | 10.5 | 138.8889 | INJECTIE | 0.14856 | 0.1872 | 0.1614 | 0.24324 | 0.17511 | 0.26389 | 0.28629 | 0.31059 | 0.33696
Fluvius Zenne-Dijle | ROTSELAAR | TS WILSELE K1 K2 | SP WINGEVELD | WINGEVELD 2 | G | 10.5 | 500 | AFNAME | 0.18244 | 0.1963 | 0.18465 | 0.25738 | 0.19346 | 0.26966 | 0.28252 | 0.296 | 0.31012
Fluvius Zenne-Dijle | ROTSELAAR | TS WILSELE K1 K2 | SP WINGEVELD | WINGEVELD 2 | G | 10.5 | 500 | INJECTIE | 0.18244 | 0.35854 | 0.18465 | 0.34823 | 0.19247 | 0.36296 | 0.37831 | 0.39432 | 0.411
Fluvius Zenne-Dijle | ROTSELAAR | TS WILSELE K1 K2 | SP WINGEVELD | JANSSENS | G | 10.5 | 260.4167 | AFNAME | 0.080459 | 0.16007 | 0.067574 | 0.152 | 0.071521 | 0.16088 | 0.17027 | 0.18022 | 0.19074
Fluvius Zenne-Dijle | ROTSELAAR | TS WILSELE K1 K2 | SP WINGEVELD | JANSSENS | G | 10.5 | 260.4167 | INJECTIE | 0.080459 | 0.055407 | 0.067574 | 0.11184 | 0.074937 | 0.12403 | 0.13754 | 0.15253 | 0.16915
Fluvius Zenne-Dijle | ROTSELAAR | TS WILSELE K1 K2 | SP WINGEVELD | KWADENHOEK | R | 10.5 | 138.8889 | AFNAME | 0.077149 | 0.16708 | 0.078186 | 0.16324 | 0.081768 | 0.17072 | 0.17854 | 0.18672 | 0.19528
Fluvius Zenne-Dijle | ROTSELAAR | TS WILSELE K1 K2 | SP WINGEVELD | KWADENHOEK | R | 10.5 | 138.8889 | INJECTIE | 0.077149 | 0.19584 | 0.078186 | 0.19864 | 0.080598 | 0.20477 | 0.21109 | 0.2176 | 0.22432
Fluvius Zenne-Dijle | ROTSELAAR | TS WILSELE K1 K2 | SP WINGEVELD | HEIKANT | R | 10.5 | 138.8889 | AFNAME | 0.30541 | 0.63054 | 0.32721 | 0.67117 | 0.34004 | 0.69748 | 0.72482 | 0.75324 | 0.78277
Fluvius Zenne-Dijle | ROTSELAAR | TS WILSELE K1 K2 | SP WINGEVELD | HEIKANT | R | 10.5 | 138.8889 | INJECTIE | 0.30541 | 0.31379 | 0.32721 | 0.37006 | 0.35505 | 0.40154 | 0.43569 | 0.47276 | 0.51297
Fluvius Zenne-Dijle | ROTSELAAR | TS WILSELE K1 K2 | SP WINGEVELD | OUD GEMEENTEHUIS | R | 10.5 | 145.8333 | AFNAME | 0.10169 | 0.26537 | 0.092402 | 0.24787 | 0.096646 | 0.25925 | 0.27116 | 0.28362 | 0.29664
Fluvius Zenne-Dijle | ROTSELAAR | TS WILSELE K1 K2 | SP WINGEVELD | OUD GEMEENTEHUIS | R | 10.5 | 145.8333 | INJECTIE | 0.10169 | 0.088939 | 0.092402 | 0.1368 | 0.09851 | 0.14584 | 0.15548 | 0.16576 | 0.17671
Fluvius Zenne-Dijle | ROTSELAAR | TS WILSELE K1 K2 | SP WINGEVELD | AUTOINSPEKTIE | G | 10.5 | 260.4167 | AFNAME | 0.03996 | 0.12297 | 0.045595 | 0.16742 | 0.046582 | 0.17104 | 0.17474 | 0.17852 | 0.18239
Fluvius Zenne-Dijle | ROTSELAAR | TS WILSELE K1 K2 | SP WINGEVELD | AUTOINSPEKTIE | G | 10.5 | 260.4167 | INJECTIE | 0.03996 | 0.019593 | 0.045595 | 0.0378 | 0.049466 | 0.041009 | 0.044491 | 0.048269 | 0.052367
Fluvius Zenne-Dijle | ROTSELAAR | TS WILSELE K1 K2 | SP WINGEVELD | WINGEVELD 1 | G | 10.5 | 368.0556 | AFNAME | 0.23592 | 0.24412 | 0.2388 | 0.3228 | 0.23987 | 0.32424 | 0.32569 | 0.32714 | 0.3286
Fluvius Zenne-Dijle | ROTSELAAR | TS WILSELE K1 K2 | SP WINGEVELD | WINGEVELD 1 | G | 10.5 | 368.0556 | INJECTIE | 0.23592 | 0.45924 | 0.2388 | 0.44416 | 0.2636 | 0.49029 | 0.5412 | 0.59741 | 0.65945
Fluvius Zenne-Dijle | ROTSELAAR | TS WILSELE K1 K2 | SP WINGEVELD | GERVAIS DANONE | G | 10.5 | 260.4167 | AFNAME | 0.0030835 | 0 | 0.0027022 | 0 | 0.0028764 | 0 | 0 | 0 | 0
Fluvius Zenne-Dijle | ROTSELAAR | TS WILSELE K1 K2 | SP WINGEVELD | GERVAIS DANONE | G | 10.5 | 260.4167 | INJECTIE | 0.0030835 | 0 | 0.0027022 | 0 | 0.0027314 | 0 | 0 | 0 | 0
Fluvius Zenne-Dijle | KORTENBERG | TS ZAVENTEM K1 K2 | SP DE WALSPLEIN | DE WALSPLEIN 1 | G | 11.4 | 666.6667 | AFNAME | 0.19933 | 0.41315 | 0.20979 | 0.15787 | 0.22123 | 0.16647 | 0.17555 | 0.18512 | 0.19522
Fluvius Zenne-Dijle | KORTENBERG | TS ZAVENTEM K1 K2 | SP DE WALSPLEIN | DE WALSPLEIN 1 | G | 11.4 | 666.6667 | INJECTIE | 0.19933 | 0.40522 | 0.20979 | 0.40532 | 0.23229 | 0.44879 | 0.49693 | 0.55024 | 0.60926
Fluvius Zenne-Dijle | KORTENBERG | TS ZAVENTEM K1 K2 | SP DE WALSPLEIN | MECHELSE STEENWEG | G | 11.4 | 277.7778 | AFNAME | 0.073439 | 0.15232 | 0.076137 | 0.15059 | 0.078138 | 0.15454 | 0.1586 | 0.16277 | 0.16705
Fluvius Zenne-Dijle | KORTENBERG | TS ZAVENTEM K1 K2 | SP DE WALSPLEIN | MECHELSE STEENWEG | G | 11.4 | 277.7778 | INJECTIE | 0.073439 | 0.15097 | 0.076137 | 0.06956 | 0.077964 | 0.071229 | 0.072937 | 0.074687 | 0.076478
Fluvius Zenne-Dijle | KORTENBERG | TS ZAVENTEM K1 K2 | SP DE WALSPLEIN | LEUVENSESTEENWEG | R | 11.4 | 180.5556 | AFNAME | 0.029386 | 0.068965 | 0.030896 | 0.062365 | 0.032672 | 0.06595 | 0.069742 | 0.073751 | 0.07799
Fluvius Zenne-Dijle | KORTENBERG | TS ZAVENTEM K1 K2 | SP DE WALSPLEIN | LEUVENSESTEENWEG | R | 11.4 | 180.5556 | INJECTIE | 0.029386 | 0.066009 | 0.030896 | 0 | 0.035298 | 0 | 0 | 0 | 0
Fluvius Zenne-Dijle | KORTENBERG | TS ZAVENTEM K1 K2 | SP DE WALSPLEIN | DE WALSPLEIN 2 | G | 11.4 | 666.6667 | AFNAME | 0.17614 | 0.37609 | 0.18476 | 0.14578 | 0.19532 | 0.15411 | 0.16292 | 0.17223 | 0.18207
Fluvius Zenne-Dijle | KORTENBERG | TS ZAVENTEM K1 K2 | SP DE WALSPLEIN | DE WALSPLEIN 2 | G | 11.4 | 666.6667 | INJECTIE | 0.17614 | 0.35999 | 0.18476 | 0.35969 | 0.20764 | 0.40425 | 0.45432 | 0.51059 | 0.57383
Fluvius Zenne-Dijle | KORTENBERG | TS ZAVENTEM K1 K2 | SP DE WALSPLEIN | ZAVELSTRAAT | R | 11.4 | 666.6667 | AFNAME | 0.078992 | 0.16631 | 0.094762 | 0.17026 | 0.10165 | 0.18264 | 0.19592 | 0.21017 | 0.22545
Fluvius Zenne-Dijle | KORTENBERG | TS ZAVENTEM K1 K2 | SP DE WALSPLEIN | ZAVELSTRAAT | R | 11.4 | 666.6667 | INJECTIE | 0.078992 | 0.1554 | 0.094762 | 0.11649 | 0.097105 | 0.11937 | 0.12232 | 0.12534 | 0.12844
Fluvius Zenne-Dijle | KORTENBERG | TS ZAVENTEM K1 K2 | SP DE WALSPLEIN | ADMIN. CENTRUM | R | 11.4 | 138.8889 | AFNAME | 0.025133 | 0.053286 | 0.021567 | 0.048467 | 0.022158 | 0.049794 | 0.051158 | 0.052559 | 0.053998
Fluvius Zenne-Dijle | KORTENBERG | TS ZAVENTEM K1 K2 | SP DE WALSPLEIN | ADMIN. CENTRUM | R | 11.4 | 138.8889 | INJECTIE | 0.025133 | 0.058448 | 0.021567 | 0.012724 | 0.023466 | 0.013844 | 0.015063 | 0.016389 | 0.017831
Fluvius Zenne-Dijle | KORTENBERG | TS ZAVENTEM K1 K2 | SP DE WALSPLEIN | BROUWERIJSTRAAT | G | 11.4 | 277.7778 | AFNAME | 0.21747 | 0.49554 | 0.21873 | 0.54558 | 0.23416 | 0.58408 | 0.62531 | 0.66944 | 0.71669
Fluvius Zenne-Dijle | KORTENBERG | TS ZAVENTEM K1 K2 | SP DE WALSPLEIN | BROUWERIJSTRAAT | G | 11.4 | 277.7778 | INJECTIE | 0.21747 | 0.48428 | 0.21873 | 0.23489 | 0.2253 | 0.24195 | 0.24922 | 0.2567 | 0.26442
Fluvius Zenne-Dijle | KORTENBERG | TS ZAVENTEM K1 K2 | SP DE WALSPLEIN | SERVICEFLATS | G | 11.4 | 180.5556 | AFNAME | 0.027736 | 0.073191 | 0.031484 | 0.086965 | 0.032189 | 0.088914 | 0.090907 | 0.092944 | 0.095027
Fluvius Zenne-Dijle | KORTENBERG | TS ZAVENTEM K1 K2 | SP DE WALSPLEIN | SERVICEFLATS | G | 11.4 | 180.5556 | INJECTIE | 0.027736 | 0.071348 | 0.031484 | 0 | 0.032296 | 0 | 0 | 0 | 0
Fluvius Zenne-Dijle | KORTENBERG | TS ZAVENTEM K1 K2 | SP DE WALSPLEIN | MARINO | R | 11.4 | 180.5556 | AFNAME | 0.065364 | 0.12398 | 0.068524 | 0.13246 | 0.06991 | 0.13514 | 0.13788 | 0.14067 | 0.14351
Fluvius Zenne-Dijle | KORTENBERG | TS ZAVENTEM K1 K2 | SP DE WALSPLEIN | MARINO | R | 11.4 | 180.5556 | INJECTIE | 0.065364 | 0.11393 | 0.068524 | 0 | 0.075599 | 0 | 0 | 0 | 0
Fluvius Zenne-Dijle | KORTENBERG | TS ZAVENTEM K1 K2 | SP DE WALSPLEIN | NOSSEGEM-BERTHELS | G | 11.4 | 277.7778 | AFNAME | 0 | 0 | 0.060482 | 0 | 0.062478 | 0 | 0 | 0 | 0
Fluvius Zenne-Dijle | KORTENBERG | TS ZAVENTEM K1 K2 | SP DE WALSPLEIN | NOSSEGEM-BERTHELS | G | 11.4 | 277.7778 | INJECTIE | 0 | 0 | 0.060482 | 0 | 0.061987 | 0 | 0 | 0 | 0
Fluvius Zenne-Dijle | KORTENBERG | TS ZAVENTEM K1 K2 | SP DE WALSPLEIN | BROECKHOVEN | R | 11.4 | 138.8889 | AFNAME | 0.21157 | 0.50231 | 0.22317 | 0.49614 | 0.22939 | 0.50996 | 0.52416 | 0.53876 | 0.55377
Fluvius Zenne-Dijle | KORTENBERG | TS ZAVENTEM K1 K2 | SP DE WALSPLEIN | BROECKHOVEN | R | 11.4 | 138.8889 | INJECTIE | 0.21157 | 0.47186 | 0.22317 | 0.24022 | 0.25349 | 0.27284 | 0.3099 | 0.35198 | 0.39979
Fluvius Zenne-Dijle | KORTENBERG | TS ZAVENTEM K1 K2 | SP DE WALSPLEIN | STROOBANT | G | 11.4 | 138.8889 | AFNAME | 0.081192 | 0.1707 | 0.081714 | 0.16623 | 0.085433 | 0.1738 | 0.18171 | 0.18998 | 0.19862
Fluvius Zenne-Dijle | KORTENBERG | TS ZAVENTEM K1 K2 | SP DE WALSPLEIN | STROOBANT | G | 11.4 | 138.8889 | INJECTIE | 0.081192 | 0.17384 | 0.081714 | 0.086017 | 0.089481 | 0.094193 | 0.10315 | 0.11295 | 0.12369
Fluvius Zenne-Dijle | KORTENBERG | TS ZAVENTEM K1 K2 | SP ZAVELSTRAAT | WEESBEEKDAL | R | 11.4 | 180.5556 | AFNAME | 0.066822 | 0.1571 | 0.07301 | 0.1629 | 0.077664 | 0.17328 | 0.18433 | 0.19608 | 0.20858
Fluvius Zenne-Dijle | KORTENBERG | TS ZAVENTEM K1 K2 | SP ZAVELSTRAAT | WEESBEEKDAL | R | 11.4 | 180.5556 | INJECTIE | 0.066822 | 0.084057 | 0.07301 | 0.10145 | 0.077612 | 0.10784 | 0.11464 | 0.12187 | 0.12955
Fluvius Zenne-Dijle | KORTENBERG | TS ZAVENTEM K1 K2 | SP ZAVELSTRAAT | SCHOONAERDE | R | 11.4 | 125 | AFNAME | 0.048615 | 0.11014 | 0.053184 | 0.11362 | 0.056273 | 0.12022 | 0.12721 | 0.1346 | 0.14242
Fluvius Zenne-Dijle | KORTENBERG | TS ZAVENTEM K1 K2 | SP ZAVELSTRAAT | SCHOONAERDE | R | 11.4 | 125 | INJECTIE | 0.048615 | 0.071883 | 0.053184 | 0.082317 | 0.056837 | 0.087971 | 0.094013 | 0.10047 | 0.10737
Fluvius Zenne-Dijle | KORTENBERG | TS ZAVENTEM K1 K2 | SP ZAVELSTRAAT | ZAVELSTRAAT | G | 11.4 | 666.6667 | AFNAME | 0.072646 | 0.10536 | 0.087733 | 0.11869 | 0.093746 | 0.12683 | 0.13552 | 0.1448 | 0.15473
Fluvius Zenne-Dijle | KORTENBERG | TS ZAVENTEM K1 K2 | SP ZAVELSTRAAT | ZAVELSTRAAT | G | 11.4 | 666.6667 | INJECTIE | 0.072646 | 0.15974 | 0.087733 | 0.16235 | 0.096812 | 0.17915 | 0.19769 | 0.21815 | 0.24073
Fluvius Zenne-Dijle | KORTENBERG | TS ZAVENTEM K1 K2 | SP ZAVELSTRAAT | PRINS DE MERODE | R | 11.4 | 180.5556 | AFNAME | 0.043565 | 0.10609 | 0.064489 | 0.10087 | 0.068093 | 0.10651 | 0.11246 | 0.11875 | 0.12538
Fluvius Zenne-Dijle | KORTENBERG | TS ZAVENTEM K1 K2 | SP ZAVELSTRAAT | PRINS DE MERODE | R | 11.4 | 180.5556 | INJECTIE | 0.043565 | 0.052174 | 0.064489 | 0.059709 | 0.068873 | 0.063768 | 0.068103 | 0.072733 | 0.077678
Fluvius Zenne-Dijle | KORTENBERG | TS ZAVENTEM K1 K2 | SP ZAVELSTRAAT | MAALDERIJ | R | 11.4 | 180.5556 | AFNAME | 0.10049 | 0.22794 | 0.087197 | 0.21524 | 0.088832 | 0.21927 | 0.22338 | 0.22757 | 0.23184
Fluvius Zenne-Dijle | KORTENBERG | TS ZAVENTEM K1 K2 | SP ZAVELSTRAAT | MAALDERIJ | R | 11.4 | 180.5556 | INJECTIE | 0.10049 | 0.12571 | 0.087197 | 0.13333 | 0.097813 | 0.14957 | 0.16777 | 0.1882 | 0.21111
Fluvius Zenne-Dijle | KORTENBERG | TS ZAVENTEM K1 K2 | SP ZAVELSTRAAT | D'IETEREN | G | 11.4 | 277.7778 | AFNAME | 0.1526 | 0.049878 | 0.14123 | 0.076544 | 0.14561 | 0.078913 | 0.081355 | 0.083872 | 0.086467
Fluvius Zenne-Dijle | KORTENBERG | TS ZAVENTEM K1 K2 | SP ZAVELSTRAAT | D'IETEREN | G | 11.4 | 277.7778 | INJECTIE | 0.1526 | 0.29284 | 0.14123 | 0.2879 | 0.14733 | 0.30033 | 0.3133 | 0.32683 | 0.34094
Fluvius Zenne-Dijle | KORTENBERG | TS ZAVENTEM K1 K2 | SP ZAVELSTRAAT | ALFA LAVAL | G | 11.4 | 180.5556 | AFNAME | 0.10733 | 0.20116 | 0.10879 | 0.21913 | 0.10951 | 0.2206 | 0.22207 | 0.22356 | 0.22506
Fluvius Zenne-Dijle | KORTENBERG | TS ZAVENTEM K1 K2 | SP ZAVELSTRAAT | ALFA LAVAL | G | 11.4 | 180.5556 | INJECTIE | 0.10733 | 0 | 0.10879 | 0 | 0.11014 | 0 | 0 | 0 | 0

## Proj afname >1MVA
Overzicht > 1MVA afname - periode 1/1/2023 - 31/12/2024
DNB | Codetekst | Status | Toename afname Vermogen in kVA | Toename injectie Vermogen in kVA | Meldingsdatum | Nieuw/verzwaring | Type Productie
FLUVIUS KEMPEN | Elek HV Aansl. Plaatsen | In dienst | 2000 | 0 | 2023-01-16 | Nieuw
FLUVIUS ZENNE-DIJLE | Elek HV Aansl. Plaatsen | In dienst | 2000 | 0 | 2023-01-16 | Nieuw
FLUVIUS ANTWERPEN | Elek HV Aansl. Verzwaren | Besteld | 4500 | 0 | 2023-01-18 | Verzwaring
FLUVIUS KEMPEN | Elek HV Aansl. Plaatsen | In dienst | 2000 | 0 | 2023-01-19 | Nieuw
FLUVIUS ZENNE-DIJLE | Elek HV Aansl. Plaatsen | In dienst | 2000 | 0 | 2023-01-23 | Nieuw
FLUVIUS IMEWO | Elek HV Aansl. Plaatsen | In dienst | 1000 | 50 | 2023-01-31 | Nieuw | Zonne-Energie (PV)
FLUVIUS ANTWERPEN | Elek HV Aansl. Plaatsen | In dienst | 1250 | 0 | 2023-02-07 | Nieuw
FLUVIUS KEMPEN | Elek HV Aansl. Verzwaren | Besteld | 12000 | 0 | 2023-02-07 | Verzwaring
FLUVIUS ANTWERPEN | Elek HV Aansl. Plaatsen | Besteld | 14000 | 0 | 2023-02-09 | Nieuw
FLUVIUS KEMPEN | Elek HV Aansl. Verzwaren | Besteld | 6000 | 0 | 2023-02-10 | Verzwaring
FLUVIUS IMEWO | Elek HV Aansl. Plaatsen met lokale prod. | In dienst | 1000 | 300 | 2023-02-14 | Nieuw | Zonne-Energie (PV)
FLUVIUS IMEWO | Elek HV Aansl. Plaatsen | In dienst | 1250 | 200 | 2023-02-16 | Nieuw | Zonne-Energie (PV)
FLUVIUS IMEWO | Elek HV Aansl. Plaatsen met lokale prod. | In offerte | 2000 | 0 | 2023-02-24 | Nieuw | Zonne-Energie (PV)
FLUVIUS IMEWO | Elek HV Aansl. Plaatsen met lokale prod. | In offerte | 2000 | 0 | 2023-02-24 | Nieuw | Zonne-Energie (PV)
FLUVIUS WEST | Elek HV Aansl. Plaatsen met lokale prod. | In dienst | 1000 | 50 | 2023-03-07 | Nieuw | Zonne-Energie (PV)
FLUVIUS IMEWO | Elek HV Aansl. Plaatsen | In dienst | 2000 | 0 | 2023-03-07 | Nieuw
FLUVIUS LIMBURG | Elek HV Aansl. Plaatsen | In dienst | 2000 | 0 | 2023-03-08 | Nieuw
FLUVIUS KEMPEN | Elek HV Aansl. Plaatsen | Besteld | 2000 | 0 | 2023-03-09 | Nieuw
FLUVIUS MIDDEN-VLAANDEREN | Elek HV Aansl. Verzwaren | In dienst | 2000 | 0 | 2023-03-09 | Verzwaring
FLUVIUS IMEWO | Elek HV Aansl. Plaatsen | In dienst | 1600 | 0 | 2023-03-14 | Nieuw
FLUVIUS HALLE-VILVOORDE | Elek HV Aansl. Plaatsen | Besteld | 1000 | 0 | 2023-03-15 | Nieuw
FLUVIUS WEST | Elek HV Aansl. Plaatsen met lokale prod. | In dienst | 1000 | 16 | 2023-03-23 | Nieuw | Zonne-Energie (PV)
FLUVIUS IMEWO | Elek HV Aansl. Plaatsen | Besteld | 2500 | 0 | 2023-03-30 | Nieuw
FLUVIUS IMEWO | Elek HV Aansl. Plaatsen | Besteld | 2500 | 0 | 2023-03-30 | Nieuw
FLUVIUS IMEWO | Elek HV Aansl. Plaatsen | Besteld | 5000 | 0 | 2023-03-30 | Nieuw
FLUVIUS IMEWO | Elek HV Aansl. Plaatsen met lokale prod. | In dienst | 1600 | 60 | 2023-04-05 | Nieuw | Zonne-Energie (PV)
FLUVIUS IMEWO | Elek HV Aansl. Plaatsen | Besteld | 1600 | 0 | 2023-04-19 | Nieuw
FLUVIUS IMEWO | Elek HV Aansl. Verzwaren | In dienst | 3600 | 0 | 2023-04-19 | Verzwaring
FLUVIUS HALLE-VILVOORDE | Elek HV Aansl. Plaatsen met lokale prod. | In dienst | 2400 | 70 | 2023-04-21 | Nieuw | Zonne-Energie (PV)
FLUVIUS WEST | Elek HV Aansl. Verzwaren | In dienst | 2750 | 0 | 2023-04-25 | Verzwaring
FLUVIUS ANTWERPEN | Elek HV Aansl. Plaatsen | Besteld | 1250 | 0 | 2023-04-28 | Nieuw
FLUVIUS WEST | Elek HV Aansl. Verzwaren | In dienst | 1100 | 0 | 2023-05-08 | Verzwaring | WKK Aardgas
FLUVIUS LIMBURG | Elek HV Aansl. Plaatsen | Besteld | 17000 | 0 | 2023-06-01 | Nieuw
FLUVIUS IMEWO | Elek HV Aansl. Plaatsen | In dienst | 5000 | 0 | 2023-06-02 | Nieuw | Zonne-Energie (PV)
FLUVIUS ANTWERPEN | Oriëntatie Elek HV Aansl. Plaatsen | In studie | 6900 | 0 | 2023-06-09 | Nieuw
FLUVIUS KEMPEN | Elek HV Aansl. Verzwaren | Besteld | 5250 | 0 | 2023-06-12 | Verzwaring
FLUVIUS KEMPEN | Elek HV Aansl. Verzwaren | In dienst | 3000 | 0 | 2023-06-14 | Verzwaring
FLUVIUS ZENNE-DIJLE | Elek HV Aansl. Verzwaren met lokale prod | Besteld | 2500 | 100 | 2023-06-15 | Verzwaring | Zonne-Energie (PV)
FLUVIUS ZENNE-DIJLE | Elek HV Aansl. Verzwaren | Besteld | 10200 | 0 | 2023-06-16 | Verzwaring | WKK Aardgas
FLUVIUS LIMBURG | Elek HV Aansl. Plaatsen | Besteld | 2000 | 0 | 2023-06-19 | Nieuw
FLUVIUS ANTWERPEN | Elek HV Aansl. Verzwaren | Besteld | 4370 | 0 | 2023-06-20 | Verzwaring
FLUVIUS ANTWERPEN | Elek HV Aansl. Plaatsen | Besteld | 3000 | 3000 | 2023-06-21 | Nieuw
FLUVIUS LIMBURG | Elek HV Aansl. Plaatsen | Besteld | 3000 | 0 | 2023-06-22 | Nieuw
FLUVIUS KEMPEN | Elek HV Aansl. Verzwaren | Besteld | 2350 | 0 | 2023-06-27 | Verzwaring
FLUVIUS WEST | Elek HV Aansl. Plaatsen | Besteld | 2150 | 0 | 2023-06-28 | Nieuw
FLUVIUS LIMBURG | Elek HV Aansl. Plaatsen | In dienst | 1000 | 0 | 2023-07-05 | Nieuw
FLUVIUS ANTWERPEN | Elek HV Aansl. Plaatsen met lokale prod. | In dienst | 1250 | 30 | 2023-07-05 | Nieuw | Zonne-Energie (PV)
FLUVIUS ZENNE-DIJLE | Elek HV Aansl. Verzwaren | Besteld | 1800 | 0 | 2023-07-05 | Verzwaring
FLUVIUS ZENNE-DIJLE | Elek HV Aansl. Verzwaren | Besteld | 1800 | 0 | 2023-07-05 | Verzwaring
FLUVIUS LIMBURG | Elek HV Aansl. Plaatsen | Besteld | 2250 | 0 | 2023-07-05 | Nieuw
FLUVIUS KEMPEN | Elek HV Aansl. Verzwaren met lokale prod | In dienst | 1200 | 0 | 2023-07-06 | Verzwaring
FLUVIUS LIMBURG | Elek HV Aansl. Verplaatsen | In dienst | 3000 | 0 | 2023-07-12 | Verzwaring
FLUVIUS HALLE-VILVOORDE | Elek HV Aansl. Plaatsen | In dienst | 1000 | 0 | 2023-07-14 | Nieuw
FLUVIUS WEST | Elek HV Aansl. Verzwaren | Besteld | 5000 | 0 | 2023-07-19 | Verzwaring
FLUVIUS WEST | Elek HV Aansl. Plaatsen | Besteld | 1600 | 0 | 2023-07-26 | Nieuw
FLUVIUS LIMBURG | Elek HV Aansl. Plaatsen | In dienst | 2000 | 0 | 2023-07-26 | Nieuw
FLUVIUS ANTWERPEN | Elek HV Aansl. Verzwaren | Besteld | 2500 | 0 | 2023-07-26 | Verzwaring
FLUVIUS IMEWO | Elek HV Aansl. Verzwaren | In dienst | 2870 | 0 | 2023-07-27 | Verzwaring
FLUVIUS LIMBURG | Elek HV Aansl. Plaatsen | In dienst | 2500 | 0 | 2023-07-31 | Nieuw
FLUVIUS IMEWO | Elek HV Aansl. Plaatsen | In dienst | 1000 | 0 | 2023-08-03 | Nieuw
FLUVIUS LIMBURG | Elek HV Aansl. Verzwaren | Besteld | 1370 | 0 | 2023-08-07 | Verzwaring
FLUVIUS LIMBURG | Elek HV Aansl. Verzwaren | Besteld | 1370 | 110 | 2023-08-07 | Verzwaring | Zonne-Energie (PV)
FLUVIUS LIMBURG | Elek HV Aansl. Plaatsen | Besteld | 2000 | 0 | 2023-08-07 | Nieuw
FLUVIUS LIMBURG | Elek HV Aansl. Verzwaren | In dienst | 2000 | 0 | 2023-08-07 | Verzwaring
FLUVIUS LIMBURG | Elek HV Aansl. Plaatsen | Besteld | 1600 | 0 | 2023-08-08 | Nieuw | Zonne-Energie (PV)
FLUVIUS MIDDEN-VLAANDEREN | Elek HV Aansl. Verzwaren | Besteld | 5300 | 4560 | 2023-08-08 | Verzwaring
FLUVIUS MIDDEN-VLAANDEREN | Elek HV Aansl. Plaatsen | In dienst | 1800 | 0 | 2023-08-10 | Nieuw
FLUVIUS MIDDEN-VLAANDEREN | Elek HV Aansl. Verzwaren | In dienst | 1170 | 0 | 2023-08-11 | Verzwaring
FLUVIUS MIDDEN-VLAANDEREN | Elek HV Aansl. Plaatsen met lokale prod. | Besteld | 2000 | 110 | 2023-08-18 | Nieuw | Zonne-Energie (PV)
FLUVIUS KEMPEN | Elek HV Aansl. Plaatsen | Besteld | 1650 | 0 | 2023-08-22 | Nieuw | Windenergie
FLUVIUS WEST | Elek HV Aansl. Plaatsen met lokale prod. | In dienst | 1000 | 0 | 2023-08-25 | Nieuw | Zonne-Energie (PV)
FLUVIUS IMEWO | Elek HV Aansl. Verzwaren | In dienst | 1090 | 0 | 2023-08-28 | Verzwaring
FLUVIUS KEMPEN | Elek HV Aansl. Plaatsen met lokale prod. | Besteld | 2000 | 0 | 2023-08-30 | Nieuw | Zonne-Energie (PV)
FLUVIUS MIDDEN-VLAANDEREN | Elek HV Aansl. Plaatsen | In dienst | 1000 | 0 | 2023-09-05 | Nieuw
FLUVIUS ANTWERPEN | Elek HV Aansl. Plaatsen | In dienst | 1000 | 0 | 2023-09-06 | Nieuw
FLUVIUS LIMBURG | Elek HV Aansl. Plaatsen | Besteld | 1250 | 0 | 2023-09-11 | Nieuw
FLUVIUS LIMBURG | Elek HV Aansl. Plaatsen | Besteld | 1250 | 0 | 2023-09-11 | Nieuw
FLUVIUS KEMPEN | Elek HV Aansl. Verzwaren | Besteld | 1000 | 0 | 2023-09-12 | Verzwaring
FLUVIUS WEST | Elek HV Aansl. Verzwaren | In dienst | 1630 | 0 | 2023-09-13 | Verzwaring | Zonne-Energie (PV)
FLUVIUS LIMBURG | Elek HV Aansl. Plaatsen | In dienst | 1000 | 0 | 2023-09-14 | Nieuw
FLUVIUS ZENNE-DIJLE | Elek HV Aansl. Plaatsen | Besteld | 3600 | 0 | 2023-09-15 | Nieuw
FLUVIUS ANTWERPEN | Elek HV Aansl. Plaatsen | In dienst | 1000 | 0 | 2023-09-18 | Nieuw
FLUVIUS ANTWERPEN | Elek HV Aansl. Plaatsen | In dienst | 1000 | 0 | 2023-09-18 | Nieuw
FLUVIUS ZENNE-DIJLE | Elek HV Aansl. Plaatsen met lokale prod. | Besteld | 1000 | 140 | 2023-09-19 | Nieuw | Zonne-Energie (PV)
FLUVIUS WEST | Elek HV Aansl. Plaatsen | In dienst | 2250 | 0 | 2023-09-22 | Nieuw | Zonne-Energie (PV)
FLUVIUS MIDDEN-VLAANDEREN | Elek HV Aansl. Verzwaren | In dienst | 2050 | 0 | 2023-09-25 | Verzwaring | Zonne-Energie (PV)
FLUVIUS MIDDEN-VLAANDEREN | Elek HV Aansl. Verzwaren | In dienst | 1100 | 0 | 2023-09-26 | Verzwaring
FLUVIUS KEMPEN | Elek HV Aansl. Plaatsen | Besteld | 1000 | 0 | 2023-09-28 | Nieuw
FLUVIUS IMEWO | Elek HV Aansl. Plaatsen | In dienst | 1000 | 0 | 2023-10-03 | Nieuw
FLUVIUS ANTWERPEN | Elek HV Aansl. Plaatsen | In dienst | 1000 | 0 | 2023-10-06 | Nieuw
FLUVIUS IMEWO | Elek HV Aansl. Verzwaren | In dienst | 1100 | 0 | 2023-10-08 | Verzwaring
FLUVIUS IMEWO | Elek HV Aansl. Verzwaren | In dienst | 1000 | 0 | 2023-10-09 | Verzwaring
FLUVIUS WEST | Elek HV Aansl. Plaatsen | In dienst | 1000 | 0 | 2023-10-10 | Nieuw
FLUVIUS WEST | Elek HV Aansl. Verplaatsen | In studie | 6200 | 0 | 2023-10-10 | Verzwaring
FLUVIUS IMEWO | Elek HV Aansl. Verzwaren | Besteld | 9000 | 0 | 2023-10-10 | Verzwaring
FLUVIUS LIMBURG | Elek HV Aansl. Verplaatsen | Besteld | 5000 | 0 | 2023-10-25 | Verzwaring
FLUVIUS HALLE-VILVOORDE | Elek HV Aansl. Plaatsen | In studie | 1250 | 0 | 2023-10-26 | Nieuw
FLUVIUS IMEWO | Elek HV Aansl. Plaatsen | In dienst | 1350 | 0 | 2023-10-26 | Nieuw
FLUVIUS HALLE-VILVOORDE | Elek HV Aansl. Plaatsen met lokale prod. | Besteld | 1260 | 30 | 2023-10-27 | Nieuw | Zonne-Energie (PV)
FLUVIUS ANTWERPEN | Elek HV Aansl. Verzwaren met lokale prod | In dienst | 5000 | 132 | 2023-10-27 | Verzwaring | Zonne-Energie (PV)
FLUVIUS LIMBURG | Elek HV Aansl. Verzwaren | In dienst | 1500 | 0 | 2023-10-29 | Verzwaring
FLUVIUS ZENNE-DIJLE | Elek HV Aansl. Plaatsen | Besteld | 1250 | 0 | 2023-10-31 | Nieuw
FLUVIUS LIMBURG | Elek HV Aansl. Plaatsen | In dienst | 1250 | 0 | 2023-11-02 | Nieuw
FLUVIUS WEST | Elek HV Aansl. Plaatsen | In dienst | 1250 | 0 | 2023-11-02 | Nieuw
FLUVIUS ANTWERPEN | Elek HV Aansl. Plaatsen | Besteld | 1750 | 0 | 2023-11-03 | Nieuw
FLUVIUS LIMBURG | Elek HV Aansl. Verzwaren | In dienst | 1000 | 0 | 2023-11-10 | Verzwaring | Zonne-Energie (PV)
FLUVIUS ANTWERPEN | Elek HV Aansl. Plaatsen | In studie | 2000 | 0 | 2023-11-10 | Nieuw
FLUVIUS MIDDEN-VLAANDEREN | Elek HV Aansl. Verzwaren | In dienst | 3000 | 0 | 2023-11-14 | Verzwaring
FLUVIUS HALLE-VILVOORDE | Elek HV Aansl. Verzwaren | In studie | 7370 | 0 | 2023-11-14 | Verzwaring
FLUVIUS MIDDEN-VLAANDEREN | Elek HV Aansl. Plaatsen met lokale prod. | Besteld | 1050 | 280 | 2023-11-16 | Nieuw
FLUVIUS ANTWERPEN | Elek HV Aansl. Plaatsen met lokale prod. | Besteld | 1000 | 600 | 2023-11-20 | Nieuw
FLUVIUS KEMPEN | Elek HV Aansl. Plaatsen | Besteld | 2300 | 0 | 2023-11-22 | Nieuw
FLUVIUS ANTWERPEN | Elek HV Aansl. Plaatsen | Besteld | 2000 | 0 | 2023-11-27 | Nieuw
FLUVIUS ANTWERPEN | Elek HV Aansl. Plaatsen | Besteld | 3000 | 0 | 2023-11-27 | Nieuw
FLUVIUS HALLE-VILVOORDE | Elek HV Aansl. Plaatsen | In studie | 1000 | 0 | 2023-11-29 | Nieuw
FLUVIUS IMEWO | Elek HV Aansl. Verzwaren | In dienst | 1050 | 330 | 2023-11-30 | Verzwaring | Zonne-Energie (PV)
FLUVIUS LIMBURG | Elek HV Aansl. Plaatsen | In dienst | 1600 | 0 | 2023-12-01 | Nieuw
FLUVIUS WEST | Elek HV Aansl. Plaatsen | Besteld | 1600 | 0 | 2023-12-19 | Nieuw
FLUVIUS IMEWO | Elek HV Aansl. Plaatsen | Besteld | 3500 | 0 | 2023-12-20 | Nieuw
FLUVIUS MIDDEN-VLAANDEREN | Elek HV Aansl. Verzwaren | Besteld | 1700 | 0 | 2023-12-21 | Verzwaring | Zonne-Energie (PV)
FLUVIUS WEST | Elek HV Aansl. Plaatsen met lokale prod. | In dienst | 1250 | 630 | 2023-12-27 | Nieuw
FLUVIUS LIMBURG | Elek HV Aansl. Plaatsen | Besteld | 1600 | 80 | 2023-12-28 | Nieuw
FLUVIUS IMEWO | Elek HV Aansl. Plaatsen | Besteld | 24000 | 0 | 2024-01-05 | Nieuw
FLUVIUS KEMPEN | Elek HV Aansl. Verzwaren | Besteld | 7500 | 0 | 2024-01-10 | Verzwaring | WKK Aardgas
FLUVIUS LIMBURG | Elek HV Aansl. Verzwaren | Besteld | 8000 | 0 | 2024-01-10 | Verzwaring
FLUVIUS IMEWO | Elek HV Aansl. Verzwaren | Besteld | 1000 | 0 | 2024-01-12 | Verzwaring | Zonne-Energie (PV)
FLUVIUS IMEWO | Elek HV Aansl. Plaatsen | Besteld | 1200 | 0 | 2024-01-12 | Nieuw
FLUVIUS LIMBURG | Elek HV Aansl. Plaatsen | Besteld | 1600 | 0 | 2024-01-12 | Nieuw
FLUVIUS IMEWO | Elek HV Aansl. Plaatsen | In dienst | 1600 | 0 | 2024-01-12 | Nieuw | Zonne-Energie (PV)
FLUVIUS ANTWERPEN | Elek HV Aansl. Plaatsen | Besteld | 1000 | 0 | 2024-01-15 | Nieuw
FLUVIUS ZENNE-DIJLE | Elek HV Aansl. Verzwaren | In dienst | 3370 | 0 | 2024-01-15 | Verzwaring
FLUVIUS LIMBURG | Elek HV Aansl. Plaatsen | In dienst | 4100 | 0 | 2024-01-15 | Nieuw
FLUVIUS MIDDEN-VLAANDEREN | Elek HV Aansl. Plaatsen met lokale prod. | In dienst | 1000 | 0 | 2024-01-16 | Nieuw | Zonne-Energie (PV)
FLUVIUS MIDDEN-VLAANDEREN | Elek HV Aansl. Plaatsen | Besteld | 2000 | 0 | 2024-01-16 | Nieuw
FLUVIUS IMEWO | Elek HV Aansl. Verzwaren | In dienst | 1500 | 0 | 2024-01-17 | Verzwaring
FLUVIUS ANTWERPEN | Elek HV Aansl. Plaatsen | In dienst | 1000 | 0 | 2024-01-19 | Nieuw
FLUVIUS IMEWO | Elek HV Aansl. Plaatsen | In dienst | 1000 | 0 | 2024-01-19 | Nieuw
FLUVIUS ZENNE-DIJLE | Elek HV Aansl. Plaatsen met lokale prod. | In dienst | 2000 | 0 | 2024-01-19 | Nieuw
FLUVIUS HALLE-VILVOORDE | Elek HV Aansl. Verzwaren met lokale prod | Besteld | 4685 | 0 | 2024-01-19 | Verzwaring
FLUVIUS WEST | Elek HV Aansl. Plaatsen met lokale prod. | In dienst | 2000 | 100 | 2024-01-22 | Nieuw | Zonne-Energie (PV)
FLUVIUS WEST | Elek HV Aansl. Plaatsen | In dienst | 4200 | 0 | 2024-01-22 | Nieuw
FLUVIUS ANTWERPEN | Elek HV Aansl. Plaatsen | In studie | 4200 | 0 | 2024-01-23 | Nieuw
FLUVIUS ANTWERPEN | Elek HV Aansl. Plaatsen | In studie | 4200 | 0 | 2024-01-23 | Nieuw
FLUVIUS HALLE-VILVOORDE | Elek HV Aansl. Verzwaren met lokale prod | In dienst | 2000 | 15 | 2024-01-24 | Verzwaring | Zonne-Energie (PV)
FLUVIUS LIMBURG | Oriëntatie Elek HV Aansl. Plaatsen | In studie | 7500 | 0 | 2024-01-24 | Nieuw | Biomassa (geen wkk)
FLUVIUS IMEWO | Elek HV Aansl. Plaatsen | Besteld | 1200 | 0 | 2024-01-25 | Nieuw
FLUVIUS KEMPEN | Elek HV Aansl. Plaatsen | Besteld | 1200 | 0 | 2024-01-26 | Nieuw
FLUVIUS KEMPEN | Elek HV Aansl. Plaatsen | In dienst | 1650 | 0 | 2024-01-29 | Nieuw | Windenergie
FLUVIUS LIMBURG | Elek HV Aansl. Plaatsen | In dienst | 1000 | 0 | 2024-01-31 | Nieuw
FLUVIUS IMEWO | Elek HV Aansl. Plaatsen | Besteld | 4000 | 0 | 2024-01-31 | Nieuw
FLUVIUS WEST | Elek HV Aansl. Plaatsen | Besteld | 4000 | 0 | 2024-01-31 | Nieuw | Batterij
FLUVIUS WEST | Elek HV Aansl. Verzwaren | Besteld | 2270 | 0 | 2024-02-01 | Verzwaring | Zonne-Energie (PV)
FLUVIUS MIDDEN-VLAANDEREN | Elek HV Aansl. Plaatsen | In dienst | 1000 | 0 | 2024-02-05 | Nieuw
FLUVIUS LIMBURG | Elek HV Aansl. Plaatsen met lokale prod. | Besteld | 2000 | 0 | 2024-02-05 | Nieuw | Batterij
FLUVIUS IMEWO | Elek HV Aansl. Plaatsen met lokale prod. | Besteld | 1000 | 0 | 2024-02-06 | Nieuw | Zonne-Energie (PV)
FLUVIUS HALLE-VILVOORDE | Elek HV Aansl. Plaatsen | Besteld | 2000 | 0 | 2024-02-07 | Nieuw
FLUVIUS LIMBURG | Elek HV Aansl. Plaatsen | Besteld | 2000 | 0 | 2024-02-07 | Nieuw
FLUVIUS IMEWO | Elek HV Aansl. Plaatsen | Besteld | 4000 | 0 | 2024-02-07 | Nieuw
FLUVIUS LIMBURG | Elek HV Meter Decentrale productie | Besteld | 1285 | 0 | 2024-02-08 | Verzwaring | Batterij
FLUVIUS IMEWO | Elek HV Aansl. Plaatsen | In dienst | 1000 | 0 | 2024-02-12 | Nieuw
FLUVIUS KEMPEN | Elek HV Aansl. Verzwaren | Besteld | 1250 | 0 | 2024-02-12 | Verzwaring
FLUVIUS MIDDEN-VLAANDEREN | Elek HV Aansl. Plaatsen | In dienst | 1600 | 0 | 2024-02-13 | Nieuw
FLUVIUS ZENNE-DIJLE | Elek HV Aansl. Plaatsen met lokale prod. | Besteld | 1600 | 0 | 2024-02-14 | Nieuw | Zonne-Energie (PV)
FLUVIUS LIMBURG | Elek HV Aansl. Verzwaren | In dienst | 1370 | 0 | 2024-02-15 | Verzwaring | Zonne-Energie (PV)
FLUVIUS HALLE-VILVOORDE | Elek HV Aansl. Plaatsen | In studie | 1000 | 0 | 2024-02-16 | Nieuw
FLUVIUS HALLE-VILVOORDE | Elek HV Aansl. Plaatsen | Besteld | 1000 | 0 | 2024-02-19 | Nieuw
FLUVIUS ANTWERPEN | Elek HV Aansl. Plaatsen | In dienst | 1000 | 0 | 2024-02-20 | Nieuw
FLUVIUS ZENNE-DIJLE | Elek HV Aansl. Plaatsen | In dienst | 1000 | 0 | 2024-02-20 | Nieuw
FLUVIUS ZENNE-DIJLE | Elek HV Aansl. Verzwaren | In dienst | 1080 | 0 | 2024-02-20 | Verzwaring | WKK Aardgas
FLUVIUS ANTWERPEN | Elek HV Aansl. Plaatsen | Besteld | 1250 | 0 | 2024-02-21 | Nieuw
FLUVIUS ANTWERPEN | Elek HV Aansl. Verzwaren | Besteld | 1340 | 0 | 2024-02-21 | Verzwaring | WKK Aardgas
FLUVIUS WEST | Elek HV Aansl. Plaatsen | In dienst | 2500 | 0 | 2024-02-21 | Nieuw
FLUVIUS IMEWO | Elek HV Aansl. Plaatsen | In dienst | 2770 | 0 | 2024-02-21 | Nieuw
FLUVIUS IMEWO | Elek HV Aansl. Verzwaren | In dienst | 19500 | 0 | 2024-02-26 | Verzwaring
FLUVIUS ANTWERPEN | Elek HV Aansl. Plaatsen | Besteld | 2000 | 0 | 2024-02-27 | Nieuw
FLUVIUS ZENNE-DIJLE | Elek HV Aansl. Plaatsen met lokale prod. | Besteld | 1250 | 0 | 2024-02-28 | Nieuw | Zonne-Energie (PV)
FLUVIUS ANTWERPEN | Elek HV Aansl. Plaatsen | Besteld | 1000 | 0 | 2024-03-01 | Nieuw
FLUVIUS WEST | Elek HV Aansl. Plaatsen | In dienst | 1000 | 0 | 2024-03-01 | Nieuw
FLUVIUS HALLE-VILVOORDE | Elek HV Aansl. Plaatsen met lokale prod. | In studie | 1000 | 40 | 2024-03-04 | Nieuw | Zonne-Energie (PV)
FLUVIUS WEST | Elek HV Aansl. Plaatsen | In dienst | 2500 | 0 | 2024-03-05 | Nieuw
FLUVIUS LIMBURG | Elek HV Aansl. Plaatsen | In dienst | 3000 | 0 | 2024-03-06 | Nieuw
FLUVIUS WEST | Elek HV Aansl. Plaatsen | In dienst | 1650 | 0 | 2024-03-07 | Nieuw
FLUVIUS KEMPEN | Elek HV Aansl. Verzwaren | In dienst | 2000 | 0 | 2024-03-07 | Verzwaring
FLUVIUS LIMBURG | Elek HV Aansl. Plaatsen | In dienst | 1000 | 0 | 2024-03-08 | Nieuw
FLUVIUS ANTWERPEN | Elek HV Aansl. Plaatsen | In dienst | 1600 | 0 | 2024-03-11 | Nieuw
FLUVIUS ZENNE-DIJLE | Elek HV Aansl. Plaatsen | In dienst | 1000 | 0 | 2024-03-12 | Nieuw
FLUVIUS ZENNE-DIJLE | Elek HV Aansl. Plaatsen | In dienst | 1250 | 0 | 2024-03-12 | Nieuw
FLUVIUS IMEWO | Elek HV Aansl. Verzwaren | In dienst | 1200 | 0 | 2024-03-13 | Verzwaring | Zonne-Energie (PV)
FLUVIUS KEMPEN | Elek HV Aansl. Plaatsen met lokale prod. | Besteld | 2500 | 40 | 2024-03-13 | Nieuw | Zonne-Energie (PV)
FLUVIUS MIDDEN-VLAANDEREN | Elek HV Aansl. Plaatsen | Besteld | 8600 | 0 | 2024-03-13 | Nieuw
FLUVIUS KEMPEN | Elek HV Aansl. Plaatsen | In offerte | 1000 | 0 | 2024-03-15 | Nieuw
FLUVIUS MIDDEN-VLAANDEREN | Elek HV Aansl. Plaatsen | Besteld | 1200 | 0 | 2024-03-15 | Nieuw
FLUVIUS MIDDEN-VLAANDEREN | Elek HV Aansl. Verzwaren | In dienst | 1200 | 80 | 2024-03-15 | Verzwaring | Zonne-Energie (PV)
FLUVIUS LIMBURG | Elek HV Aansl. Plaatsen | Besteld | 1250 | 0 | 2024-03-15 | Nieuw
FLUVIUS MIDDEN-VLAANDEREN | Elek HV Aansl. Plaatsen met lokale prod. | Besteld | 1965 | 60 | 2024-03-15 | Nieuw | Zonne-Energie (PV)
FLUVIUS MIDDEN-VLAANDEREN | Elek HV Aansl. Plaatsen met lokale prod. | Besteld | 1000 | 0 | 2024-03-18 | Nieuw | Zonne-Energie (PV)
FLUVIUS ZENNE-DIJLE | Elek HV Aansl. Verzwaren | In studie | 10000 | 0 | 2024-03-18 | Verzwaring
FLUVIUS ZENNE-DIJLE | Oriëntatie Elek HV Aansl. Plaatsen | In studie | 11000 | 0 | 2024-03-18 | Nieuw
FLUVIUS ANTWERPEN | Elek HV Aansl. Verzwaren | In studie | 2000 | 0 | 2024-03-20 | Verzwaring
FLUVIUS KEMPEN | Elek HV Aansl. Verzwaren met lokale prod | Besteld | 1000 | 550 | 2024-03-21 | Verzwaring
FLUVIUS MIDDEN-VLAANDEREN | Elek HV Aansl. Plaatsen | Besteld | 2500 | 0 | 2024-03-22 | Nieuw
FLUVIUS WEST | Elek HV Aansl. Plaatsen met lokale prod. | Besteld | 1600 | 8 | 2024-03-25 | Nieuw | Zonne-Energie (PV)
FLUVIUS MIDDEN-VLAANDEREN | Elek HV Aansl. Verzwaren met lokale prod | In dienst | 1350 | 0 | 2024-03-26 | Verzwaring
FLUVIUS WEST | Elek HV Aansl. Plaatsen | In dienst | 2000 | 0 | 2024-03-26 | Nieuw
FLUVIUS IMEWO | Elek HV Aansl. Verzwaren | Besteld | 2000 | 0 | 2024-03-26 | Verzwaring | Windenergie
FLUVIUS LIMBURG | Elek HV Aansl. Verzwaren | Besteld | 1000 | 0 | 2024-03-29 | Verzwaring
FLUVIUS KEMPEN | Elek HV Aansl. Plaatsen | In dienst | 1000 | 0 | 2024-04-02 | Nieuw
FLUVIUS KEMPEN | Elek HV Aansl. Verzwaren | In dienst | 6100 | 0 | 2024-04-02 | Verzwaring | WKK Aardgas
FLUVIUS KEMPEN | Elek HV Aansl. Verzwaren | Besteld | 4100 | 0 | 2024-04-08 | Verzwaring | WKK Aardgas
FLUVIUS MIDDEN-VLAANDEREN | Elek HV Aansl. Plaatsen | In studie | 1600 | 0 | 2024-04-09 | Nieuw
FLUVIUS MIDDEN-VLAANDEREN | Elek HV Aansl. Verzwaren met lokale prod | In studie | 1550 | 25 | 2024-04-10 | Verzwaring | Zonne-Energie (PV)
FLUVIUS IMEWO | Elek HV Aansl. Plaatsen | In dienst | 1600 | 250 | 2024-04-11 | Nieuw | Zonne-Energie (PV)
FLUVIUS LIMBURG | Elek HV Aansl. Plaatsen | In studie | 1000 | 0 | 2024-04-12 | Nieuw
FLUVIUS IMEWO | Elek HV Aansl. Plaatsen | In dienst | 1250 | 0 | 2024-04-16 | Nieuw
FLUVIUS ZENNE-DIJLE | Elek HV Aansl. Plaatsen | In dienst | 1000 | 0 | 2024-04-18 | Nieuw
FLUVIUS LIMBURG | Elek HV Aansl. Plaatsen | Besteld | 1600 | 0 | 2024-04-18 | Nieuw
FLUVIUS LIMBURG | Elek HV Aansl. Plaatsen | Besteld | 2000 | 0 | 2024-04-19 | Nieuw
FLUVIUS LIMBURG | Elek HV Aansl. Plaatsen | Besteld | 2000 | 0 | 2024-04-20 | Nieuw
FLUVIUS WEST | Elek HV Aansl. Plaatsen | In dienst | 1250 | 0 | 2024-04-23 | Nieuw
FLUVIUS LIMBURG | Elek HV Aansl. Plaatsen | Besteld | 1690 | 0 | 2024-04-24 | Nieuw
FLUVIUS ZENNE-DIJLE | Elek HV Aansl. Plaatsen | Besteld | 1000 | 0 | 2024-04-30 | Nieuw
FLUVIUS KEMPEN | Elek HV Aansl. Plaatsen | Besteld | 4000 | 0 | 2024-05-03 | Nieuw
FLUVIUS LIMBURG | Elek HV Aansl. Plaatsen | In dienst | 8200 | 0 | 2024-05-03 | Nieuw
FLUVIUS KEMPEN | Elek HV Aansl. Verzwaren | In dienst | 1200 | 0 | 2024-05-06 | Verzwaring | WKK Aardgas
FLUVIUS KEMPEN | Elek HV Aansl. Plaatsen | In offerte | 1285 | 0 | 2024-05-06 | Nieuw
FLUVIUS WEST | Elek HV Aansl. Plaatsen | Besteld | 1600 | 0 | 2024-05-06 | Nieuw
FLUVIUS IMEWO | Elek HV Aansl. Plaatsen | Besteld | 2000 | 0 | 2024-05-06 | Nieuw
FLUVIUS ZENNE-DIJLE | Elek HV Aansl. Plaatsen | In dienst | 1000 | 0 | 2024-05-08 | Nieuw
FLUVIUS LIMBURG | Elek HV Aansl. Plaatsen | Besteld | 1000 | 0 | 2024-05-08 | Nieuw
FLUVIUS LIMBURG | Elek HV Aansl. Plaatsen | Besteld | 1000 | 0 | 2024-05-08 | Nieuw
FLUVIUS IMEWO | Elek HV Aansl. Plaatsen | In dienst | 1000 | 0 | 2024-05-08 | Nieuw
FLUVIUS ZENNE-DIJLE | Elek HV Aansl. Plaatsen | Besteld | 2500 | 0 | 2024-05-08 | Nieuw
FLUVIUS HALLE-VILVOORDE | Elek HV Aansl. Plaatsen | Besteld | 1000 | 0 | 2024-05-14 | Nieuw
FLUVIUS HALLE-VILVOORDE | Elek HV Aansl. Plaatsen | Besteld | 1000 | 0 | 2024-05-14 | Nieuw
FLUVIUS HALLE-VILVOORDE | Oriëntatie Elek HV Aansl. Plaatsen | In studie | 24000 | 0 | 2024-05-21 | Nieuw
FLUVIUS LIMBURG | Elek HV Aansl. Plaatsen | In dienst | 1200 | 0 | 2024-05-22 | Nieuw
FLUVIUS KEMPEN | Elek HV Aansl. Plaatsen | In dienst | 1350 | 0 | 2024-05-22 | Nieuw
FLUVIUS WEST | Elek HV Aansl. Verzwaren | Besteld | 2000 | 0 | 2024-05-22 | Verzwaring
FLUVIUS LIMBURG | Elek HV Aansl. Verzwaren | In studie | 1000 | 0 | 2024-05-24 | Verzwaring
FLUVIUS KEMPEN | Elek HV Aansl. Verzwaren | Besteld | 2350 | 0 | 2024-05-24 | Verzwaring
FLUVIUS MIDDEN-VLAANDEREN | Elek HV Aansl. Plaatsen | Besteld | 4500 | 0 | 2024-05-24 | Nieuw
FLUVIUS MIDDEN-VLAANDEREN | Elek HV Aansl. Plaatsen | In dienst | 1600 | 0 | 2024-05-27 | Nieuw
FLUVIUS KEMPEN | Elek HV Aansl. Verzwaren | Besteld | 5000 | 0 | 2024-05-27 | Verzwaring
FLUVIUS IMEWO | Elek HV Aansl. Plaatsen | In dienst | 1000 | 0 | 2024-05-29 | Nieuw
FLUVIUS MIDDEN-VLAANDEREN | Elek HV Aansl. Verzwaren | Besteld | 1600 | 0 | 2024-05-29 | Verzwaring
FLUVIUS WEST | Elek HV Aansl. Verzwaren | Besteld | 1000 | 0 | 2024-05-30 | Verzwaring
FLUVIUS KEMPEN | Elek HV Aansl. Plaatsen | Besteld | 2000 | 0 | 2024-05-31 | Nieuw
FLUVIUS KEMPEN | Elek HV Aansl. Plaatsen | Besteld | 2000 | 0 | 2024-05-31 | Nieuw
FLUVIUS ANTWERPEN | Elek HV Aansl. Plaatsen | In offerte | 1500 | 0 | 2024-06-03 | Nieuw
FLUVIUS ANTWERPEN | Elek HV Aansl. Plaatsen | Besteld | 1500 | 0 | 2024-06-03 | Nieuw
FLUVIUS IMEWO | Elek HV Aansl. Plaatsen | Besteld | 1000 | 0 | 2024-06-06 | Nieuw
FLUVIUS MIDDEN-VLAANDEREN | Elek HV Aansl. Verzwaren | Besteld | 1600 | 0 | 2024-06-06 | Verzwaring
FLUVIUS WEST | Elek HV Aansl. Plaatsen | In dienst | 1000 | 0 | 2024-06-10 | Nieuw
FLUVIUS ZENNE-DIJLE | Elek HV Aansl. Verzwaren | In offerte | 6000 | 0 | 2024-06-10 | Verzwaring | Zonne-Energie (PV)
FLUVIUS LIMBURG | Elek HV Aansl. Verzwaren met lokale prod | Besteld | 1250 | 0 | 2024-06-12 | Verzwaring | Batterij
FLUVIUS KEMPEN | Elek HV Aansl. Plaatsen | Besteld | 4000 | 0 | 2024-06-18 | Nieuw
FLUVIUS KEMPEN | Elek HV Aansl. Verzwaren | In studie | 3900 | 0 | 2024-06-19 | Verzwaring | WKK Aardgas
FLUVIUS KEMPEN | Elek HV Aansl. Verzwaren | In offerte | 4400 | 0 | 2024-06-19 | Verzwaring | WKK Aardgas
FLUVIUS KEMPEN | Elek HV Aansl. Verzwaren | In offerte | 5400 | 0 | 2024-06-19 | Verzwaring | WKK Aardgas
FLUVIUS MIDDEN-VLAANDEREN | Elek HV Aansl. Plaatsen | Besteld | 4000 | 0 | 2024-06-20 | Nieuw
FLUVIUS IMEWO | Elek HV Aansl. Plaatsen | In dienst | 1000 | 0 | 2024-06-25 | Nieuw
FLUVIUS ANTWERPEN | Oriëntatie Elek HV Aansl. Plaatsen | In studie | 1250 | 0 | 2024-06-27 | Nieuw
FLUVIUS ZENNE-DIJLE | Elek HV Aansl. Verzwaren | Besteld | 6000 | 0 | 2024-06-28 | Verzwaring
FLUVIUS LIMBURG | Elek HV Aansl. Verzwaren | Besteld | 1600 | 0 | 2024-07-01 | Verzwaring
FLUVIUS HALLE-VILVOORDE | Elek HV Aansl. Plaatsen met lokale prod. | Besteld | 1000 | 100 | 2024-07-03 | Nieuw | Zonne-Energie (PV)
FLUVIUS KEMPEN | Elek HV Aansl. Plaatsen | In dienst | 1000 | 0 | 2024-07-04 | Nieuw
FLUVIUS KEMPEN | Elek HV Aansl. Plaatsen | In studie | 1600 | 0 | 2024-07-08 | Nieuw
FLUVIUS KEMPEN | Elek HV Aansl. Plaatsen | In offerte | 4000 | 0 | 2024-07-08 | Nieuw
FLUVIUS ZENNE-DIJLE | Elek HV Aansl. Plaatsen | Besteld | 2000 | 0 | 2024-07-11 | Nieuw
FLUVIUS MIDDEN-VLAANDEREN | Elek HV Aansl. Verzwaren | In offerte | 8000 | 0 | 2024-07-11 | Verzwaring | Zonne-Energie (PV)
FLUVIUS KEMPEN | Oriëntatie Elek HV Aansl. Plaatsen | In studie | 10000 | 0 | 2024-07-11 | Nieuw | Batterij
FLUVIUS LIMBURG | Elek HV Aansl. Plaatsen met lokale prod. | Besteld | 1000 | 220 | 2024-07-12 | Nieuw | Zonne-Energie (PV)
FLUVIUS ANTWERPEN | Elek HV Aansl. Plaatsen | In offerte | 1600 | 0 | 2024-07-12 | Nieuw
FLUVIUS WEST | Elek HV Aansl. Plaatsen | Besteld | 1000 | 0 | 2024-07-15 | Nieuw
FLUVIUS KEMPEN | Elek HV Aansl. Plaatsen | In offerte | 1000 | 0 | 2024-07-17 | Nieuw
FLUVIUS LIMBURG | Elek HV Aansl. Plaatsen | In offerte | 1000 | 0 | 2024-07-17 | Nieuw
FLUVIUS LIMBURG | Elek HV Aansl. Plaatsen | In studie | 1000 | 0 | 2024-07-17 | Nieuw
FLUVIUS LIMBURG | Elek HV Aansl. Plaatsen | In studie | 1000 | 0 | 2024-07-17 | Nieuw
FLUVIUS LIMBURG | Elek HV Aansl. Plaatsen | In offerte | 1000 | 0 | 2024-07-17 | Nieuw
FLUVIUS WEST | Elek HV Aansl. Plaatsen | In offerte | 1000 | 0 | 2024-07-17 | Nieuw
FLUVIUS WEST | Elek HV Aansl. Plaatsen | Besteld | 1000 | 0 | 2024-07-17 | Nieuw
FLUVIUS WEST | Elek HV Aansl. Plaatsen | Besteld | 1000 | 0 | 2024-07-17 | Nieuw
FLUVIUS IMEWO | Elek HV Aansl. Plaatsen | In offerte | 1000 | 0 | 2024-07-17 | Nieuw
FLUVIUS MIDDEN-VLAANDEREN | Elek HV Aansl. Plaatsen | Besteld | 1000 | 0 | 2024-07-17 | Nieuw
FLUVIUS MIDDEN-VLAANDEREN | Elek HV Aansl. Plaatsen | Besteld | 1000 | 0 | 2024-07-17 | Nieuw
FLUVIUS ANTWERPEN | Elek HV Aansl. Plaatsen | In studie | 1250 | 0 | 2024-07-17 | Nieuw
FLUVIUS ANTWERPEN | Elek HV Aansl. Plaatsen | In offerte | 1250 | 0 | 2024-07-17 | Nieuw
FLUVIUS ZENNE-DIJLE | Elek HV Aansl. Plaatsen | In offerte | 1250 | 0 | 2024-07-17 | Nieuw
FLUVIUS LIMBURG | Elek HV Aansl. Plaatsen | In offerte | 1250 | 0 | 2024-07-17 | Nieuw
FLUVIUS WEST | Elek HV Aansl. Plaatsen | Besteld | 1250 | 0 | 2024-07-17 | Nieuw
FLUVIUS MIDDEN-VLAANDEREN | Elek HV Aansl. Plaatsen | In offerte | 1250 | 0 | 2024-07-17 | Nieuw
FLUVIUS MIDDEN-VLAANDEREN | Elek HV Aansl. Verzwaren | In offerte | 2000 | 0 | 2024-07-18 | Verzwaring
FLUVIUS IMEWO | Elek HV Meter Decentrale productie | In studie | 8950 | 0 | 2024-07-19 | Verzwaring | Batterij
FLUVIUS ANTWERPEN | Elek HV Aansl. Plaatsen | In offerte | 1000 | 0 | 2024-07-25 | Nieuw
FLUVIUS WEST | Elek HV Aansl. Plaatsen | In dienst | 1000 | 0 | 2024-07-25 | Nieuw
FLUVIUS ANTWERPEN | Elek HV Aansl. Verzwaren | Besteld | 1480 | 0 | 2024-07-25 | Verzwaring
FLUVIUS WEST | Elek HV Aansl. Plaatsen | In dienst | 2000 | 0 | 2024-07-25 | Nieuw
FLUVIUS WEST | Elek HV Aansl. Plaatsen met lokale prod. | Besteld | 2000 | 75 | 2024-07-25 | Nieuw | Zonne-Energie (PV)
FLUVIUS WEST | Elek HV Aansl. Plaatsen | Besteld | 1080 | 0 | 2024-07-26 | Nieuw
FLUVIUS LIMBURG | Elek HV Aansl. Plaatsen | In dienst | 2000 | 0 | 2024-07-26 | Nieuw
FLUVIUS WEST | Elek HV Aansl. Verzwaren | Besteld | 1840 | 0 | 2024-07-30 | Verzwaring | Zonne-Energie (PV)
FLUVIUS WEST | Elek HV Aansl. Verzwaren | Besteld | 1200 | 0 | 2024-07-31 | Verzwaring | Zonne-Energie (PV)
FLUVIUS LIMBURG | Elek HV Aansl. Verplaatsen | In dienst | 1350 | 0 | 2024-07-31 | Verzwaring
FLUVIUS ANTWERPEN | Elek HV Aansl. Verzwaren | Besteld | 1000 | 0 | 2024-08-02 | Verzwaring | Zonne-Energie (PV)
FLUVIUS MIDDEN-VLAANDEREN | Elek HV Aansl. Plaatsen | Besteld | 3000 | 0 | 2024-08-09 | Nieuw
FLUVIUS ANTWERPEN | Elek HV Aansl. Plaatsen | In offerte | 5000 | 0 | 2024-08-12 | Nieuw
FLUVIUS ANTWERPEN | Elek HV Aansl. Plaatsen | In offerte | 1000 | 0 | 2024-08-13 | Nieuw
FLUVIUS IMEWO | Elek HV Aansl. Plaatsen | In dienst | 1000 | 0 | 2024-08-19 | Nieuw
FLUVIUS ANTWERPEN | Elek HV Aansl. Verzwaren | Besteld | 2840 | 0 | 2024-08-26 | Verzwaring | WKK Aardgas
FLUVIUS ZENNE-DIJLE | Elek HV Meter Decentrale productie | Besteld | 1400 | 0 | 2024-08-28 | Verzwaring | Batterij
FLUVIUS IMEWO | Elek HV Aansl. Plaatsen | In offerte | 1260 | 0 | 2024-08-30 | Nieuw
FLUVIUS IMEWO | Elek HV Aansl. Plaatsen | In dienst | 2520 | 0 | 2024-08-30 | Nieuw
FLUVIUS IMEWO | Elek HV Aansl. Plaatsen | In offerte | 2520 | 0 | 2024-08-30 | Nieuw
FLUVIUS HALLE-VILVOORDE | Elek HV Aansl. Plaatsen | In dienst | 1000 | 0 | 2024-08-31 | Nieuw
FLUVIUS MIDDEN-VLAANDEREN | Elek HV Aansl. Plaatsen met lokale prod. | In studie | 1000 | 1200 | 2024-09-03 | Nieuw
FLUVIUS KEMPEN | Elek HV Aansl. Verzwaren | In studie | 5649 | 0 | 2024-09-04 | Verzwaring | WKK Aardgas
FLUVIUS ANTWERPEN | Elek HV Aansl. Verzwaren met lokale prod | In studie | 7000 | 5500 | 2024-09-04 | Verzwaring
FLUVIUS ZENNE-DIJLE | Elek HV Aansl. Plaatsen met lokale prod. | In studie | 24999 | 0 | 2024-09-06 | Nieuw
FLUVIUS LIMBURG | Elek HV Aansl. Verzwaren met lokale prod | Besteld | 1000 | 165 | 2024-09-08 | Verzwaring | Zonne-Energie (PV)
FLUVIUS ANTWERPEN | Elek HV Aansl. Verzwaren | In offerte | 6950 | 0 | 2024-09-10 | Verzwaring
FLUVIUS HALLE-VILVOORDE | Elek HV Aansl. Plaatsen met lokale prod. | In studie | 1200 | 2000 | 2024-09-11 | Nieuw
FLUVIUS ANTWERPEN | Elek HV Aansl. Plaatsen met lokale prod. | Besteld | 1662 | 335 | 2024-09-11 | Nieuw | Zonne-Energie (PV)
FLUVIUS ZENNE-DIJLE | Elek HV Aansl. Plaatsen met lokale prod. | In studie | 24999 | 0 | 2024-09-11 | Nieuw
FLUVIUS KEMPEN | Elek HV Aansl. Verzwaren | In studie | 4750 | 0 | 2024-09-13 | Verzwaring | WKK Aardgas
FLUVIUS ANTWERPEN | Elek HV Aansl. Verzwaren | Besteld | 2000 | 0 | 2024-09-17 | Verzwaring | WKK Aardgas
FLUVIUS KEMPEN | Elek HV Aansl. Verzwaren | In offerte | 3750 | 0 | 2024-09-17 | Verzwaring | WKK Aardgas
FLUVIUS ANTWERPEN | Elek HV Aansl. Plaatsen | In studie | 12222 | 0 | 2024-09-18 | Nieuw
FLUVIUS WEST | Elek HV Aansl. Plaatsen met lokale prod. | In dienst | 1000 | 170 | 2024-09-19 | Nieuw | Zonne-Energie (PV)
FLUVIUS HALLE-VILVOORDE | Elek HV Aansl. Verzwaren | In studie | 1900 | 0 | 2024-09-19 | Verzwaring
FLUVIUS KEMPEN | Elek HV Aansl. Verzwaren | Besteld | 1990 | 0 | 2024-09-20 | Verzwaring | WKK Aardgas
FLUVIUS ANTWERPEN | Elek HV Aansl. Plaatsen | Besteld | 2500 | 0 | 2024-09-20 | Nieuw
FLUVIUS ANTWERPEN | Elek HV Aansl. Verzwaren | In offerte | 2800 | 0 | 2024-09-20 | Verzwaring | WKK Aardgas
FLUVIUS LIMBURG | Elek HV Aansl. Plaatsen | In dienst | 1000 | 0 | 2024-09-23 | Nieuw
FLUVIUS WEST | Elek HV Aansl. Plaatsen | Besteld | 1000 | 8 | 2024-09-23 | Nieuw | Zonne-Energie (PV)
FLUVIUS ANTWERPEN | Elek HV Aansl. Verzwaren | Besteld | 1440 | 0 | 2024-09-23 | Verzwaring | WKK Aardgas
FLUVIUS WEST | Elek HV Aansl. Plaatsen | Besteld | 1600 | 25 | 2024-09-23 | Nieuw | Zonne-Energie (PV)
FLUVIUS LIMBURG | Elek HV Aansl. Verzwaren | Besteld | 1900 | 0 | 2024-09-23 | Verzwaring | Windenergie
FLUVIUS IMEWO | Elek HV Aansl. Plaatsen | In studie | 10000 | 0 | 2024-09-23 | Nieuw
FLUVIUS ZENNE-DIJLE | Elek HV Aansl. Plaatsen | In studie | 7990 | 0 | 2024-09-24 | Nieuw
FLUVIUS ZENNE-DIJLE | Elek HV Aansl. Verzwaren | In studie | 8000 | 0 | 2024-09-24 | Verzwaring
FLUVIUS WEST | Elek HV Aansl. Plaatsen | Besteld | 1000 | 0 | 2024-09-25 | Nieuw
FLUVIUS IMEWO | Oriëntatie Elek HV Aansl. Plaatsen | In studie | 20199 | 4086 | 2024-09-25 | Nieuw
FLUVIUS ZENNE-DIJLE | Elek HV Aansl. Verzwaren | Besteld | 1000 | 0 | 2024-09-26 | Verzwaring | WKK Aardgas
FLUVIUS ANTWERPEN | Elek HV Aansl. Verzwaren | Besteld | 1460 | 0 | 2024-09-26 | Verzwaring | WKK Aardgas
FLUVIUS LIMBURG | Elek HV Meter Decentrale productie | In studie | 2400 | 0 | 2024-09-26 | Verzwaring | Batterij
FLUVIUS ZENNE-DIJLE | Elek HV Aansl. Verzwaren | In offerte | 3750 | 0 | 2024-09-26 | Verzwaring | WKK Aardgas
FLUVIUS KEMPEN | Elek HV Aansl. Verzwaren | Besteld | 1940 | 0 | 2024-09-27 | Verzwaring | WKK Aardgas
FLUVIUS WEST | Elek HV Aansl. Plaatsen | Besteld | 2500 | 0 | 2024-09-27 | Nieuw
FLUVIUS WEST | Elek HV Aansl. Verzwaren | Besteld | 10000 | 0 | 2024-09-27 | Verzwaring
FLUVIUS KEMPEN | Elek HV Aansl. Verzwaren | Besteld | 1100 | 0 | 2024-09-28 | Verzwaring | Batterij
FLUVIUS HALLE-VILVOORDE | Elek HV Aansl. Plaatsen met lokale prod. | In studie | 1260 | 100 | 2024-09-30 | Nieuw
FLUVIUS HALLE-VILVOORDE | Elek HV Aansl. Plaatsen met lokale prod. | In offerte | 1260 | 108 | 2024-09-30 | Nieuw | Zonne-Energie (PV)
FLUVIUS HALLE-VILVOORDE | Elek HV Aansl. Plaatsen met lokale prod. | In studie | 1600 | 190 | 2024-09-30 | Nieuw
FLUVIUS ZENNE-DIJLE | Elek HV Aansl. Plaatsen | Besteld | 3000 | 0 | 2024-09-30 | Nieuw
FLUVIUS IMEWO | Elek HV Aansl. Verzwaren | Besteld | 3600 | 0 | 2024-10-02 | Verzwaring
FLUVIUS LIMBURG | Elek HV Aansl. Verzwaren | In offerte | 1000 | 0 | 2024-10-03 | Verzwaring
FLUVIUS ANTWERPEN | Elek HV Aansl. Plaatsen | In studie | 1500 | 0 | 2024-10-03 | Nieuw
FLUVIUS IMEWO | Elek HV Aansl. Plaatsen | In dienst | 1400 | 0 | 2024-10-04 | Nieuw
FLUVIUS ANTWERPEN | Elek HV Aansl. Plaatsen | Besteld | 4000 | 0 | 2024-10-04 | Nieuw
FLUVIUS KEMPEN | Elek HV Aansl. Verzwaren | In studie | 10400 | 0 | 2024-10-04 | Verzwaring
FLUVIUS ANTWERPEN | Elek HV Aansl. Plaatsen | In offerte | 1600 | 0 | 2024-10-08 | Nieuw
FLUVIUS ANTWERPEN | Elek HV Aansl. Verzwaren | In offerte | 1000 | 0 | 2024-10-09 | Verzwaring | WKK Aardgas
FLUVIUS LIMBURG | Elek HV Aansl. Verzwaren | Besteld | 2000 | 0 | 2024-10-09 | Verzwaring
FLUVIUS LIMBURG | Elek HV Aansl. Plaatsen met lokale prod. | In offerte | 2500 | 255 | 2024-10-09 | Nieuw | Zonne-Energie (PV)
FLUVIUS IMEWO | Elek HV Aansl. Verzwaren | Besteld | 2200 | 0 | 2024-10-10 | Verzwaring
FLUVIUS KEMPEN | Elek HV Aansl. Verzwaren | Besteld | 2800 | 0 | 2024-10-10 | Verzwaring
FLUVIUS LIMBURG | Elek HV Aansl. Plaatsen | In dienst | 1000 | 0 | 2024-10-11 | Nieuw
FLUVIUS ZENNE-DIJLE | Elek HV Aansl. Verzwaren | In studie | 3060 | 0 | 2024-10-11 | Verzwaring
FLUVIUS WEST | Elek HV Aansl. Verzwaren met lokale prod | In offerte | 1000 | 828 | 2024-10-13 | Verzwaring
FLUVIUS ZENNE-DIJLE | Elek HV Aansl. Verzwaren | In studie | 1210 | 0 | 2024-10-15 | Verzwaring
FLUVIUS WEST | Elek HV Aansl. Verzwaren | In dienst | 1620 | 0 | 2024-10-15 | Verzwaring
FLUVIUS WEST | Elek HV Aansl. Verzwaren | Besteld | 2800 | 0 | 2024-10-15 | Verzwaring | WKK Aardgas
FLUVIUS ANTWERPEN | Elek HV Aansl. Verzwaren met lokale prod | In offerte | 3000 | 3000 | 2024-10-15 | Verzwaring
FLUVIUS WEST | Elek HV Aansl. Verzwaren | Besteld | 4500 | 0 | 2024-10-15 | Verzwaring | WKK Aardgas
FLUVIUS KEMPEN | Elek HV Aansl. Verzwaren | Besteld | 4540 | 0 | 2024-10-15 | Verzwaring | WKK Aardgas
FLUVIUS ANTWERPEN | Elek HV Aansl. Verzwaren | Besteld | 1940 | 0 | 2024-10-16 | Verzwaring | WKK Aardgas
FLUVIUS HALLE-VILVOORDE | Elek HV Aansl. Plaatsen | Besteld | 1000 | 0 | 2024-10-17 | Nieuw
FLUVIUS ZENNE-DIJLE | Elek HV Aansl. Verzwaren | In studie | 1550 | 0 | 2024-10-17 | Verzwaring | WKK Aardgas
FLUVIUS WEST | Elek HV Aansl. Plaatsen | Besteld | 1250 | 0 | 2024-10-18 | Nieuw
FLUVIUS IMEWO | Elek HV Aansl. Plaatsen | Besteld | 1250 | 0 | 2024-10-21 | Nieuw
FLUVIUS KEMPEN | Elek HV Aansl. Verzwaren | Besteld | 5600 | 70 | 2024-10-21 | Verzwaring | WKK Aardgas
FLUVIUS HALLE-VILVOORDE | Oriëntatie Elek HV Aansl. Plaatsen met lokale prod. | In studie | 2000 | 300 | 2024-10-23 | Nieuw
FLUVIUS ZENNE-DIJLE | Elek HV Aansl. Verzwaren met lokale prod | In studie | 1100 | 0 | 2024-10-25 | Verzwaring
FLUVIUS MIDDEN-VLAANDEREN | Elek HV Aansl. Plaatsen | In offerte | 1250 | 0 | 2024-10-25 | Nieuw
FLUVIUS ANTWERPEN | Elek HV Aansl. Plaatsen | In offerte | 1000 | 0 | 2024-10-29 | Nieuw
FLUVIUS ANTWERPEN | Elek HV Aansl. Verzwaren | Besteld | 2240 | 0 | 2024-10-29 | Verzwaring
FLUVIUS HALLE-VILVOORDE | Elek HV Aansl. Plaatsen | In offerte | 1000 | 0 | 2024-10-30 | Nieuw
FLUVIUS KEMPEN | Elek HV Aansl. Plaatsen | In offerte | 1000 | 0 | 2024-10-30 | Nieuw
FLUVIUS MIDDEN-VLAANDEREN | Elek HV Aansl. Plaatsen | In offerte | 1250 | 0 | 2024-10-30 | Nieuw
FLUVIUS IMEWO | Elek HV Aansl. Plaatsen | In offerte | 1250 | 0 | 2024-10-30 | Nieuw
FLUVIUS KEMPEN | Elek HV Aansl. Plaatsen | In offerte | 2240 | 0 | 2024-10-30 | Nieuw | WKK Aardgas
FLUVIUS KEMPEN | Elek HV Aansl. Verzwaren | Besteld | 1000 | 0 | 2024-10-31 | Verzwaring | WKK Aardgas
FLUVIUS ANTWERPEN | Elek HV Aansl. Verzwaren | In studie | 1250 | 0 | 2024-11-01 | Verzwaring
FLUVIUS ANTWERPEN | Elek HV Aansl. Verzwaren | In studie | 2249 | 0 | 2024-11-01 | Verzwaring
FLUVIUS ANTWERPEN | Elek HV Aansl. Verzwaren | In studie | 2249 | 0 | 2024-11-01 | Verzwaring
FLUVIUS ZENNE-DIJLE | Elek HV Aansl. Verzwaren | In studie | 6500 | 0 | 2024-11-01 | Verzwaring
FLUVIUS LIMBURG | Elek HV Aansl. Plaatsen | In studie | 1000 | 0 | 2024-11-04 | Nieuw
FLUVIUS KEMPEN | Elek HV Aansl. Plaatsen | In offerte | 1000 | 0 | 2024-11-05 | Nieuw
FLUVIUS WEST | Elek HV Aansl. Plaatsen | In offerte | 1300 | 0 | 2024-11-05 | Nieuw
FLUVIUS WEST | Elek HV Aansl. Plaatsen | In offerte | 3500 | 0 | 2024-11-07 | Nieuw
FLUVIUS WEST | Oriëntatie Elek HV Aansl. Plaatsen | In studie | 2000 | 0 | 2024-11-08 | Nieuw
FLUVIUS IMEWO | Elek HV Aansl. Verzwaren | In dienst | 1500 | 0 | 2024-11-12 | Verzwaring
FLUVIUS HALLE-VILVOORDE | Elek HV Aansl. Verzwaren met lokale prod | In offerte | 1500 | 0 | 2024-11-12 | Verzwaring | Batterij
FLUVIUS KEMPEN | Elek HV Aansl. Verzwaren met lokale prod | Besteld | 1999 | 0 | 2024-11-12 | Verzwaring | Zonne-Energie (PV)
FLUVIUS IMEWO | Elek HV Aansl. Verzwaren | In offerte | 1000 | 0 | 2024-11-15 | Verzwaring | WKK Aardgas
FLUVIUS ZENNE-DIJLE | Elek HV Aansl. Plaatsen | In offerte | 1600 | 0 | 2024-11-15 | Nieuw
FLUVIUS WEST | Elek HV Aansl. Verzwaren | In offerte | 1500 | 0 | 2024-11-18 | Verzwaring
FLUVIUS ZENNE-DIJLE | Elek HV Aansl. Verzwaren | In studie | 10550 | 0 | 2024-11-18 | Verzwaring
FLUVIUS KEMPEN | Elek HV Aansl. Verzwaren | In dienst | 1140 | 0 | 2024-11-20 | Verzwaring
FLUVIUS ZENNE-DIJLE | Elek HV Aansl. Plaatsen met lokale prod. | Besteld | 3000 | 66 | 2024-11-20 | Nieuw | Zonne-Energie (PV)
FLUVIUS LIMBURG | Elek HV Aansl. Plaatsen | In studie | 1000 | 0 | 2024-11-21 | Nieuw
FLUVIUS LIMBURG | Elek HV Aansl. Plaatsen | Besteld | 1000 | 0 | 2024-11-21 | Nieuw
FLUVIUS ZENNE-DIJLE | Elek HV Aansl. Plaatsen | Besteld | 1250 | 0 | 2024-11-21 | Nieuw
FLUVIUS ANTWERPEN | Elek HV Aansl. Verzwaren | Besteld | 1840 | 0 | 2024-11-21 | Verzwaring | WKK Aardgas
FLUVIUS IMEWO | Elek HV Aansl. Plaatsen | In offerte | 1600 | 0 | 2024-11-26 | Nieuw
FLUVIUS WEST | Elek HV Aansl. Plaatsen | Besteld | 2000 | 0 | 2024-11-26 | Nieuw
FLUVIUS ZENNE-DIJLE | Elek HV Aansl. Verzwaren | In studie | 1000 | 0 | 2024-12-02 | Verzwaring
FLUVIUS ZENNE-DIJLE | Elek HV Aansl. Plaatsen | In offerte | 1000 | 0 | 2024-12-02 | Nieuw
FLUVIUS WEST | Elek HV Aansl. Plaatsen met lokale prod. | In offerte | 1250 | 125 | 2024-12-02 | Nieuw | Zonne-Energie (PV)
FLUVIUS KEMPEN | Elek HV Aansl. Verzwaren | In studie | 1400 | 0 | 2024-12-02 | Verzwaring
FLUVIUS ANTWERPEN | Elek HV Aansl. Verzwaren | In studie | 1500 | 0 | 2024-12-02 | Verzwaring
FLUVIUS ANTWERPEN | Oriëntatie Elek HV Aansl. Plaatsen met lokale prod. | In studie | 5000 | 5000 | 2024-12-02 | Nieuw
FLUVIUS LIMBURG | Elek HV Aansl. Verzwaren | Besteld | 1200 | 0 | 2024-12-03 | Verzwaring | Zonne-Energie (PV)
FLUVIUS WEST | Elek HV Aansl. Plaatsen | In offerte | 2000 | 0 | 2024-12-03 | Nieuw
FLUVIUS ANTWERPEN | Elek HV Aansl. Plaatsen | Besteld | 1600 | 0 | 2024-12-04 | Nieuw
FLUVIUS KEMPEN | Elek HV Aansl. Plaatsen | In studie | 2000 | 0 | 2024-12-04 | Nieuw
FLUVIUS LIMBURG | Elek HV Aansl. Plaatsen | In offerte | 1600 | 0 | 2024-12-05 | Nieuw
FLUVIUS LIMBURG | Elek HV Aansl. Plaatsen | Besteld | 2000 | 0 | 2024-12-05 | Nieuw
FLUVIUS IMEWO | Elek HV Aansl. Verzwaren | In studie | 1200 | 0 | 2024-12-11 | Verzwaring
FLUVIUS IMEWO | Elek HV Aansl. Plaatsen | In studie | 2000 | 0 | 2024-12-11 | Nieuw
FLUVIUS LIMBURG | Elek HV Aansl. Verzwaren | In studie | 2900 | 0 | 2024-12-11 | Verzwaring
FLUVIUS ANTWERPEN | Elek HV Aansl. Verzwaren | In offerte | 2820 | 0 | 2024-12-12 | Verzwaring | WKK Aardgas
FLUVIUS ANTWERPEN | Elek HV Aansl. Verzwaren | Besteld | 3600 | 0 | 2024-12-13 | Verzwaring | WKK Aardgas
FLUVIUS ZENNE-DIJLE | Elek HV Aansl. Verzwaren | In studie | 1400 | 0 | 2024-12-16 | Verzwaring
FLUVIUS MIDDEN-VLAANDEREN | Oriëntatie Elek HV Aansl. Plaatsen met lokale prod. | In studie | 23685 | 0 | 2024-12-16 | Nieuw
FLUVIUS HALLE-VILVOORDE | Oriëntatie Elek HV Aansl. Plaatsen | In studie | 24000 | 0 | 2024-12-16 | Nieuw
FLUVIUS HALLE-VILVOORDE | Elek HV Aansl. Plaatsen | In offerte | 1600 | 0 | 2024-12-17 | Nieuw
FLUVIUS HALLE-VILVOORDE | Elek HV Aansl. Verzwaren | In offerte | 2000 | 0 | 2024-12-17 | Verzwaring | Zonne-Energie (PV)
FLUVIUS IMEWO | Elek HV Aansl. Plaatsen | In offerte | 1600 | 0 | 2024-12-18 | Nieuw
FLUVIUS WEST | Elek HV Aansl. Plaatsen | In offerte | 1600 | 0 | 2024-12-18 | Nieuw
FLUVIUS MIDDEN-VLAANDEREN | Elek HV Aansl. Verzwaren | In studie | 2110 | 0 | 2024-12-19 | Verzwaring
FLUVIUS LIMBURG | Elek HV Aansl. Plaatsen | In offerte | 2000 | 0 | 2024-12-20 | Nieuw
FLUVIUS KEMPEN | Elek HV Aansl. Verzwaren | Besteld | 2015 | 0 | 2024-12-20 | Verzwaring
FLUVIUS IMEWO | Elek HV Aansl. Plaatsen | Besteld | 2500 | 0 | 2024-12-20 | Nieuw

## Proj injectie >400kVA
Overzicht > 400 kVA injectie - periode 1/1/2023 - 31/12/2024
DNB | Codetekst | Status | Toename afname Vermogen in kVA | Toename injectie Vermogen in kVA | Meldingsdatum | Nieuw/verzwaring | Type Productie
FLUVIUS IMEWO | Elek HV Aansl. Plaatsen met lokale prod. | In dienst | 800 | 528 | 2023-01-09 | Nieuw | Zonne-Energie (PV)
FLUVIUS MIDDEN-VLAANDEREN | Elek HV Meter Decentrale productie | Besteld | 4260 | 3328 | 2023-01-10 | Verzwaring | Batterij
FLUVIUS ZENNE-DIJLE | Elek HV Meter Decentrale productie | In dienst | 630 | 440 | 2023-01-16 | Verzwaring | Zonne-Energie (PV)
FLUVIUS ANTWERPEN | Elek HV Aansl. Plaatsen met lokale prod. | Besteld | 0 | 2550 | 2023-01-17 | Nieuw | Zonne-Energie (PV)
FLUVIUS IMEWO | Elek HV Aansl. Plaatsen met lokale prod. | Besteld | 800 | 2970 | 2023-01-17 | Nieuw | Zonne-Energie (PV)
FLUVIUS MIDDEN-VLAANDEREN | Elek HV Meter Decentrale productie | In dienst | 0 | 660 | 2023-01-19 | Verzwaring | Zonne-Energie (PV)
FLUVIUS ANTWERPEN | Elek HV Aansl. Verzwaren met lokale prod | In dienst | 0 | 440 | 2023-01-25 | Verzwaring | Zonne-Energie (PV)
FLUVIUS WEST | Elek HV Meter Decentrale productie | In dienst | 0 | 594 | 2023-01-25 | Verzwaring | Zonne-Energie (PV)
FLUVIUS WEST | Elek HV Aansl. Plaatsen met lokale prod. | Besteld | 800 | 770 | 2023-01-26 | Nieuw | Zonne-Energie (PV)
FLUVIUS WEST | Elek HV Aansl. Plaatsen met lokale prod. | In dienst | 50 | 3150 | 2023-01-27 | Nieuw | Zonne-Energie (PV)
FLUVIUS WEST | Elek HV Aansl. Verzwaren met lokale prod | In dienst | 0 | 770 | 2023-01-31 | Verzwaring | Zonne-Energie (PV)
FLUVIUS ZENNE-DIJLE | Elek HV Meter Decentrale productie | In dienst | 0 | 440 | 2023-02-02 | Verzwaring | Zonne-Energie (PV)
FLUVIUS IMEWO | Elek HV Aansl. Verzwaren met lokale prod | In dienst | 0 | 7590 | 2023-02-07 | Verzwaring | Zonne-Energie (PV)
FLUVIUS HALLE-VILVOORDE | Elek HV Meter Decentrale productie | Besteld | 0 | 3630 | 2023-02-08 | Verzwaring | Zonne-Energie (PV)
FLUVIUS KEMPEN | Elek HV Aansl. Plaatsen met lokale prod. | In dienst | 200 | 9000 | 2023-02-08 | Nieuw | Windenergie
FLUVIUS WEST | Elek HV Aansl. Plaatsen met lokale prod. | Besteld | 1660 | 500 | 2023-02-09 | Nieuw | Zonne-Energie (PV)
FLUVIUS ZENNE-DIJLE | Elek HV Aansl. Verzwaren met lokale prod | In dienst | 0 | 2200 | 2023-02-09 | Verzwaring | Zonne-Energie (PV)
FLUVIUS ZENNE-DIJLE | Elek HV Aansl. Verzwaren met lokale prod | Besteld | 2000 | 2000 | 2023-02-10 | Verzwaring | Zonne-Energie (PV)
FLUVIUS KEMPEN | Elek HV Aansl. Verzwaren met lokale prod | In dienst | 0 | 450 | 2023-02-11 | Verzwaring | Zonne-Energie (PV)
FLUVIUS WEST | Elek HV Aansl. Verzwaren met lokale prod | In dienst | 0 | 400 | 2023-02-14 | Verzwaring | Zonne-Energie (PV)
FLUVIUS MIDDEN-VLAANDEREN | Elek HV Meter Decentrale productie | In dienst | 0 | 550 | 2023-02-14 | Verzwaring | Batterij
FLUVIUS KEMPEN | Elek HV Aansl. Verzwaren met lokale prod | Besteld | 0 | 610 | 2023-02-14 | Verzwaring | Zonne-Energie (PV)
FLUVIUS ANTWERPEN | Elek HV Aansl. Verzwaren met lokale prod | In dienst | 0 | 12000 | 2023-02-14 | Verzwaring | Windenergie
FLUVIUS WEST | Elek HV Meter Decentrale productie | In dienst | 0 | 440 | 2023-02-17 | Verzwaring | Zonne-Energie (PV)
FLUVIUS IMEWO | Elek HV Aansl. Plaatsen met lokale prod. | In dienst | 40 | 583 | 2023-02-23 | Nieuw | Zonne-Energie (PV)
FLUVIUS WEST | Elek HV Meter Decentrale productie | In dienst | 0 | 1239 | 2023-02-27 | Verzwaring | WKK Aardgas
FLUVIUS MIDDEN-VLAANDEREN | Elek HV Meter Decentrale productie | Besteld | 0 | 550 | 2023-03-06 | Verzwaring | Zonne-Energie (PV)
FLUVIUS WEST | Elek HV Meter Decentrale productie | In dienst | 0 | 670 | 2023-03-06 | Verzwaring | WKK Biomassa/Biogas
FLUVIUS MIDDEN-VLAANDEREN | Elek HV Meter Decentrale productie | In dienst | 0 | 660 | 2023-03-07 | Verzwaring | Zonne-Energie (PV)
FLUVIUS MIDDEN-VLAANDEREN | Elek HV Aansl. Verzwaren met lokale prod | In dienst | 0 | 694 | 2023-03-07 | Verzwaring | Zonne-Energie (PV)
FLUVIUS WEST | Elek HV Meter Decentrale productie | In dienst | 0 | 770 | 2023-03-10 | Verzwaring | Zonne-Energie (PV)
FLUVIUS WEST | Elek HV Aansl. Plaatsen met lokale prod. | In dienst | 800 | 1250 | 2023-03-18 | Nieuw | Zonne-Energie (PV)
FLUVIUS ANTWERPEN | Elek HV Meter Decentrale productie | Besteld | 0 | 440 | 2023-03-22 | Verzwaring | Zonne-Energie (PV)
FLUVIUS MIDDEN-VLAANDEREN | Elek HV Meter Decentrale productie | In dienst | 0 | 440 | 2023-03-22 | Verzwaring | Zonne-Energie (PV)
FLUVIUS IMEWO | Elek HV Meter Decentrale productie | In dienst | 0 | 440 | 2023-03-22 | Verzwaring | Zonne-Energie (PV)
FLUVIUS ZENNE-DIJLE | Elek HV Meter Decentrale productie | In dienst | 0 | 605 | 2023-03-23 | Verzwaring | Zonne-Energie (PV)
FLUVIUS IMEWO | Elek HV Aansl. Plaatsen met lokale prod. | In dienst | 1600 | 790 | 2023-03-30 | Nieuw | Zonne-Energie (PV)
FLUVIUS WEST | Elek HV Meter Decentrale productie | In dienst | 0 | 550 | 2023-04-07 | Verzwaring | Zonne-Energie (PV)
FLUVIUS WEST | Elek HV Meter Decentrale productie | In dienst | 0 | 550 | 2023-04-07 | Verzwaring | Zonne-Energie (PV)
FLUVIUS IMEWO | Elek HV Meter Decentrale productie | In dienst | 0 | 770 | 2023-04-11 | Verzwaring | Zonne-Energie (PV)
FLUVIUS IMEWO | Elek HV Aansl. Plaatsen met lokale prod. | Besteld | 1000 | 950 | 2023-04-13 | Nieuw | Zonne-Energie (PV)
FLUVIUS HALLE-VILVOORDE | Elek HV Meter Decentrale productie | In dienst | 0 | 660 | 2023-04-17 | Verzwaring | Zonne-Energie (PV)
FLUVIUS IMEWO | Elek HV Aansl. Plaatsen met lokale prod. | Besteld | 250 | 20000 | 2023-04-17 | Nieuw | Zonne-Energie (PV)
FLUVIUS IMEWO | Elek HV Aansl. Plaatsen met lokale prod. | Besteld | 7000 | 825 | 2023-04-18 | Nieuw | Zonne-Energie (PV)
FLUVIUS IMEWO | Elek HV Aansl. Verzwaren met lokale prod | Besteld | 0 | 990 | 2023-04-24 | Verzwaring | Zonne-Energie (PV)
FLUVIUS WEST | Elek HV Aansl. Plaatsen met lokale prod. | In dienst | 1600 | 440 | 2023-04-27 | Nieuw | Zonne-Energie (PV)
FLUVIUS IMEWO | Elek HV Meter Decentrale productie | In dienst | 0 | 440 | 2023-04-28 | Verzwaring | Zonne-Energie (PV)
FLUVIUS KEMPEN | Elek HV Meter Decentrale productie | In dienst | 0 | 610 | 2023-05-02 | Verzwaring | Zonne-Energie (PV)
FLUVIUS KEMPEN | Elek HV Aansl. Verzwaren met lokale prod | Besteld | 0 | 4400 | 2023-05-03 | Verzwaring | Windenergie
FLUVIUS IMEWO | Elek HV Aansl. Plaatsen met lokale prod. | In dienst | 100 | 6750 | 2023-05-03 | Nieuw | Windenergie
FLUVIUS WEST | Elek HV Meter Decentrale productie | In dienst | 0 | 550 | 2023-05-05 | Verzwaring | Zonne-Energie (PV)
FLUVIUS ANTWERPEN | Elek HV Aansl. Plaatsen met lokale prod. | In studie | 0 | 4200 | 2023-05-05 | Nieuw | Windenergie
FLUVIUS ANTWERPEN | Elek HV Meter Decentrale productie | In dienst | 0 | 825 | 2023-05-08 | Verzwaring | Zonne-Energie (PV)
FLUVIUS ANTWERPEN | Elek HV Aansl. Verzwaren met lokale prod | Besteld | 0 | 1500 | 2023-05-08 | Verzwaring | WKK Aardgas
FLUVIUS HALLE-VILVOORDE | Elek HV Meter Decentrale productie | In dienst | 0 | 946 | 2023-05-10 | Verzwaring | Zonne-Energie (PV)
FLUVIUS MIDDEN-VLAANDEREN | Elek HV Aansl. Plaatsen met lokale prod. | Besteld | 40 | 620 | 2023-05-12 | Nieuw | Zonne-Energie (PV)
FLUVIUS IMEWO | Elek HV Aansl. Plaatsen met lokale prod. | Besteld | 50 | 780 | 2023-05-12 | Nieuw | Zonne-Energie (PV)
FLUVIUS IMEWO | Elek HV Meter Decentrale productie | In dienst | 0 | 990 | 2023-05-16 | Verzwaring | Zonne-Energie (PV)
FLUVIUS HALLE-VILVOORDE | Elek HV Meter Decentrale productie | Besteld | 0 | 1890 | 2023-05-16 | Verzwaring | Zonne-Energie (PV)
FLUVIUS ZENNE-DIJLE | Elek HV Meter Decentrale productie | Besteld | 6500 | 2800 | 2023-05-17 | Verzwaring | WKK Aardgas
FLUVIUS ZENNE-DIJLE | Elek HV Aansl. Plaatsen met lokale prod. | Besteld | 3000 | 1650 | 2023-05-22 | Nieuw | Zonne-Energie (PV)
FLUVIUS LIMBURG | Elek HV Meter Decentrale productie | In dienst | 0 | 800 | 2023-05-24 | Verzwaring | Zonne-Energie (PV)
FLUVIUS WEST | Elek HV Meter Decentrale productie | Besteld | 0 | 2420 | 2023-05-24 | Verzwaring | Zonne-Energie (PV)
FLUVIUS ANTWERPEN | Elek HV Meter Decentrale productie | Besteld | 0 | 990 | 2023-05-25 | Verzwaring | Zonne-Energie (PV)
FLUVIUS KEMPEN | Elek HV Aansl. Plaatsen met lokale prod. | In dienst | 1250 | 500 | 2023-05-26 | Nieuw | Zonne-Energie (PV)
FLUVIUS ANTWERPEN | Elek HV Meter Decentrale productie | Besteld | 0 | 440 | 2023-05-30 | Verzwaring | Zonne-Energie (PV)
FLUVIUS KEMPEN | Elek HV Aansl. Verzwaren met lokale prod | In dienst | 0 | 625 | 2023-05-30 | Verzwaring | Zonne-Energie (PV)
FLUVIUS LIMBURG | Elek HV Aansl. Plaatsen met lokale prod. | In dienst | 0 | 990 | 2023-05-31 | Nieuw | Zonne-Energie (PV)
FLUVIUS ZENNE-DIJLE | Elek HV Aansl. Plaatsen met lokale prod. | Besteld | 1000 | 1000 | 2023-05-31 | Nieuw | Zonne-Energie (PV)
FLUVIUS MIDDEN-VLAANDEREN | Elek HV Meter Decentrale productie | In dienst | 0 | 952 | 2023-06-02 | Verzwaring | Zonne-Energie (PV)
FLUVIUS KEMPEN | Elek HV Meter Decentrale productie | In dienst | 0 | 440 | 2023-06-06 | Verzwaring | Zonne-Energie (PV)
FLUVIUS LIMBURG | Elek HV Meter Decentrale productie | In dienst | 0 | 440 | 2023-06-07 | Verzwaring | Zonne-Energie (PV)
FLUVIUS IMEWO | Elek HV Meter Decentrale productie | In dienst | 0 | 440 | 2023-06-12 | Verzwaring | Zonne-Energie (PV)
FLUVIUS ZENNE-DIJLE | Elek HV Aansl. Plaatsen met lokale prod. | Besteld | 0 | 460 | 2023-06-12 | Nieuw | Zonne-Energie (PV)
FLUVIUS LIMBURG | Elek HV Meter Decentrale productie | Besteld | 0 | 510 | 2023-06-12 | Verzwaring | Zonne-Energie (PV)
FLUVIUS IMEWO | Elek HV Aansl. Plaatsen met lokale prod. | In dienst | 0 | 880 | 2023-06-12 | Nieuw | Zonne-Energie (PV)
FLUVIUS LIMBURG | Elek HV Aansl. Verzwaren met lokale prod | Besteld | 2000 | 1200 | 2023-06-12 | Verzwaring | Zonne-Energie (PV)
FLUVIUS KEMPEN | Elek HV Aansl. Verzwaren met lokale prod | In dienst | 1090 | 990 | 2023-06-15 | Verzwaring | Zonne-Energie (PV)
FLUVIUS LIMBURG | Elek HV Meter Decentrale productie | In dienst | 0 | 1200 | 2023-06-15 | Verzwaring | Zonne-Energie (PV)
FLUVIUS LIMBURG | Elek HV Meter Decentrale productie | In dienst | 0 | 700 | 2023-06-16 | Verzwaring | Zonne-Energie (PV)
FLUVIUS LIMBURG | Elek HV Meter Decentrale productie | In dienst | 0 | 715 | 2023-06-19 | Verzwaring | Zonne-Energie (PV)
FLUVIUS LIMBURG | Elek HV Aansl. Plaatsen met lokale prod. | Besteld | 0 | 3790 | 2023-06-20 | Nieuw | Windenergie
FLUVIUS HALLE-VILVOORDE | Elek HV Meter Decentrale productie | Besteld | 0 | 660 | 2023-06-21 | Verzwaring | Zonne-Energie (PV)
FLUVIUS KEMPEN | Elek HV Meter Decentrale productie | In dienst | 0 | 4000 | 2023-06-22 | Verzwaring | Zonne-Energie (PV)
FLUVIUS KEMPEN | Elek HV Aansl. Plaatsen met lokale prod. | Besteld | 0 | 5000 | 2023-06-22 | Nieuw | Windenergie
FLUVIUS LIMBURG | Elek HV Aansl. Verzwaren met lokale prod | Besteld | 3000 | 6820 | 2023-06-22 | Verzwaring | Zonne-Energie (PV)
FLUVIUS LIMBURG | Elek HV Aansl. Verzwaren met lokale prod | Besteld | 0 | 3790 | 2023-06-23 | Verzwaring | Windenergie
FLUVIUS IMEWO | Elek HV Meter Decentrale productie | In dienst | 0 | 770 | 2023-06-26 | Verzwaring | Zonne-Energie (PV)
FLUVIUS IMEWO | Elek HV Meter Decentrale productie | In dienst | 0 | 550 | 2023-06-27 | Verzwaring | Zonne-Energie (PV)
FLUVIUS LIMBURG | Elek HV Aansl. Plaatsen met lokale prod. | In dienst | 0 | 5000 | 2023-06-27 | Nieuw | Windenergie
FLUVIUS LIMBURG | Elek HV Aansl. Plaatsen met lokale prod. | In dienst | 0 | 5000 | 2023-06-27 | Nieuw | Windenergie
FLUVIUS ZENNE-DIJLE | Elek HV Meter Decentrale productie | In dienst | 0 | 400 | 2023-06-28 | Verzwaring | Zonne-Energie (PV)
FLUVIUS IMEWO | Elek HV Meter Decentrale productie | In dienst | 0 | 878 | 2023-06-28 | Verzwaring | Zonne-Energie (PV)
FLUVIUS IMEWO | Elek HV Aansl. Plaatsen met lokale prod. | In dienst | 200 | 7654 | 2023-06-30 | Nieuw | Windenergie
FLUVIUS ANTWERPEN | Elek HV Meter Decentrale productie | In dienst | 0 | 440 | 2023-07-05 | Verzwaring | Zonne-Energie (PV)
FLUVIUS ZENNE-DIJLE | Elek HV Meter Decentrale productie | In dienst | 0 | 780 | 2023-07-05 | Verzwaring | Zonne-Energie (PV)
FLUVIUS ZENNE-DIJLE | Elek HV Meter Decentrale productie | In dienst | 250 | 3800 | 2023-07-05 | Verzwaring | Windenergie
FLUVIUS LIMBURG | Elek HV Meter Decentrale productie | In dienst | 0 | 880 | 2023-07-06 | Verzwaring | Zonne-Energie (PV)
FLUVIUS IMEWO | Elek HV Aansl. Plaatsen met lokale prod. | Besteld | 100 | 5000 | 2023-07-06 | Nieuw | Zonne-Energie (PV)
FLUVIUS ZENNE-DIJLE | Elek HV Meter Decentrale productie | In dienst | 0 | 990 | 2023-07-10 | Verzwaring | Zonne-Energie (PV)
FLUVIUS ANTWERPEN | Elek HV Meter Decentrale productie | In dienst | 0 | 550 | 2023-07-11 | Verzwaring | Zonne-Energie (PV)
FLUVIUS WEST | Elek HV Meter Decentrale productie | In dienst | 0 | 400 | 2023-07-13 | Verzwaring | Zonne-Energie (PV)
FLUVIUS IMEWO | Elek HV Aansl. Plaatsen met lokale prod. | In dienst | 250 | 6000 | 2023-07-13 | Nieuw | Zonne-Energie (PV)
FLUVIUS LIMBURG | Elek HV Meter Decentrale productie | Besteld | 0 | 2550 | 2023-07-14 | Verzwaring | Zonne-Energie (PV)
FLUVIUS MIDDEN-VLAANDEREN | Elek HV Meter Decentrale productie | In dienst | 0 | 430 | 2023-07-17 | Verzwaring | Zonne-Energie (PV)
FLUVIUS HALLE-VILVOORDE | Elek HV Meter Decentrale productie | In dienst | 630 | 625 | 2023-07-18 | Verzwaring | Zonne-Energie (PV)
FLUVIUS HALLE-VILVOORDE | Elek HV Meter Decentrale productie | In studie | 0 | 1000 | 2023-07-18 | Verzwaring | Zonne-Energie (PV)
FLUVIUS ZENNE-DIJLE | Elek HV Aansl. Verzwaren met lokale prod | In dienst | 150 | 3250 | 2023-07-18 | Verzwaring | Zonne-Energie (PV)
FLUVIUS WEST | Elek HV Meter Decentrale productie | Besteld | 0 | 440 | 2023-07-19 | Verzwaring | Zonne-Energie (PV)
FLUVIUS LIMBURG | Elek HV Aansl. Plaatsen met lokale prod. | In dienst | 80 | 2222 | 2023-07-19 | Nieuw | Windenergie
FLUVIUS WEST | Elek HV Meter Decentrale productie | In dienst | 0 | 440 | 2023-07-20 | Verzwaring | Zonne-Energie (PV)
FLUVIUS LIMBURG | Elek HV Meter Decentrale productie | In studie | 0 | 1860 | 2023-07-20 | Verzwaring | Zonne-Energie (PV)
FLUVIUS IMEWO | Elek HV Meter Decentrale productie | In dienst | 250 | 500 | 2023-07-24 | Verzwaring | Zonne-Energie (PV)
FLUVIUS LIMBURG | Elek HV Aansl. Plaatsen met lokale prod. | In studie | 0 | 20000 | 2023-07-25 | Nieuw | Windenergie
FLUVIUS ANTWERPEN | Elek HV Meter Decentrale productie | In dienst | 0 | 757 | 2023-07-26 | Verzwaring | Zonne-Energie (PV)
FLUVIUS IMEWO | Elek HV Aansl. Verzwaren met lokale prod | In dienst | 100 | 2640 | 2023-07-26 | Verzwaring | Zonne-Energie (PV)
FLUVIUS IMEWO | Elek HV Meter Decentrale productie | In dienst | 0 | 770 | 2023-07-27 | Verzwaring | Zonne-Energie (PV)
FLUVIUS MIDDEN-VLAANDEREN | Elek HV Aansl. Plaatsen met lokale prod. | In dienst | 100 | 2415 | 2023-07-27 | Nieuw | Windenergie
FLUVIUS ANTWERPEN | Elek HV Aansl. Plaatsen met lokale prod. | In dienst | 200 | 4830 | 2023-07-31 | Nieuw | Windenergie
FLUVIUS MIDDEN-VLAANDEREN | Elek HV Meter Decentrale productie | In dienst | 0 | 500 | 2023-08-03 | Verzwaring | Batterij
FLUVIUS ANTWERPEN | Elek HV Meter Decentrale productie | In dienst | 0 | 550 | 2023-08-04 | Verzwaring | Zonne-Energie (PV)
FLUVIUS LIMBURG | Elek HV Meter Decentrale productie | In dienst | 0 | 750 | 2023-08-04 | Verzwaring | Zonne-Energie (PV)
FLUVIUS MIDDEN-VLAANDEREN | Elek HV Aansl. Verzwaren met lokale prod | Besteld | 0 | 5170 | 2023-08-07 | Verzwaring | Zonne-Energie (PV)
FLUVIUS HALLE-VILVOORDE | Elek HV Aansl. Verzwaren met lokale prod | In dienst | 50 | 1000 | 2023-08-09 | Verzwaring | Zonne-Energie (PV)
FLUVIUS HALLE-VILVOORDE | Elek HV Aansl. Verzwaren met lokale prod | In studie | 0 | 1650 | 2023-08-09 | Verzwaring | Zonne-Energie (PV)
FLUVIUS ANTWERPEN | Elek HV Meter Decentrale productie | In dienst | 0 | 899 | 2023-08-10 | Verzwaring | Zonne-Energie (PV)
FLUVIUS ANTWERPEN | Elek HV Meter Decentrale productie | In dienst | 0 | 1012 | 2023-08-10 | Verzwaring | Zonne-Energie (PV)
FLUVIUS MIDDEN-VLAANDEREN | Elek HV Meter Decentrale productie | In dienst | 0 | 990 | 2023-08-11 | Verzwaring | Zonne-Energie (PV)
FLUVIUS HALLE-VILVOORDE | Elek HV Aansl. Verzwaren met lokale prod | In dienst | 630 | 630 | 2023-08-22 | Verzwaring | Zonne-Energie (PV)
FLUVIUS ZENNE-DIJLE | Elek HV Meter Decentrale productie | In dienst | 0 | 1555 | 2023-08-25 | Verzwaring | Zonne-Energie (PV)
FLUVIUS WEST | Elek HV Aansl. Verzwaren met lokale prod | Besteld | 700 | 2000 | 2023-08-31 | Verzwaring | WKK Aardgas
FLUVIUS KEMPEN | Elek HV Meter Decentrale productie | In dienst | 0 | 425 | 2023-09-04 | Verzwaring | Zonne-Energie (PV)
FLUVIUS ANTWERPEN | Elek HV Meter Decentrale productie | In dienst | 0 | 420 | 2023-09-11 | Verzwaring | Zonne-Energie (PV)
FLUVIUS ZENNE-DIJLE | Elek HV Aansl. Plaatsen met lokale prod. | Besteld | 1600 | 1110 | 2023-09-12 | Nieuw | Noodgroep
FLUVIUS MIDDEN-VLAANDEREN | Elek HV Aansl. Plaatsen met lokale prod. | Besteld | 2500 | 2000 | 2023-09-12 | Nieuw | Zonne-Energie (PV)
FLUVIUS IMEWO | Elek HV Meter Decentrale productie | In dienst | 0 | 820 | 2023-09-13 | Verzwaring | Zonne-Energie (PV)
FLUVIUS IMEWO | Elek HV Aansl. Verzwaren met lokale prod | In dienst | 0 | 480 | 2023-09-16 | Verzwaring | Zonne-Energie (PV)
FLUVIUS IMEWO | Elek HV Aansl. Plaatsen met lokale prod. | Besteld | 800 | 1500 | 2023-09-20 | Nieuw | Zonne-Energie (PV)
FLUVIUS ZENNE-DIJLE | Elek HV Aansl. Verzwaren met lokale prod | Besteld | 4100 | 4000 | 2023-09-20 | Verzwaring | Zonne-Energie (PV)
FLUVIUS LIMBURG | Elek HV Aansl. Verzwaren met lokale prod | In dienst | 0 | 1250 | 2023-09-21 | Verzwaring | Zonne-Energie (PV)
FLUVIUS MIDDEN-VLAANDEREN | Elek HV Aansl. Plaatsen met lokale prod. | In dienst | 0 | 1000 | 2023-09-22 | Nieuw | Zonne-Energie (PV)
FLUVIUS IMEWO | Elek HV Meter Decentrale productie | In dienst | 0 | 450 | 2023-09-25 | Verzwaring | Zonne-Energie (PV)
FLUVIUS LIMBURG | Elek HV Aansl. Verzwaren met lokale prod | In dienst | 0 | 600 | 2023-09-25 | Verzwaring | Zonne-Energie (PV)
FLUVIUS WEST | Elek HV Meter Decentrale productie | In dienst | 0 | 770 | 2023-09-25 | Verzwaring | Zonne-Energie (PV)
FLUVIUS IMEWO | Elek HV Meter Decentrale productie | Besteld | 340 | 770 | 2023-09-28 | Verzwaring | Zonne-Energie (PV)
FLUVIUS KEMPEN | Elek HV Meter Decentrale productie | In dienst | 0 | 1000 | 2023-09-28 | Verzwaring | Zonne-Energie (PV)
FLUVIUS WEST | Elek HV Aansl. Plaatsen met lokale prod. | In dienst | 510 | 630 | 2023-09-29 | Nieuw | Zonne-Energie (PV)
FLUVIUS IMEWO | Elek HV Meter Decentrale productie | Besteld | 0 | 1900 | 2023-09-29 | Verzwaring | Zonne-Energie (PV)
FLUVIUS WEST | Elek HV Aansl. Plaatsen | Besteld | 2150 | 900 | 2023-10-02 | Nieuw | Zonne-Energie (PV)
FLUVIUS LIMBURG | Elek HV Aansl. Verzwaren met lokale prod | In dienst | 1500 | 1205 | 2023-10-05 | Verzwaring | Zonne-Energie (PV)
FLUVIUS ANTWERPEN | Elek HV Meter Decentrale productie | In dienst | 0 | 990 | 2023-10-09 | Verzwaring | Zonne-Energie (PV)
FLUVIUS ZENNE-DIJLE | Elek HV Meter Decentrale productie | Besteld | 0 | 4055 | 2023-10-09 | Verzwaring | Zonne-Energie (PV)
FLUVIUS LIMBURG | Elek HV Aansl. Plaatsen met lokale prod. | Besteld | 1750 | 1750 | 2023-10-10 | Nieuw | Zonne-Energie (PV)
FLUVIUS MIDDEN-VLAANDEREN | Elek HV Meter Decentrale productie | In studie | 0 | 2300 | 2023-10-10 | Verzwaring | Windenergie
FLUVIUS ANTWERPEN | Elek HV Meter Decentrale productie | Besteld | 0 | 3520 | 2023-10-10 | Verzwaring | Zonne-Energie (PV)
FLUVIUS ANTWERPEN | Elek HV Aansl. Verzwaren met lokale prod | Besteld | 0 | 5200 | 2023-10-10 | Verzwaring | Zonne-Energie (PV)
FLUVIUS ANTWERPEN | Elek HV Aansl. Verzwaren met lokale prod | Besteld | 302 | 425 | 2023-10-11 | Verzwaring | Batterij
FLUVIUS WEST | Elek HV Aansl. Verzwaren met lokale prod | Besteld | 0 | 600 | 2023-10-11 | Verzwaring | Zonne-Energie (PV)
FLUVIUS IMEWO | Elek HV Meter Decentrale productie | In dienst | 0 | 990 | 2023-10-12 | Verzwaring | Zonne-Energie (PV)
FLUVIUS KEMPEN | Elek HV Meter Decentrale productie | Besteld | 0 | 2500 | 2023-10-12 | Verzwaring | Zonne-Energie (PV)
FLUVIUS LIMBURG | Elek HV Meter Decentrale productie | Besteld | 0 | 660 | 2023-10-13 | Verzwaring | Zonne-Energie (PV)
FLUVIUS IMEWO | Elek HV Aansl. Verzwaren met lokale prod | In dienst | 0 | 650 | 2023-10-16 | Verzwaring | Zonne-Energie (PV)
FLUVIUS MIDDEN-VLAANDEREN | Elek HV Meter Decentrale productie | Besteld | 100 | 2360 | 2023-10-16 | Verzwaring | Zonne-Energie (PV)
FLUVIUS HALLE-VILVOORDE | Elek HV Meter Decentrale productie | In dienst | 14800 | 3800 | 2023-10-16 | Verzwaring | Windenergie
FLUVIUS LIMBURG | Elek HV Meter Decentrale productie | In dienst | 0 | 940 | 2023-10-20 | Verzwaring | Zonne-Energie (PV)
FLUVIUS WEST | Elek HV Meter Decentrale productie | In dienst | 0 | 1870 | 2023-10-20 | Verzwaring | Zonne-Energie (PV)
FLUVIUS WEST | Elek HV Meter Decentrale productie | Besteld | 0 | 1202 | 2023-10-24 | Verzwaring | WKK Aardgas
FLUVIUS LIMBURG | Elek HV Aansl. Plaatsen met lokale prod. | In offerte | 25 | 6600 | 2023-10-24 | Nieuw | Zonne-Energie (PV)
FLUVIUS LIMBURG | Elek HV Aansl. Plaatsen met lokale prod. | In offerte | 25 | 6600 | 2023-10-24 | Nieuw | Zonne-Energie (PV)
FLUVIUS ANTWERPEN | Elek HV Aansl. Plaatsen met lokale prod. | In studie | 0 | 9000 | 2023-10-24 | Nieuw | Zonne-Energie (PV)
FLUVIUS ANTWERPEN | Elek HV Meter Decentrale productie | In dienst | 75 | 625 | 2023-10-25 | Verzwaring | Zonne-Energie (PV)
FLUVIUS KEMPEN | Elek HV Meter Decentrale productie | In dienst | 0 | 1375 | 2023-10-25 | Verzwaring | Zonne-Energie (PV)
FLUVIUS HALLE-VILVOORDE | Elek HV Aansl. Plaatsen | In offerte | 5000 | 5000 | 2023-10-25 | Nieuw | Zonne-Energie (PV)
FLUVIUS IMEWO | Elek HV Aansl. Plaatsen met lokale prod. | In offerte | 200 | 12600 | 2023-10-25 | Nieuw | Windenergie
FLUVIUS WEST | Elek HV Meter Decentrale productie | In dienst | 0 | 750 | 2023-10-27 | Verzwaring | Zonne-Energie (PV)
FLUVIUS KEMPEN | Elek HV Meter Decentrale productie | In studie | 0 | 1000 | 2023-10-27 | Verzwaring | Zonne-Energie (PV)
FLUVIUS KEMPEN | Elek HV Meter Decentrale productie | In dienst | 0 | 455 | 2023-10-31 | Verzwaring | Zonne-Energie (PV)
FLUVIUS IMEWO | Elek HV Meter Decentrale productie | In offerte | 0 | 625 | 2023-10-31 | Verzwaring | Zonne-Energie (PV)
FLUVIUS ANTWERPEN | Elek HV Meter Decentrale productie | Besteld | 0 | 1110 | 2023-10-31 | Verzwaring | Zonne-Energie (PV)
FLUVIUS IMEWO | Elek HV Aansl. Verzwaren met lokale prod | In dienst | 0 | 3500 | 2023-10-31 | Verzwaring | Batterij
FLUVIUS LIMBURG | Elek HV Meter Decentrale productie | Besteld | 0 | 572 | 2023-11-01 | Verzwaring | Zonne-Energie (PV)
FLUVIUS HALLE-VILVOORDE | Elek HV Aansl. Plaatsen met lokale prod. | In dienst | 100 | 880 | 2023-11-02 | Nieuw | Zonne-Energie (PV)
FLUVIUS IMEWO | Elek HV Aansl. Verzwaren met lokale prod | Besteld | 0 | 1700 | 2023-11-03 | Verzwaring | Windenergie
FLUVIUS IMEWO | Elek HV Aansl. Verzwaren met lokale prod | Besteld | 400 | 400 | 2023-11-06 | Verzwaring | Zonne-Energie (PV)
FLUVIUS LIMBURG | Elek HV Meter Decentrale productie | In dienst | 0 | 420 | 2023-11-06 | Verzwaring | Zonne-Energie (PV)
FLUVIUS KEMPEN | Elek HV Aansl. Verzwaren met lokale prod | Besteld | 100 | 2750 | 2023-11-06 | Verzwaring | Zonne-Energie (PV)
FLUVIUS ZENNE-DIJLE | Elek HV Meter Decentrale productie | Besteld | 0 | 6600 | 2023-11-06 | Verzwaring | Zonne-Energie (PV)
FLUVIUS IMEWO | Elek HV Meter Decentrale productie | In dienst | 0 | 440 | 2023-11-07 | Verzwaring | Zonne-Energie (PV)
FLUVIUS ZENNE-DIJLE | Elek HV Meter Decentrale productie | In studie | 0 | 440 | 2023-11-08 | Verzwaring | Zonne-Energie (PV)
FLUVIUS LIMBURG | Elek HV Meter Decentrale productie | Besteld | 0 | 595 | 2023-11-09 | Verzwaring | Zonne-Energie (PV)
FLUVIUS MIDDEN-VLAANDEREN | Elek HV Meter Decentrale productie | In dienst | 0 | 726 | 2023-11-09 | Verzwaring | Zonne-Energie (PV)
FLUVIUS WEST | Elek HV Meter Decentrale productie | Besteld | 0 | 600 | 2023-11-11 | Verzwaring | Zonne-Energie (PV)
FLUVIUS ZENNE-DIJLE | Elek HV Meter Decentrale productie | Besteld | 0 | 738 | 2023-11-13 | Verzwaring | Zonne-Energie (PV)
FLUVIUS LIMBURG | Elek HV Meter Decentrale productie | Besteld | 0 | 3000 | 2023-11-13 | Verzwaring | Zonne-Energie (PV)
FLUVIUS KEMPEN | Elek HV Meter Decentrale productie | In dienst | 0 | 550 | 2023-11-14 | Verzwaring | WKK Aardgas
FLUVIUS IMEWO | Elek HV Meter Decentrale productie | In dienst | 0 | 550 | 2023-11-14 | Verzwaring | Zonne-Energie (PV)
FLUVIUS WEST | Elek HV Meter Decentrale productie | Besteld | 240 | 400 | 2023-11-16 | Verzwaring | Zonne-Energie (PV)
FLUVIUS WEST | Elek HV Meter Decentrale productie | In dienst | 350 | 600 | 2023-11-16 | Verzwaring | Zonne-Energie (PV)
FLUVIUS IMEWO | Elek HV Aansl. Plaatsen met lokale prod. | Besteld | 0 | 7563 | 2023-11-16 | Nieuw | Windenergie
FLUVIUS IMEWO | Elek HV Aansl. Plaatsen met lokale prod. | Besteld | 0 | 7563 | 2023-11-16 | Nieuw | Windenergie
FLUVIUS HALLE-VILVOORDE | Elek HV Aansl. Verzwaren met lokale prod | Besteld | 0 | 6000 | 2023-11-17 | Verzwaring | Windenergie
FLUVIUS WEST | Elek HV Meter Decentrale productie | Besteld | 0 | 550 | 2023-11-20 | Verzwaring | Zonne-Energie (PV)
FLUVIUS MIDDEN-VLAANDEREN | Elek HV Aansl. Verzwaren met lokale prod | Besteld | 50 | 3200 | 2023-11-22 | Verzwaring | Zonne-Energie (PV)
FLUVIUS MIDDEN-VLAANDEREN | Elek HV Meter Decentrale productie | In offerte | 0 | 470 | 2023-11-23 | Verzwaring | Zonne-Energie (PV)
FLUVIUS IMEWO | Elek HV Meter Decentrale productie | Besteld | 0 | 1114 | 2023-11-23 | Verzwaring | Zonne-Energie (PV)
FLUVIUS WEST | Elek HV Meter Decentrale productie | Besteld | 440 | 590 | 2023-11-24 | Verzwaring | Zonne-Energie (PV)
FLUVIUS WEST | Elek HV Meter Decentrale productie | In offerte | 0 | 990 | 2023-11-24 | Verzwaring | Zonne-Energie (PV)
FLUVIUS IMEWO | Elek HV Meter Decentrale productie | Besteld | 0 | 2000 | 2023-11-24 | Verzwaring | Zonne-Energie (PV)
FLUVIUS KEMPEN | Elek HV Aansl. Plaatsen met lokale prod. | In studie | 100 | 15510 | 2023-11-24 | Nieuw | Zonne-Energie (PV)
FLUVIUS HALLE-VILVOORDE | Elek HV Meter Decentrale productie | In dienst | 0 | 495 | 2023-11-28 | Verzwaring | Zonne-Energie (PV)
FLUVIUS ZENNE-DIJLE | Elek HV Aansl. Verzwaren met lokale prod | Besteld | 2370 | 3000 | 2023-11-28 | Verzwaring | Zonne-Energie (PV)
FLUVIUS ANTWERPEN | Elek HV Aansl. Plaatsen met lokale prod. | Besteld | 50 | 3630 | 2023-11-28 | Nieuw | Zonne-Energie (PV)
FLUVIUS IMEWO | Elek HV Aansl. Plaatsen met lokale prod. | In dienst | 50 | 1190 | 2023-11-29 | Nieuw | Zonne-Energie (PV)
FLUVIUS KEMPEN | Elek HV Aansl. Verzwaren met lokale prod | In dienst | 0 | 770 | 2023-11-30 | Verzwaring | Zonne-Energie (PV)
FLUVIUS MIDDEN-VLAANDEREN | Elek HV Meter Decentrale productie | Besteld | 0 | 1176 | 2023-11-30 | Verzwaring | Zonne-Energie (PV)
FLUVIUS WEST | Elek HV Meter Decentrale productie | Besteld | 0 | 1250 | 2023-12-01 | Verzwaring | Zonne-Energie (PV)
FLUVIUS ZENNE-DIJLE | Elek HV Aansl. Verzwaren met lokale prod | Besteld | 0 | 2910 | 2023-12-05 | Verzwaring | Zonne-Energie (PV)
FLUVIUS IMEWO | Elek HV Meter Decentrale productie | In dienst | 0 | 500 | 2023-12-06 | Verzwaring | Zonne-Energie (PV)
FLUVIUS WEST | Elek HV Meter Decentrale productie | Besteld | 0 | 715 | 2023-12-08 | Verzwaring | Zonne-Energie (PV)
FLUVIUS WEST | Elek HV Meter Decentrale productie | In dienst | 0 | 1100 | 2023-12-08 | Verzwaring | Zonne-Energie (PV)
FLUVIUS ANTWERPEN | Elek HV Meter Decentrale productie | In dienst | 630 | 440 | 2023-12-12 | Verzwaring | Zonne-Energie (PV)
FLUVIUS MIDDEN-VLAANDEREN | Elek HV Aansl. Plaatsen met lokale prod. | In studie | 200 | 13000 | 2023-12-13 | Nieuw | Windenergie
FLUVIUS IMEWO | Elek HV Meter Decentrale productie | In dienst | 0 | 440 | 2023-12-15 | Verzwaring | Zonne-Energie (PV)
FLUVIUS ANTWERPEN | Elek HV Meter Decentrale productie | In dienst | 0 | 500 | 2023-12-15 | Verzwaring | Zonne-Energie (PV)
FLUVIUS WEST | Elek HV Meter Decentrale productie | In dienst | 0 | 550 | 2023-12-15 | Verzwaring | Zonne-Energie (PV)
FLUVIUS WEST | Elek HV Meter Decentrale productie | Besteld | 0 | 660 | 2023-12-15 | Verzwaring | Zonne-Energie (PV)
FLUVIUS ZENNE-DIJLE | Elek HV Aansl. Plaatsen met lokale prod. | In offerte | 100 | 5000 | 2023-12-15 | Nieuw | Zonne-Energie (PV)
FLUVIUS KEMPEN | Elek HV Meter Decentrale productie | Besteld | 0 | 500 | 2023-12-20 | Verzwaring | Batterij
FLUVIUS WEST | Elek HV Meter Decentrale productie | Besteld | 0 | 430 | 2023-12-21 | Verzwaring | Zonne-Energie (PV)
FLUVIUS LIMBURG | Elek HV Meter Decentrale productie | In dienst | 0 | 500 | 2023-12-21 | Verzwaring | Zonne-Energie (PV)
FLUVIUS MIDDEN-VLAANDEREN | Elek HV Meter Decentrale productie | In offerte | 0 | 550 | 2023-12-21 | Verzwaring | Zonne-Energie (PV)
FLUVIUS IMEWO | Elek HV Meter Decentrale productie | In dienst | 0 | 3655 | 2023-12-21 | Verzwaring | Zonne-Energie (PV)
FLUVIUS MIDDEN-VLAANDEREN | Elek HV Meter Decentrale productie | Besteld | 0 | 702 | 2023-12-31 | Verzwaring | Zonne-Energie (PV)
FLUVIUS ANTWERPEN | Elek HV Meter Decentrale productie | In dienst | 0 | 425 | 2024-01-02 | Verzwaring | Zonne-Energie (PV)
FLUVIUS MIDDEN-VLAANDEREN | Elek HV Meter Decentrale productie | In dienst | 0 | 445 | 2024-01-02 | Verzwaring | Zonne-Energie (PV)
FLUVIUS IMEWO | Elek HV Aansl. Verzwaren met lokale prod | In dienst | 0 | 680 | 2024-01-03 | Verzwaring | Zonne-Energie (PV)
FLUVIUS ANTWERPEN | Elek HV Meter Decentrale productie | Besteld | 0 | 850 | 2024-01-03 | Verzwaring | Zonne-Energie (PV)
FLUVIUS MIDDEN-VLAANDEREN | Elek HV Aansl. Plaatsen met lokale prod. | In studie | 100 | 6500 | 2024-01-03 | Nieuw | Windenergie
FLUVIUS KEMPEN | Elek HV Aansl. Verzwaren met lokale prod | In dienst | 100 | 440 | 2024-01-08 | Verzwaring | Zonne-Energie (PV)
FLUVIUS IMEWO | Elek HV Meter Decentrale productie | Besteld | 0 | 1514 | 2024-01-08 | Verzwaring | Batterij
FLUVIUS WEST | Elek HV Meter Decentrale productie | In dienst | 0 | 660 | 2024-01-09 | Verzwaring | Zonne-Energie (PV)
FLUVIUS WEST | Elek HV Aansl. Plaatsen met lokale prod. | Besteld | 2200 | 2000 | 2024-01-10 | Nieuw | Zonne-Energie (PV)
FLUVIUS WEST | Elek HV Meter Decentrale productie | In dienst | 0 | 550 | 2024-01-12 | Verzwaring | Zonne-Energie (PV)
FLUVIUS IMEWO | Elek HV Aansl. Plaatsen met lokale prod. | In dienst | 100 | 990 | 2024-01-12 | Nieuw | Zonne-Energie (PV)
FLUVIUS ZENNE-DIJLE | Elek HV Meter Decentrale productie | Besteld | 0 | 630 | 2024-01-15 | Verzwaring | Zonne-Energie (PV)
FLUVIUS WEST | Elek HV Meter Decentrale productie | Besteld | 0 | 1544 | 2024-01-17 | Verzwaring | Noodgroep
FLUVIUS HALLE-VILVOORDE | Elek HV Aansl. Plaatsen met lokale prod. | In studie | 100 | 6000 | 2024-01-17 | Nieuw | Windenergie
FLUVIUS HALLE-VILVOORDE | Elek HV Aansl. Plaatsen met lokale prod. | In studie | 0 | 8500 | 2024-01-18 | Nieuw | Windenergie
FLUVIUS ANTWERPEN | Elek HV Meter Decentrale productie | In dienst | 0 | 605 | 2024-01-19 | Verzwaring | Zonne-Energie (PV)
FLUVIUS LIMBURG | Elek HV Meter Decentrale productie | Besteld | 0 | 850 | 2024-01-19 | Verzwaring | Zonne-Energie (PV)
FLUVIUS WEST | Elek HV Aansl. Verzwaren met lokale prod | Besteld | 2000 | 2000 | 2024-01-19 | Verzwaring | Zonne-Energie (PV)
FLUVIUS IMEWO | Elek HV Meter Decentrale productie | Besteld | 0 | 845 | 2024-01-22 | Verzwaring | Zonne-Energie (PV)
FLUVIUS MIDDEN-VLAANDEREN | Elek HV Meter Decentrale productie | In dienst | 0 | 625 | 2024-01-23 | Verzwaring | Zonne-Energie (PV)
FLUVIUS IMEWO | Elek HV Meter Decentrale productie | In dienst | 0 | 504 | 2024-01-25 | Verzwaring | Zonne-Energie (PV)
FLUVIUS LIMBURG | Elek HV Meter Decentrale productie | Besteld | 0 | 875 | 2024-01-25 | Verzwaring | Zonne-Energie (PV)
FLUVIUS WEST | Elek HV Meter Decentrale productie | In dienst | 0 | 550 | 2024-01-26 | Verzwaring | Zonne-Energie (PV)
FLUVIUS WEST | Elek HV Meter Decentrale productie | Besteld | 1400 | 2475 | 2024-01-26 | Verzwaring | Zonne-Energie (PV)
FLUVIUS WEST | Elek HV Meter Decentrale productie | Besteld | 0 | 800 | 2024-01-29 | Verzwaring | WKK Biomassa/Biogas
FLUVIUS LIMBURG | Elek HV Meter Decentrale productie | In dienst | 0 | 1250 | 2024-01-29 | Verzwaring | Batterij
FLUVIUS ZENNE-DIJLE | Elek HV Meter Decentrale productie | In dienst | 0 | 660 | 2024-01-31 | Verzwaring | Zonne-Energie (PV)
FLUVIUS KEMPEN | Elek HV Aansl. Plaatsen met lokale prod. | Besteld | 4000 | 4000 | 2024-01-31 | Nieuw | Batterij
FLUVIUS ANTWERPEN | Elek HV Aansl. Plaatsen met lokale prod. | Besteld | 4000 | 4000 | 2024-02-01 | Nieuw | Batterij
FLUVIUS KEMPEN | Elek HV Meter Decentrale productie | In dienst | 0 | 467 | 2024-02-02 | Verzwaring | Zonne-Energie (PV)
FLUVIUS IMEWO | Elek HV Meter Decentrale productie | In dienst | 0 | 880 | 2024-02-02 | Verzwaring | Zonne-Energie (PV)
FLUVIUS LIMBURG | Elek HV Meter Decentrale productie | Besteld | 0 | 2200 | 2024-02-02 | Verzwaring | Zonne-Energie (PV)
FLUVIUS MIDDEN-VLAANDEREN | Elek HV Aansl. Plaatsen met lokale prod. | Besteld | 4000 | 4000 | 2024-02-02 | Nieuw | Batterij
FLUVIUS WEST | Elek HV Meter Decentrale productie | In dienst | 0 | 462 | 2024-02-05 | Verzwaring | Zonne-Energie (PV)
FLUVIUS ANTWERPEN | Elek HV Aansl. Plaatsen met lokale prod. | In dienst | 800 | 700 | 2024-02-05 | Nieuw | Zonne-Energie (PV)
FLUVIUS ANTWERPEN | Elek HV Aansl. Verzwaren met lokale prod | Besteld | 0 | 805 | 2024-02-05 | Verzwaring | Zonne-Energie (PV)
FLUVIUS LIMBURG | Elek HV Aansl. Verzwaren met lokale prod | In studie | 0 | 4770 | 2024-02-05 | Verzwaring | Windenergie
FLUVIUS ANTWERPEN | Elek HV Aansl. Verzwaren met lokale prod | In studie | 0 | 440 | 2024-02-07 | Verzwaring | Zonne-Energie (PV)
FLUVIUS LIMBURG | Elek HV Aansl. Verzwaren met lokale prod | Besteld | 900 | 605 | 2024-02-08 | Verzwaring | Zonne-Energie (PV)
FLUVIUS ANTWERPEN | Elek HV Meter Decentrale productie | Besteld | 0 | 2000 | 2024-02-12 | Verzwaring | Zonne-Energie (PV)
FLUVIUS ANTWERPEN | Elek HV Meter Decentrale productie | In dienst | 0 | 440 | 2024-02-13 | Verzwaring | Zonne-Energie (PV)
FLUVIUS ZENNE-DIJLE | Elek HV Aansl. Verzwaren met lokale prod | In offerte | 800 | 500 | 2024-02-13 | Verzwaring | Zonne-Energie (PV)
FLUVIUS WEST | Elek HV Aansl. Verzwaren met lokale prod | In dienst | 635 | 825 | 2024-02-15 | Verzwaring | Zonne-Energie (PV)
FLUVIUS ZENNE-DIJLE | Elek HV Aansl. Plaatsen met lokale prod. | Besteld | 0 | 1717 | 2024-02-15 | Nieuw | Zonne-Energie (PV)
FLUVIUS ANTWERPEN | Elek HV Meter Decentrale productie | In studie | 0 | 880 | 2024-02-19 | Verzwaring | Zonne-Energie (PV)
FLUVIUS IMEWO | Elek HV Aansl. Plaatsen met lokale prod. | In studie | 3500 | 1650 | 2024-02-19 | Nieuw | Zonne-Energie (PV)
FLUVIUS WEST | Elek HV Meter Decentrale productie | Besteld | 0 | 5840 | 2024-02-20 | Verzwaring | Windenergie
FLUVIUS IMEWO | Elek HV Meter Decentrale productie | In dienst | 200 | 528 | 2024-02-26 | Verzwaring | Zonne-Energie (PV)
FLUVIUS ZENNE-DIJLE | Elek HV Meter Decentrale productie | In dienst | 0 | 550 | 2024-02-26 | Verzwaring | Zonne-Energie (PV)
FLUVIUS WEST | Elek HV Meter Decentrale productie | Besteld | 0 | 990 | 2024-02-26 | Verzwaring | Zonne-Energie (PV)
FLUVIUS WEST | Elek HV Meter Decentrale productie | Besteld | 0 | 720 | 2024-02-27 | Verzwaring | Zonne-Energie (PV)
FLUVIUS IMEWO | Elek HV Meter Decentrale productie | Besteld | 0 | 1000 | 2024-02-27 | Verzwaring | Zonne-Energie (PV)
FLUVIUS LIMBURG | Elek HV Meter Decentrale productie | In dienst | 0 | 8000 | 2024-02-27 | Verzwaring | Zonne-Energie (PV)
FLUVIUS IMEWO | Elek HV Aansl. Plaatsen met lokale prod. | Besteld | 3300 | 7102 | 2024-02-28 | Nieuw | Windenergie
FLUVIUS ANTWERPEN | Elek HV Aansl. Plaatsen met lokale prod. | In dienst | 630 | 418 | 2024-02-29 | Nieuw | Zonne-Energie (PV)
FLUVIUS WEST | Elek HV Meter Decentrale productie | Besteld | 0 | 470 | 2024-02-29 | Verzwaring | Batterij
FLUVIUS LIMBURG | Elek HV Aansl. Verzwaren met lokale prod | In dienst | 470 | 770 | 2024-02-29 | Verzwaring | Zonne-Energie (PV)
FLUVIUS KEMPEN | Elek HV Meter Decentrale productie | Besteld | 0 | 500 | 2024-03-01 | Verzwaring | Zonne-Energie (PV)
FLUVIUS HALLE-VILVOORDE | Elek HV Aansl. Plaatsen met lokale prod. | Besteld | 1250 | 520 | 2024-03-04 | Nieuw | Zonne-Energie (PV)
FLUVIUS KEMPEN | Elek HV Aansl. Verzwaren met lokale prod | Besteld | 0 | 787 | 2024-03-04 | Verzwaring | Zonne-Energie (PV)
FLUVIUS IMEWO | Elek HV Meter Decentrale productie | In dienst | 0 | 490 | 2024-03-05 | Verzwaring | Zonne-Energie (PV)
FLUVIUS ANTWERPEN | Elek HV Meter Decentrale productie | In dienst | 0 | 495 | 2024-03-06 | Verzwaring | Zonne-Energie (PV)
FLUVIUS KEMPEN | Elek HV Meter Decentrale productie | Besteld | 0 | 554 | 2024-03-07 | Verzwaring | Zonne-Energie (PV)
FLUVIUS IMEWO | Elek HV Meter Decentrale productie | In dienst | 0 | 625 | 2024-03-08 | Verzwaring | Zonne-Energie (PV)
FLUVIUS IMEWO | Elek HV Meter Decentrale productie | In dienst | 0 | 495 | 2024-03-11 | Verzwaring | Zonne-Energie (PV)
FLUVIUS KEMPEN | Elek HV Meter Decentrale productie | Besteld | 0 | 500 | 2024-03-12 | Verzwaring | Zonne-Energie (PV)
FLUVIUS LIMBURG | Elek HV Meter Decentrale productie | In dienst | 0 | 660 | 2024-03-13 | Verzwaring | Zonne-Energie (PV)
FLUVIUS WEST | Elek HV Meter Decentrale productie | In dienst | 0 | 440 | 2024-03-14 | Verzwaring | Zonne-Energie (PV)
FLUVIUS IMEWO | Elek HV Meter Decentrale productie | Besteld | 0 | 1000 | 2024-03-15 | Verzwaring | Zonne-Energie (PV)
FLUVIUS KEMPEN | Oriëntatie Elek HV Aansl. Plaatsen met lokale prod. | In studie | 0 | 14400 | 2024-03-15 | Nieuw | Windenergie
FLUVIUS LIMBURG | Elek HV Meter Decentrale productie | In dienst | 0 | 1000 | 2024-03-18 | Verzwaring | Batterij
FLUVIUS ANTWERPEN | Elek HV Meter Decentrale productie | In studie | 0 | 500 | 2024-03-19 | Verzwaring | Zonne-Energie (PV)
FLUVIUS ANTWERPEN | Elek HV Meter Decentrale productie | Besteld | 0 | 500 | 2024-03-19 | Verzwaring | Zonne-Energie (PV)
FLUVIUS ZENNE-DIJLE | Elek HV Meter Decentrale productie | In offerte | 0 | 550 | 2024-03-19 | Verzwaring | Zonne-Energie (PV)
FLUVIUS IMEWO | Elek HV Aansl. Plaatsen met lokale prod. | In studie | 150 | 14706 | 2024-03-19 | Nieuw | Windenergie
FLUVIUS IMEWO | Elek HV Meter Decentrale productie | In dienst | 0 | 500 | 2024-03-20 | Verzwaring | Zonne-Energie (PV)
FLUVIUS WEST | Elek HV Aansl. Plaatsen met lokale prod. | Besteld | 900 | 440 | 2024-03-21 | Nieuw | Zonne-Energie (PV)
FLUVIUS WEST | Elek HV Meter Decentrale productie | In dienst | 0 | 550 | 2024-03-21 | Verzwaring | Zonne-Energie (PV)
FLUVIUS IMEWO | Elek HV Aansl. Plaatsen met lokale prod. | In studie | 0 | 15200 | 2024-03-21 | Nieuw | Windenergie
FLUVIUS LIMBURG | Oriëntatie Elek HV Aansl. Plaatsen met lokale prod. | In studie | 0 | 665 | 2024-03-22 | Nieuw | Zonne-Energie (PV)
FLUVIUS LIMBURG | Elek HV Aansl. Plaatsen met lokale prod. | In studie | 100 | 2100 | 2024-03-22 | Nieuw | Windenergie
FLUVIUS WEST | Elek HV Meter Decentrale productie | In dienst | 0 | 750 | 2024-03-25 | Verzwaring | Zonne-Energie (PV)
FLUVIUS WEST | Elek HV Aansl. Verzwaren met lokale prod | Besteld | 1200 | 1200 | 2024-03-26 | Verzwaring | Batterij
FLUVIUS MIDDEN-VLAANDEREN | Elek HV Aansl. Plaatsen met lokale prod. | In offerte | 20000 | 20000 | 2024-03-26 | Nieuw | Batterij
FLUVIUS LIMBURG | Elek HV Meter Decentrale productie | In dienst | 0 | 440 | 2024-03-27 | Verzwaring | Zonne-Energie (PV)
FLUVIUS WEST | Elek HV Meter Decentrale productie | In dienst | 0 | 550 | 2024-03-27 | Verzwaring | Zonne-Energie (PV)
FLUVIUS WEST | Elek HV Aansl. Plaatsen met lokale prod. | Besteld | 2500 | 2500 | 2024-03-27 | Nieuw | Batterij
FLUVIUS IMEWO | Elek HV Aansl. Plaatsen met lokale prod. | Besteld | 5000 | 5000 | 2024-03-28 | Nieuw | Batterij
FLUVIUS KEMPEN | Elek HV Meter Decentrale productie | Besteld | 0 | 440 | 2024-04-02 | Verzwaring | Zonne-Energie (PV)
FLUVIUS LIMBURG | Elek HV Meter Decentrale productie | In dienst | 0 | 1500 | 2024-04-02 | Verzwaring | Zonne-Energie (PV)
FLUVIUS ANTWERPEN | Elek HV Meter Decentrale productie | Besteld | 0 | 1250 | 2024-04-03 | Verzwaring | Batterij
FLUVIUS LIMBURG | Elek HV Meter Decentrale productie | Besteld | 0 | 550 | 2024-04-04 | Verzwaring | Zonne-Energie (PV)
FLUVIUS IMEWO | Oriëntatie Elek HV Aansl. Plaatsen met lokale prod. | In studie | 0 | 600 | 2024-04-04 | Nieuw | Zonne-Energie (PV)
FLUVIUS WEST | Elek HV Meter Decentrale productie | In dienst | 0 | 520 | 2024-04-05 | Verzwaring | Zonne-Energie (PV)
FLUVIUS WEST | Elek HV Aansl. Verzwaren met lokale prod | Besteld | 630 | 550 | 2024-04-05 | Verzwaring | Zonne-Energie (PV)
FLUVIUS WEST | Elek HV Aansl. Plaatsen met lokale prod. | Besteld | 200 | 1300 | 2024-04-05 | Nieuw | WKK Aardgas
FLUVIUS ZENNE-DIJLE | Elek HV Aansl. Plaatsen met lokale prod. | In offerte | 2500 | 2500 | 2024-04-08 | Nieuw | Zonne-Energie (PV)
FLUVIUS MIDDEN-VLAANDEREN | Elek HV Aansl. Plaatsen met lokale prod. | In studie | 150 | 7353 | 2024-04-08 | Nieuw | Windenergie
FLUVIUS WEST | Elek HV Aansl. Plaatsen | Besteld | 1250 | 1100 | 2024-04-09 | Nieuw | Zonne-Energie (PV)
FLUVIUS MIDDEN-VLAANDEREN | Elek HV Aansl. Verzwaren met lokale prod | In dienst | 230 | 630 | 2024-04-10 | Verzwaring | Zonne-Energie (PV)
FLUVIUS KEMPEN | Elek HV Meter Decentrale productie | Besteld | 0 | 770 | 2024-04-11 | Verzwaring | Zonne-Energie (PV)
FLUVIUS LIMBURG | Elek HV Aansl. Plaatsen met lokale prod. | In dienst | 2000 | 2022 | 2024-04-11 | Nieuw | Batterij
FLUVIUS WEST | Elek HV Meter Decentrale productie | Besteld | 100 | 4500 | 2024-04-11 | Verzwaring | Zonne-Energie (PV)
FLUVIUS ANTWERPEN | Elek HV Aansl. Verzwaren met lokale prod | In studie | 0 | 4290 | 2024-04-12 | Verzwaring | Zonne-Energie (PV)
FLUVIUS KEMPEN | Elek HV Meter Decentrale productie | Besteld | 85 | 400 | 2024-04-15 | Verzwaring | Batterij
FLUVIUS WEST | Elek HV Meter Decentrale productie | Besteld | 80 | 450 | 2024-04-17 | Verzwaring | Zonne-Energie (PV)
FLUVIUS KEMPEN | Elek HV Meter Decentrale productie | In dienst | 0 | 660 | 2024-04-19 | Verzwaring | Zonne-Energie (PV)
FLUVIUS MIDDEN-VLAANDEREN | Elek HV Aansl. Verzwaren met lokale prod | In studie | 15000 | 15000 | 2024-04-19 | Verzwaring | Batterij
FLUVIUS KEMPEN | Elek HV Meter Decentrale productie | In dienst | 0 | 630 | 2024-04-22 | Verzwaring | Zonne-Energie (PV)
FLUVIUS KEMPEN | Elek HV Meter Decentrale productie | Besteld | 0 | 2500 | 2024-04-22 | Verzwaring | Zonne-Energie (PV)
FLUVIUS KEMPEN | Elek HV Aansl. Plaatsen met lokale prod. | In offerte | 100 | 7000 | 2024-04-22 | Nieuw | Windenergie
FLUVIUS IMEWO | Elek HV Aansl. Verzwaren met lokale prod | In offerte | 9600 | 2100 | 2024-04-23 | Verzwaring | Batterij
FLUVIUS KEMPEN | Elek HV Aansl. Verzwaren met lokale prod | In offerte | 2940 | 3000 | 2024-04-23 | Verzwaring | WKK Aardgas
FLUVIUS ZENNE-DIJLE | Elek HV Aansl. Plaatsen met lokale prod. | In studie | 630 | 500 | 2024-04-24 | Nieuw | Batterij
FLUVIUS LIMBURG | Elek HV Aansl. Verzwaren met lokale prod | In offerte | 2000 | 2000 | 2024-04-24 | Verzwaring | Batterij
FLUVIUS MIDDEN-VLAANDEREN | Elek HV Meter Decentrale productie | In dienst | 0 | 500 | 2024-04-25 | Verzwaring | Batterij
FLUVIUS HALLE-VILVOORDE | Elek HV Aansl. Plaatsen met lokale prod. | In studie | 1890 | 4410 | 2024-04-25 | Nieuw | Zonne-Energie (PV)
FLUVIUS LIMBURG | Elek HV Aansl. Verzwaren met lokale prod | In studie | 700 | 1200 | 2024-04-27 | Verzwaring | Batterij
FLUVIUS LIMBURG | Elek HV Meter Decentrale productie | In offerte | 0 | 630 | 2024-04-30 | Verzwaring | Zonne-Energie (PV)
FLUVIUS IMEWO | Elek HV Meter Decentrale productie | Besteld | 0 | 660 | 2024-05-02 | Verzwaring | WKK Aardgas
FLUVIUS WEST | Elek HV Meter Decentrale productie | In dienst | 0 | 1000 | 2024-05-02 | Verzwaring | Zonne-Energie (PV)
FLUVIUS WEST | Elek HV Aansl. Verzwaren met lokale prod | Besteld | 380 | 448 | 2024-05-03 | Verzwaring | Batterij
FLUVIUS HALLE-VILVOORDE | Elek HV Aansl. Plaatsen met lokale prod. | In studie | 5000 | 2000 | 2024-05-03 | Nieuw | Zonne-Energie (PV)
FLUVIUS LIMBURG | Elek HV Meter Decentrale productie | In dienst | 0 | 440 | 2024-05-06 | Verzwaring | Zonne-Energie (PV)
FLUVIUS WEST | Elek HV Aansl. Plaatsen met lokale prod. | Besteld | 640 | 460 | 2024-05-07 | Nieuw | Batterij
FLUVIUS WEST | Elek HV Aansl. Plaatsen met lokale prod. | In dienst | 470 | 610 | 2024-05-07 | Nieuw | Zonne-Energie (PV)
FLUVIUS MIDDEN-VLAANDEREN | Elek HV Meter Decentrale productie | In dienst | 0 | 517 | 2024-05-08 | Verzwaring | Zonne-Energie (PV)
FLUVIUS LIMBURG | Elek HV Meter Decentrale productie | In dienst | 0 | 6600 | 2024-05-12 | Verzwaring | Zonne-Energie (PV)
FLUVIUS ANTWERPEN | Elek HV Meter Decentrale productie | In dienst | 3200 | 600 | 2024-05-13 | Verzwaring | Batterij
FLUVIUS HALLE-VILVOORDE | Elek HV Meter Decentrale productie | Besteld | 0 | 622 | 2024-05-13 | Verzwaring | Zonne-Energie (PV)
FLUVIUS IMEWO | Elek HV Aansl. Plaatsen met lokale prod. | Besteld | 1000 | 876 | 2024-05-13 | Nieuw | Zonne-Energie (PV)
FLUVIUS HALLE-VILVOORDE | Elek HV Aansl. Verzwaren met lokale prod | In studie | 7500 | 7500 | 2024-05-13 | Verzwaring | Noodgroep
FLUVIUS ZENNE-DIJLE | Elek HV Meter Decentrale productie | Besteld | 0 | 880 | 2024-05-14 | Verzwaring | Zonne-Energie (PV)
FLUVIUS LIMBURG | Elek HV Aansl. Plaatsen met lokale prod. | In studie | 25 | 4730 | 2024-05-14 | Nieuw | Zonne-Energie (PV)
FLUVIUS KEMPEN | Elek HV Meter Decentrale productie | In offerte | 0 | 550 | 2024-05-15 | Verzwaring | Zonne-Energie (PV)
FLUVIUS MIDDEN-VLAANDEREN | Elek HV Meter Decentrale productie | In offerte | 0 | 3600 | 2024-05-15 | Verzwaring | Windenergie
FLUVIUS ZENNE-DIJLE | Elek HV Meter Decentrale productie | Besteld | 0 | 636 | 2024-05-16 | Verzwaring | Batterij
FLUVIUS LIMBURG | Elek HV Meter Decentrale productie | In dienst | 0 | 875 | 2024-05-17 | Verzwaring | Zonne-Energie (PV)
FLUVIUS KEMPEN | Elek HV Aansl. Verzwaren met lokale prod | Besteld | 0 | 528 | 2024-05-21 | Verzwaring | Zonne-Energie (PV)
FLUVIUS WEST | Elek HV Meter Decentrale productie | In dienst | 0 | 540 | 2024-05-21 | Verzwaring | Zonne-Energie (PV)
FLUVIUS LIMBURG | Oriëntatie Elek HV Aansl. Plaatsen met lokale prod. | In studie | 0 | 8000 | 2024-05-21 | Nieuw | Windenergie
FLUVIUS WEST | Elek HV Meter Decentrale productie | In dienst | 0 | 550 | 2024-05-23 | Verzwaring | Zonne-Energie (PV)
FLUVIUS LIMBURG | Elek HV Aansl. Verzwaren met lokale prod | In studie | 800 | 1000 | 2024-05-23 | Verzwaring | Zonne-Energie (PV)
FLUVIUS KEMPEN | Elek HV Meter Decentrale productie | Besteld | 0 | 1600 | 2024-05-23 | Verzwaring | Zonne-Energie (PV)
FLUVIUS MIDDEN-VLAANDEREN | Elek HV Aansl. Plaatsen met lokale prod. | In offerte | 50 | 5940 | 2024-05-23 | Nieuw | Zonne-Energie (PV)
FLUVIUS ANTWERPEN | Elek HV Meter Decentrale productie | In dienst | 0 | 740 | 2024-05-24 | Verzwaring | Zonne-Energie (PV)
FLUVIUS IMEWO | Elek HV Meter Decentrale productie | Besteld | 0 | 765 | 2024-05-27 | Verzwaring | Zonne-Energie (PV)
FLUVIUS MIDDEN-VLAANDEREN | Elek HV Aansl. Verzwaren met lokale prod | In offerte | 0 | 857 | 2024-05-27 | Verzwaring | Batterij
FLUVIUS ANTWERPEN | Elek HV Meter Decentrale productie | In studie | 0 | 500 | 2024-05-28 | Verzwaring | Zonne-Energie (PV)
FLUVIUS ANTWERPEN | Elek HV Meter Decentrale productie | In studie | 0 | 630 | 2024-05-28 | Verzwaring | Zonne-Energie (PV)
FLUVIUS KEMPEN | Elek HV Meter Decentrale productie | In offerte | 0 | 845 | 2024-05-28 | Verzwaring | Zonne-Energie (PV)
FLUVIUS LIMBURG | Elek HV Meter Decentrale productie | Besteld | 0 | 605 | 2024-05-30 | Verzwaring | Zonne-Energie (PV)
FLUVIUS ZENNE-DIJLE | Elek HV Aansl. Verzwaren met lokale prod | Besteld | 850 | 770 | 2024-05-30 | Verzwaring | Zonne-Energie (PV)
FLUVIUS WEST | Elek HV Meter Decentrale productie | In offerte | 0 | 1600 | 2024-05-31 | Verzwaring | Zonne-Energie (PV)
FLUVIUS KEMPEN | Elek HV Meter Decentrale productie | In studie | 0 | 996 | 2024-06-03 | Verzwaring | Zonne-Energie (PV)
FLUVIUS WEST | Elek HV Aansl. Verzwaren met lokale prod | Besteld | 0 | 990 | 2024-06-04 | Verzwaring | Zonne-Energie (PV)
FLUVIUS WEST | Elek HV Aansl. Plaatsen met lokale prod. | Besteld | 5000 | 5000 | 2024-06-05 | Nieuw | Batterij
FLUVIUS MIDDEN-VLAANDEREN | Elek HV Aansl. Plaatsen met lokale prod. | Besteld | 50 | 630 | 2024-06-06 | Nieuw | Zonne-Energie (PV)
FLUVIUS LIMBURG | Elek HV Aansl. Verzwaren met lokale prod | In dienst | 0 | 630 | 2024-06-07 | Verzwaring | Zonne-Energie (PV)
FLUVIUS WEST | Elek HV Meter Decentrale productie | In dienst | 0 | 750 | 2024-06-07 | Verzwaring | Zonne-Energie (PV)
FLUVIUS ZENNE-DIJLE | Elek HV Aansl. Plaatsen met lokale prod. | Besteld | 600 | 762 | 2024-06-07 | Nieuw | Batterij
FLUVIUS ZENNE-DIJLE | Elek HV Aansl. Plaatsen met lokale prod. | Besteld | 1000 | 1000 | 2024-06-07 | Nieuw | Batterij
FLUVIUS KEMPEN | Elek HV Aansl. Plaatsen met lokale prod. | Besteld | 2000 | 2000 | 2024-06-07 | Nieuw | Batterij
FLUVIUS KEMPEN | Elek HV Aansl. Plaatsen met lokale prod. | Besteld | 2000 | 2000 | 2024-06-07 | Nieuw | Batterij
FLUVIUS KEMPEN | Elek HV Aansl. Plaatsen met lokale prod. | In offerte | 3000 | 3000 | 2024-06-07 | Nieuw | Batterij
FLUVIUS LIMBURG | Elek HV Meter Decentrale productie | In dienst | 0 | 440 | 2024-06-10 | Verzwaring | Zonne-Energie (PV)
FLUVIUS HALLE-VILVOORDE | Elek HV Aansl. Verzwaren | In studie | 800 | 1875 | 2024-06-10 | Verzwaring | Zonne-Energie (PV)
FLUVIUS WEST | Elek HV Aansl. Verzwaren met lokale prod | Besteld | 2500 | 2500 | 2024-06-10 | Verzwaring | Batterij
FLUVIUS KEMPEN | Elek HV Meter Decentrale productie | Besteld | 0 | 680 | 2024-06-11 | Verzwaring | Zonne-Energie (PV)
FLUVIUS LIMBURG | Elek HV Meter Decentrale productie | In dienst | 0 | 520 | 2024-06-12 | Verzwaring | Batterij
FLUVIUS WEST | Elek HV Aansl. Verzwaren met lokale prod | Besteld | 0 | 550 | 2024-06-12 | Verzwaring | Zonne-Energie (PV)
FLUVIUS ZENNE-DIJLE | Elek HV Meter Decentrale productie | Besteld | 0 | 605 | 2024-06-12 | Verzwaring | Batterij
FLUVIUS LIMBURG | Elek HV Meter Decentrale productie | Besteld | 0 | 700 | 2024-06-12 | Verzwaring | Batterij
FLUVIUS LIMBURG | Elek HV Meter Decentrale productie | Besteld | 0 | 700 | 2024-06-12 | Verzwaring | Batterij
FLUVIUS ZENNE-DIJLE | Elek HV Meter Decentrale productie | Besteld | 0 | 750 | 2024-06-12 | Verzwaring | Batterij
FLUVIUS KEMPEN | Elek HV Aansl. Verzwaren met lokale prod | In dienst | 0 | 540 | 2024-06-13 | Verzwaring | Zonne-Energie (PV)
FLUVIUS ANTWERPEN | Elek HV Aansl. Verzwaren met lokale prod | Besteld | 1750 | 1750 | 2024-06-13 | Verzwaring | Batterij
FLUVIUS KEMPEN | Elek HV Meter Decentrale productie | Besteld | 0 | 750 | 2024-06-15 | Verzwaring | Zonne-Energie (PV)
FLUVIUS HALLE-VILVOORDE | Elek HV Meter Decentrale productie | Besteld | 0 | 850 | 2024-06-15 | Verzwaring | Zonne-Energie (PV)
FLUVIUS ANTWERPEN | Elek HV Aansl. Verzwaren met lokale prod | Besteld | 2400 | 2730 | 2024-06-16 | Verzwaring | Batterij
FLUVIUS WEST | Elek HV Aansl. Plaatsen met lokale prod. | Besteld | 650 | 500 | 2024-06-17 | Nieuw | Batterij
FLUVIUS KEMPEN | Elek HV Aansl. Verzwaren met lokale prod | Besteld | 1500 | 1500 | 2024-06-17 | Verzwaring | Batterij
FLUVIUS LIMBURG | Elek HV Meter Decentrale productie | Besteld | 0 | 1180 | 2024-06-19 | Verzwaring | Batterij
FLUVIUS MIDDEN-VLAANDEREN | Oriëntatie Elek HV Aansl. Plaatsen met lokale prod. | In studie | 0 | 25000 | 2024-06-19 | Nieuw | Windenergie
FLUVIUS MIDDEN-VLAANDEREN | Elek HV Meter Decentrale productie | In dienst | 0 | 625 | 2024-06-20 | Verzwaring | Zonne-Energie (PV)
FLUVIUS ANTWERPEN | Elek HV Aansl. Verzwaren met lokale prod | Besteld | 0 | 2000 | 2024-06-20 | Verzwaring | Zonne-Energie (PV)
FLUVIUS HALLE-VILVOORDE | Elek HV Meter Decentrale productie | Besteld | 0 | 700 | 2024-06-21 | Verzwaring | Batterij
FLUVIUS ZENNE-DIJLE | Elek HV Aansl. Plaatsen met lokale prod. | Besteld | 2500 | 3300 | 2024-06-21 | Nieuw | Diesel (geen wkk)
FLUVIUS ZENNE-DIJLE | Elek HV Aansl. Plaatsen met lokale prod. | Besteld | 3300 | 3300 | 2024-06-21 | Nieuw | Noodgroep
FLUVIUS ANTWERPEN | Elek HV Meter Decentrale productie | Besteld | 0 | 4800 | 2024-06-21 | Verzwaring | Batterij
FLUVIUS KEMPEN | Elek HV Meter Decentrale productie | Besteld | 0 | 550 | 2024-06-24 | Verzwaring | Zonne-Energie (PV)
FLUVIUS IMEWO | Elek HV Aansl. Plaatsen met lokale prod. | In offerte | 50 | 5000 | 2024-06-24 | Nieuw | Zonne-Energie (PV)
FLUVIUS WEST | Elek HV Meter Decentrale productie | Besteld | 0 | 1155 | 2024-06-25 | Verzwaring | Batterij
FLUVIUS WEST | Elek HV Meter Decentrale productie | In dienst | 0 | 870 | 2024-06-27 | Verzwaring | Zonne-Energie (PV)
FLUVIUS LIMBURG | Elek HV Meter Decentrale productie | Besteld | 0 | 880 | 2024-06-27 | Verzwaring | Zonne-Energie (PV)
FLUVIUS ZENNE-DIJLE | Elek HV Aansl. Verzwaren met lokale prod | In offerte | 0 | 497 | 2024-06-28 | Verzwaring | Batterij
FLUVIUS WEST | Elek HV Meter Decentrale productie | Besteld | 0 | 488 | 2024-07-01 | Verzwaring | Zonne-Energie (PV)
FLUVIUS IMEWO | Elek HV Meter Decentrale productie | Besteld | 0 | 495 | 2024-07-01 | Verzwaring | Zonne-Energie (PV)
FLUVIUS IMEWO | Elek HV Meter Decentrale productie | Besteld | 0 | 500 | 2024-07-01 | Verzwaring | Zonne-Energie (PV)
FLUVIUS WEST | Elek HV Meter Decentrale productie | Besteld | 0 | 777 | 2024-07-01 | Verzwaring | Zonne-Energie (PV)
FLUVIUS IMEWO | Elek HV Aansl. Verzwaren met lokale prod | In studie | 0 | 420 | 2024-07-02 | Verzwaring | Zonne-Energie (PV)
FLUVIUS LIMBURG | Elek HV Meter Decentrale productie | In offerte | 0 | 555 | 2024-07-02 | Verzwaring | Zonne-Energie (PV)
FLUVIUS IMEWO | Elek HV Meter Decentrale productie | Besteld | 0 | 555 | 2024-07-02 | Verzwaring | Zonne-Energie (PV)
FLUVIUS IMEWO | Elek HV Meter Decentrale productie | Besteld | 0 | 605 | 2024-07-04 | Verzwaring | Batterij
FLUVIUS WEST | Elek HV Aansl. Verzwaren met lokale prod | Besteld | 550 | 710 | 2024-07-04 | Verzwaring | Zonne-Energie (PV)
FLUVIUS HALLE-VILVOORDE | Elek HV Aansl. Verzwaren met lokale prod | Besteld | 0 | 792 | 2024-07-04 | Verzwaring | Zonne-Energie (PV)
FLUVIUS WEST | Elek HV Aansl. Plaatsen met lokale prod. | In studie | 5000 | 5000 | 2024-07-04 | Nieuw | Batterij
FLUVIUS WEST | Elek HV Aansl. Plaatsen met lokale prod. | Besteld | 8000 | 8000 | 2024-07-04 | Nieuw | Batterij
FLUVIUS ZENNE-DIJLE | Elek HV Aansl. Plaatsen met lokale prod. | In studie | 0 | 3200 | 2024-07-05 | Nieuw | Zonne-Energie (PV)
FLUVIUS LIMBURG | Elek HV Meter Decentrale productie | In offerte | 0 | 960 | 2024-07-07 | Verzwaring | Batterij
FLUVIUS WEST | Elek HV Meter Decentrale productie | Besteld | 0 | 1100 | 2024-07-08 | Verzwaring | Zonne-Energie (PV)
FLUVIUS WEST | Elek HV Meter Decentrale productie | Besteld | 0 | 440 | 2024-07-09 | Verzwaring | Zonne-Energie (PV)
FLUVIUS ANTWERPEN | Elek HV Aansl. Verzwaren met lokale prod | Besteld | 2240 | 700 | 2024-07-09 | Verzwaring | Batterij
FLUVIUS ANTWERPEN | Elek HV Aansl. Verzwaren met lokale prod | Besteld | 0 | 1320 | 2024-07-11 | Verzwaring | Zonne-Energie (PV)
FLUVIUS WEST | Elek HV Meter Decentrale productie | Besteld | 0 | 440 | 2024-07-12 | Verzwaring | Zonne-Energie (PV)
FLUVIUS LIMBURG | Elek HV Aansl. Verzwaren met lokale prod | Besteld | 1900 | 3350 | 2024-07-12 | Verzwaring | Batterij
FLUVIUS WEST | Elek HV Aansl. Plaatsen met lokale prod. | In dienst | 2500 | 2500 | 2024-07-13 | Nieuw | Batterij
FLUVIUS WEST | Elek HV Meter Decentrale productie | Besteld | 0 | 1650 | 2024-07-15 | Verzwaring | Zonne-Energie (PV)
FLUVIUS IMEWO | Elek HV Aansl. Plaatsen | In offerte | 0 | 2000 | 2024-07-15 | Nieuw | Zonne-Energie (PV)
FLUVIUS WEST | Elek HV Meter Decentrale productie | Besteld | 0 | 440 | 2024-07-16 | Verzwaring | Zonne-Energie (PV)
FLUVIUS IMEWO | Elek HV Meter Decentrale productie | Besteld | 0 | 600 | 2024-07-16 | Verzwaring | Zonne-Energie (PV)
FLUVIUS ANTWERPEN | Elek HV Meter Decentrale productie | In offerte | 0 | 2000 | 2024-07-17 | Verzwaring | Batterij
FLUVIUS KEMPEN | Elek HV Meter Decentrale productie | In dienst | 0 | 550 | 2024-07-18 | Verzwaring | Zonne-Energie (PV)
FLUVIUS MIDDEN-VLAANDEREN | Elek HV Meter Decentrale productie | Besteld | 0 | 875 | 2024-07-18 | Verzwaring | Zonne-Energie (PV)
FLUVIUS WEST | Elek HV Meter Decentrale productie | In dienst | 0 | 440 | 2024-07-19 | Verzwaring | Zonne-Energie (PV)
FLUVIUS IMEWO | Elek HV Meter Decentrale productie | Besteld | 0 | 660 | 2024-07-19 | Verzwaring | Zonne-Energie (PV)
FLUVIUS LIMBURG | Elek HV Aansl. Verzwaren met lokale prod | Besteld | 0 | 2250 | 2024-07-19 | Verzwaring | Windenergie
FLUVIUS KEMPEN | Elek HV Aansl. Verzwaren met lokale prod | Besteld | 3000 | 3500 | 2024-07-22 | Verzwaring | Batterij
FLUVIUS LIMBURG | Elek HV Aansl. Plaatsen met lokale prod. | In offerte | 100 | 2500 | 2024-07-24 | Nieuw | Windenergie
FLUVIUS LIMBURG | Elek HV Aansl. Plaatsen met lokale prod. | In offerte | 100 | 4500 | 2024-07-24 | Nieuw | Windenergie
FLUVIUS IMEWO | Elek HV Aansl. Plaatsen met lokale prod. | In offerte | 300 | 18000 | 2024-07-24 | Nieuw | Windenergie
FLUVIUS IMEWO | Elek HV Aansl. Plaatsen met lokale prod. | In offerte | 100 | 4450 | 2024-07-25 | Nieuw | Windenergie
FLUVIUS IMEWO | Elek HV Aansl. Plaatsen met lokale prod. | In offerte | 100 | 8900 | 2024-07-25 | Nieuw | Windenergie
FLUVIUS ZENNE-DIJLE | Elek HV Meter Decentrale productie | Besteld | 0 | 550 | 2024-07-29 | Verzwaring | Zonne-Energie (PV)
FLUVIUS KEMPEN | Elek HV Aansl. Verzwaren met lokale prod | In studie | 7000 | 2000 | 2024-07-31 | Verzwaring | Batterij
FLUVIUS ZENNE-DIJLE | Elek HV Meter Decentrale productie | Besteld | 0 | 440 | 2024-08-02 | Verzwaring | Zonne-Energie (PV)
FLUVIUS HALLE-VILVOORDE | Elek HV Meter Decentrale productie | In offerte | 0 | 430 | 2024-08-04 | Verzwaring | Zonne-Energie (PV)
FLUVIUS IMEWO | Elek HV Aansl. Plaatsen met lokale prod. | In studie | 150 | 13040 | 2024-08-05 | Nieuw | Windenergie
FLUVIUS HALLE-VILVOORDE | Elek HV Meter Decentrale productie | In offerte | 0 | 500 | 2024-08-06 | Verzwaring | Zonne-Energie (PV)
FLUVIUS MIDDEN-VLAANDEREN | Elek HV Aansl. Verzwaren met lokale prod | In studie | 17750 | 12400 | 2024-08-06 | Verzwaring | Batterij
FLUVIUS LIMBURG | Elek HV Meter Decentrale productie | Besteld | 0 | 440 | 2024-08-07 | Verzwaring | Zonne-Energie (PV)
FLUVIUS ANTWERPEN | Elek HV Aansl. Plaatsen met lokale prod. | Besteld | 1000 | 990 | 2024-08-08 | Nieuw | Zonne-Energie (PV)
FLUVIUS KEMPEN | Elek HV Aansl. Verzwaren met lokale prod | Besteld | 400 | 400 | 2024-08-09 | Verzwaring | Zonne-Energie (PV)
FLUVIUS KEMPEN | Elek HV Aansl. Verzwaren met lokale prod | In studie | 2250 | 2250 | 2024-08-14 | Verzwaring | Batterij
FLUVIUS ANTWERPEN | Elek HV Meter Decentrale productie | In offerte | 1600 | 1600 | 2024-08-19 | Verzwaring | Batterij
FLUVIUS WEST | Elek HV Aansl. Verzwaren met lokale prod | Besteld | 0 | 2000 | 2024-08-22 | Verzwaring | WKK Aardgas
FLUVIUS ANTWERPEN | Elek HV Aansl. Verzwaren met lokale prod | In offerte | 0 | 2000 | 2024-08-26 | Verzwaring | Zonne-Energie (PV)
FLUVIUS ANTWERPEN | Elek HV Aansl. Plaatsen met lokale prod. | Besteld | 600 | 800 | 2024-08-27 | Nieuw | Zonne-Energie (PV)
FLUVIUS ANTWERPEN | Elek HV Aansl. Verzwaren met lokale prod | Besteld | 1770 | 625 | 2024-08-28 | Verzwaring | Zonne-Energie (PV)
FLUVIUS WEST | Elek HV Meter Decentrale productie | Besteld | 0 | 440 | 2024-08-29 | Verzwaring | Zonne-Energie (PV)
FLUVIUS MIDDEN-VLAANDEREN | Elek HV Aansl. Verzwaren met lokale prod | Besteld | 2000 | 2000 | 2024-08-29 | Verzwaring | Batterij
FLUVIUS HALLE-VILVOORDE | Elek HV Meter Decentrale productie | Besteld | 0 | 1397 | 2024-08-30 | Verzwaring | Zonne-Energie (PV)
FLUVIUS IMEWO | Elek HV Aansl. Plaatsen met lokale prod. | In studie | 0 | 19000 | 2024-08-30 | Nieuw | Zonne-Energie (PV)
FLUVIUS WEST | Elek HV Meter Decentrale productie | In offerte | 0 | 1320 | 2024-09-02 | Verzwaring | Zonne-Energie (PV)
FLUVIUS WEST | Elek HV Aansl. Verzwaren met lokale prod | In offerte | 2500 | 3390 | 2024-09-02 | Verzwaring | Batterij
FLUVIUS KEMPEN | Elek HV Meter Decentrale productie | In dienst | 0 | 456 | 2024-09-05 | Verzwaring | Zonne-Energie (PV)
FLUVIUS WEST | Elek HV Meter Decentrale productie | Besteld | 0 | 420 | 2024-09-06 | Verzwaring | Batterij
FLUVIUS ZENNE-DIJLE | Elek HV Meter Decentrale productie | Besteld | 0 | 440 | 2024-09-06 | Verzwaring | Zonne-Energie (PV)
FLUVIUS ZENNE-DIJLE | Elek HV Meter Decentrale productie | Besteld | 0 | 500 | 2024-09-06 | Verzwaring | Batterij
FLUVIUS LIMBURG | Elek HV Meter Decentrale productie | Besteld | 0 | 800 | 2024-09-06 | Verzwaring | Zonne-Energie (PV)
FLUVIUS IMEWO | Elek HV Meter Decentrale productie | In offerte | 0 | 4550 | 2024-09-06 | Verzwaring | Zonne-Energie (PV)
FLUVIUS ZENNE-DIJLE | Elek HV Meter Decentrale productie | Besteld | 0 | 450 | 2024-09-09 | Verzwaring | Zonne-Energie (PV)
FLUVIUS WEST | Elek HV Aansl. Verzwaren met lokale prod | In offerte | 0 | 528 | 2024-09-09 | Verzwaring | Zonne-Energie (PV)
FLUVIUS LIMBURG | Elek HV Meter Decentrale productie | Besteld | 0 | 770 | 2024-09-10 | Verzwaring | Zonne-Energie (PV)
FLUVIUS LIMBURG | Elek HV Meter Decentrale productie | In offerte | 0 | 1500 | 2024-09-10 | Verzwaring | Zonne-Energie (PV)
FLUVIUS IMEWO | Elek HV Aansl. Verzwaren met lokale prod | In offerte | 1490 | 1600 | 2024-09-10 | Verzwaring | Batterij
FLUVIUS KEMPEN | Elek HV Meter Decentrale productie | In studie | 10000 | 10000 | 2024-09-10 | Verzwaring | Batterij
FLUVIUS ANTWERPEN | Elek HV Meter Decentrale productie | Besteld | 0 | 625 | 2024-09-11 | Verzwaring | Zonne-Energie (PV)
FLUVIUS WEST | Elek HV Aansl. Verzwaren met lokale prod | In dienst | 0 | 660 | 2024-09-11 | Verzwaring | Batterij
FLUVIUS LIMBURG | Oriëntatie Elek HV Aansl. Plaatsen met lokale prod. | In studie | 0 | 740 | 2024-09-12 | Nieuw | Zonne-Energie (PV)
FLUVIUS ZENNE-DIJLE | Elek HV Aansl. Plaatsen met lokale prod. | Besteld | 10500 | 10500 | 2024-09-12 | Nieuw | WKK Aardgas
FLUVIUS ANTWERPEN | Elek HV Meter Decentrale productie | Besteld | 0 | 595 | 2024-09-13 | Verzwaring | Zonne-Energie (PV)
FLUVIUS IMEWO | Elek HV Meter Decentrale productie | In offerte | 0 | 2110 | 2024-09-13 | Verzwaring | Zonne-Energie (PV)
FLUVIUS IMEWO | Elek HV Meter Decentrale productie | Besteld | 0 | 528 | 2024-09-16 | Verzwaring | Zonne-Energie (PV)
FLUVIUS ZENNE-DIJLE | Elek HV Meter Decentrale productie | Besteld | 0 | 770 | 2024-09-16 | Verzwaring | Batterij
FLUVIUS ANTWERPEN | Elek HV Meter Decentrale productie | Besteld | 0 | 792 | 2024-09-16 | Verzwaring | Zonne-Energie (PV)
FLUVIUS LIMBURG | Elek HV Meter Decentrale productie | Besteld | 0 | 1615 | 2024-09-16 | Verzwaring | Zonne-Energie (PV)
FLUVIUS WEST | Elek HV Meter Decentrale productie | Besteld | 0 | 1870 | 2024-09-16 | Verzwaring | Zonne-Energie (PV)
FLUVIUS LIMBURG | Elek HV Meter Decentrale productie | In dienst | 0 | 440 | 2024-09-17 | Verzwaring | Zonne-Energie (PV)
FLUVIUS IMEWO | Elek HV Meter Decentrale productie | In studie | 0 | 660 | 2024-09-17 | Verzwaring | Zonne-Energie (PV)
FLUVIUS ZENNE-DIJLE | Elek HV Aansl. Plaatsen met lokale prod. | Besteld | 1000 | 1000 | 2024-09-19 | Nieuw | Batterij
FLUVIUS KEMPEN | Elek HV Aansl. Plaatsen met lokale prod. | In offerte | 5000 | 5000 | 2024-09-19 | Nieuw | Batterij
FLUVIUS WEST | Elek HV Meter Decentrale productie | Besteld | 0 | 440 | 2024-09-20 | Verzwaring | Zonne-Energie (PV)
FLUVIUS LIMBURG | Elek HV Meter Decentrale productie | Besteld | 0 | 500 | 2024-09-20 | Verzwaring | Zonne-Energie (PV)
FLUVIUS ANTWERPEN | Elek HV Meter Decentrale productie | Besteld | 0 | 750 | 2024-09-20 | Verzwaring | Zonne-Energie (PV)
FLUVIUS ZENNE-DIJLE | Elek HV Meter Decentrale productie | Besteld | 0 | 960 | 2024-09-20 | Verzwaring | Batterij
FLUVIUS KEMPEN | Elek HV Meter Decentrale productie | In studie | 0 | 4000 | 2024-09-20 | Verzwaring | Zonne-Energie (PV)
FLUVIUS LIMBURG | Elek HV Aansl. Verzwaren met lokale prod | Besteld | 3100 | 4000 | 2024-09-20 | Verzwaring | Batterij
FLUVIUS IMEWO | Elek HV Aansl. Plaatsen met lokale prod. | In offerte | 18750 | 18750 | 2024-09-20 | Nieuw | Batterij
FLUVIUS ANTWERPEN | Elek HV Aansl. Verzwaren met lokale prod | In offerte | 750 | 875 | 2024-09-22 | Verzwaring | Batterij
FLUVIUS KEMPEN | Elek HV Aansl. Verzwaren met lokale prod | In offerte | 1000 | 875 | 2024-09-22 | Verzwaring | Batterij
FLUVIUS KEMPEN | Elek HV Aansl. Verzwaren met lokale prod | In studie | 1900 | 1900 | 2024-09-22 | Verzwaring | Batterij
FLUVIUS KEMPEN | Elek HV Aansl. Verzwaren met lokale prod | In offerte | 1900 | 1900 | 2024-09-22 | Verzwaring | Batterij
FLUVIUS ANTWERPEN | Elek HV Aansl. Verzwaren met lokale prod | In offerte | 1900 | 1900 | 2024-09-22 | Verzwaring | Batterij
FLUVIUS LIMBURG | Elek HV Meter Decentrale productie | In studie | 0 | 594 | 2024-09-23 | Verzwaring | Zonne-Energie (PV)
FLUVIUS LIMBURG | Elek HV Aansl. Verzwaren met lokale prod | In offerte | 2000 | 2000 | 2024-09-26 | Verzwaring | Batterij
FLUVIUS ANTWERPEN | Elek HV Meter Decentrale productie | Besteld | 0 | 5000 | 2024-09-26 | Verzwaring | Batterij
FLUVIUS MIDDEN-VLAANDEREN | Elek HV Aansl. Plaatsen met lokale prod. | In offerte | 20000 | 20000 | 2024-09-26 | Nieuw | Batterij
FLUVIUS ZENNE-DIJLE | Elek HV Meter Decentrale productie | Besteld | 0 | 440 | 2024-09-27 | Verzwaring | Zonne-Energie (PV)
FLUVIUS WEST | Elek HV Meter Decentrale productie | In offerte | 0 | 750 | 2024-09-27 | Verzwaring | Zonne-Energie (PV)
FLUVIUS HALLE-VILVOORDE | Elek HV Meter Decentrale productie | In offerte | 0 | 660 | 2024-09-30 | Verzwaring | Batterij
FLUVIUS LIMBURG | Elek HV Meter Decentrale productie | Besteld | 0 | 700 | 2024-09-30 | Verzwaring | Zonne-Energie (PV)
FLUVIUS ZENNE-DIJLE | Elek HV Meter Decentrale productie | Besteld | 0 | 410 | 2024-10-01 | Verzwaring | Zonne-Energie (PV)
FLUVIUS MIDDEN-VLAANDEREN | Elek HV Meter Decentrale productie | Besteld | 0 | 550 | 2024-10-01 | Verzwaring | Zonne-Energie (PV)
FLUVIUS ANTWERPEN | Elek HV Aansl. Plaatsen met lokale prod. | In offerte | 800 | 800 | 2024-10-01 | Nieuw | Batterij
FLUVIUS LIMBURG | Elek HV Aansl. Plaatsen met lokale prod. | Besteld | 1000 | 1000 | 2024-10-01 | Nieuw | Zonne-Energie (PV)
FLUVIUS LIMBURG | Elek HV Meter Decentrale productie | Besteld | 0 | 2080 | 2024-10-01 | Verzwaring | Zonne-Energie (PV)
FLUVIUS IMEWO | Elek HV Meter Decentrale productie | Besteld | 130 | 430 | 2024-10-02 | Verzwaring | Batterij
FLUVIUS IMEWO | Elek HV Meter Decentrale productie | In dienst | 0 | 550 | 2024-10-03 | Verzwaring | Zonne-Energie (PV)
FLUVIUS WEST | Elek HV Aansl. Plaatsen met lokale prod. | Besteld | 1250 | 1000 | 2024-10-03 | Nieuw | Zonne-Energie (PV)
FLUVIUS KEMPEN | Elek HV Aansl. Verzwaren met lokale prod | In offerte | 3600 | 2873 | 2024-10-03 | Verzwaring | Batterij
FLUVIUS IMEWO | Elek HV Meter Decentrale productie | In offerte | 0 | 2000 | 2024-10-04 | Verzwaring | Batterij
FLUVIUS KEMPEN | Elek HV Meter Decentrale productie | In studie | 0 | 850 | 2024-10-05 | Verzwaring | Zonne-Energie (PV)
FLUVIUS ANTWERPEN | Elek HV Meter Decentrale productie | Besteld | 0 | 462 | 2024-10-07 | Verzwaring | Zonne-Energie (PV)
FLUVIUS MIDDEN-VLAANDEREN | Elek HV Meter Decentrale productie | In offerte | 0 | 640 | 2024-10-07 | Verzwaring | Zonne-Energie (PV)
FLUVIUS MIDDEN-VLAANDEREN | Elek HV Meter Decentrale productie | In offerte | 0 | 718 | 2024-10-07 | Verzwaring | Zonne-Energie (PV)
FLUVIUS IMEWO | Elek HV Aansl. Plaatsen met lokale prod. | Besteld | 2000 | 985 | 2024-10-07 | Nieuw | Zonne-Energie (PV)
FLUVIUS ANTWERPEN | Elek HV Meter Decentrale productie | In studie | 0 | 500 | 2024-10-08 | Verzwaring | Zonne-Energie (PV)
FLUVIUS IMEWO | Elek HV Meter Decentrale productie | In offerte | 0 | 588 | 2024-10-08 | Verzwaring | Zonne-Energie (PV)
FLUVIUS ANTWERPEN | Elek HV Aansl. Verzwaren met lokale prod | In studie | 0 | 1000 | 2024-10-08 | Verzwaring | Batterij
FLUVIUS LIMBURG | Elek HV Aansl. Verzwaren met lokale prod | Besteld | 1500 | 2000 | 2024-10-08 | Verzwaring | Batterij
FLUVIUS ANTWERPEN | Elek HV Meter Decentrale productie | In offerte | 0 | 1000 | 2024-10-09 | Verzwaring | Batterij
FLUVIUS KEMPEN | Elek HV Aansl. Verzwaren | Besteld | 1400 | 1000 | 2024-10-09 | Verzwaring | WKK Aardgas
FLUVIUS LIMBURG | Elek HV Aansl. Verzwaren met lokale prod | In studie | 0 | 2018 | 2024-10-09 | Verzwaring | Windenergie
FLUVIUS IMEWO | Elek HV Aansl. Verzwaren met lokale prod | In studie | 1220 | 1510 | 2024-10-10 | Verzwaring | Zonne-Energie (PV)
FLUVIUS KEMPEN | Elek HV Meter Decentrale productie | Besteld | 0 | 410 | 2024-10-11 | Verzwaring | Batterij
FLUVIUS ANTWERPEN | Elek HV Aansl. Plaatsen met lokale prod. | Besteld | 630 | 462 | 2024-10-11 | Nieuw | Zonne-Energie (PV)
FLUVIUS ZENNE-DIJLE | Elek HV Meter Decentrale productie | Besteld | 0 | 840 | 2024-10-11 | Verzwaring | Batterij
FLUVIUS WEST | Elek HV Aansl. Plaatsen met lokale prod. | In studie | 2000 | 2000 | 2024-10-11 | Nieuw | Batterij
FLUVIUS LIMBURG | Elek HV Aansl. Plaatsen met lokale prod. | In studie | 0 | 6800 | 2024-10-11 | Nieuw | Windenergie
FLUVIUS IMEWO | Elek HV Aansl. Plaatsen met lokale prod. | Besteld | 440 | 440 | 2024-10-14 | Nieuw | Zonne-Energie (PV)
FLUVIUS LIMBURG | Elek HV Aansl. Plaatsen met lokale prod. | In offerte | 1000 | 1000 | 2024-10-14 | Nieuw | Zonne-Energie (PV)
FLUVIUS WEST | Elek HV Meter Decentrale productie | In offerte | 0 | 550 | 2024-10-15 | Verzwaring | Zonne-Energie (PV)
FLUVIUS LIMBURG | Elek HV Meter Decentrale productie | In dienst | 0 | 625 | 2024-10-15 | Verzwaring | Batterij
FLUVIUS WEST | Elek HV Meter Decentrale productie | In studie | 0 | 1600 | 2024-10-15 | Verzwaring | Batterij
FLUVIUS ZENNE-DIJLE | Elek HV Meter Decentrale productie | Besteld | 0 | 583 | 2024-10-16 | Verzwaring | Zonne-Energie (PV)
FLUVIUS MIDDEN-VLAANDEREN | Oriëntatie Elek HV Aansl. Plaatsen met lokale prod. | In studie | 14000 | 14000 | 2024-10-17 | Nieuw | Batterij
FLUVIUS IMEWO | Elek HV Meter Decentrale productie | Besteld | 0 | 660 | 2024-10-18 | Verzwaring | Zonne-Energie (PV)
FLUVIUS WEST | Elek HV Meter Decentrale productie | In dienst | 370 | 525 | 2024-10-21 | Verzwaring | Batterij
FLUVIUS ZENNE-DIJLE | Elek HV Meter Decentrale productie | In offerte | 270 | 540 | 2024-10-21 | Verzwaring | Zonne-Energie (PV)
FLUVIUS LIMBURG | Elek HV Aansl. Verzwaren met lokale prod | Besteld | 0 | 555 | 2024-10-21 | Verzwaring | Zonne-Energie (PV)
FLUVIUS ZENNE-DIJLE | Elek HV Meter Decentrale productie | Besteld | 0 | 750 | 2024-10-21 | Verzwaring | Zonne-Energie (PV)
FLUVIUS WEST | Elek HV Aansl. Verzwaren met lokale prod | In studie | 5000 | 5000 | 2024-10-21 | Verzwaring | Batterij
FLUVIUS WEST | Elek HV Aansl. Verzwaren met lokale prod | In studie | 5000 | 5000 | 2024-10-21 | Verzwaring | Batterij
FLUVIUS IMEWO | Elek HV Meter Decentrale productie | In offerte | 0 | 555 | 2024-10-22 | Verzwaring | Zonne-Energie (PV)
FLUVIUS LIMBURG | Elek HV Meter Decentrale productie | Besteld | 0 | 650 | 2024-10-22 | Verzwaring | Zonne-Energie (PV)
FLUVIUS KEMPEN | Elek HV Meter Decentrale productie | Besteld | 0 | 1411 | 2024-10-22 | Verzwaring | Zonne-Energie (PV)
FLUVIUS KEMPEN | Elek HV Aansl. Plaatsen met lokale prod. | In offerte | 2840 | 3000 | 2024-10-22 | Nieuw | Batterij
FLUVIUS IMEWO | Elek HV Aansl. Plaatsen met lokale prod. | In studie | 5000 | 5000 | 2024-10-22 | Nieuw | Batterij
FLUVIUS ANTWERPEN | Elek HV Meter Decentrale productie | Besteld | 0 | 630 | 2024-10-23 | Verzwaring | Zonne-Energie (PV)
FLUVIUS ZENNE-DIJLE | Elek HV Meter Decentrale productie | In offerte | 0 | 795 | 2024-10-23 | Verzwaring | Windenergie
FLUVIUS ANTWERPEN | Elek HV Aansl. Verzwaren met lokale prod | In offerte | 0 | 800 | 2024-10-23 | Verzwaring | Zonne-Energie (PV)
FLUVIUS ANTWERPEN | Elek HV Aansl. Verzwaren met lokale prod | Besteld | 0 | 1300 | 2024-10-23 | Verzwaring | Zonne-Energie (PV)
FLUVIUS WEST | Elek HV Meter Decentrale productie | Besteld | 0 | 600 | 2024-10-25 | Verzwaring | Batterij
FLUVIUS WEST | Elek HV Meter Decentrale productie | In studie | 0 | 440 | 2024-10-28 | Verzwaring | Zonne-Energie (PV)
FLUVIUS WEST | Elek HV Meter Decentrale productie | In studie | 0 | 880 | 2024-10-28 | Verzwaring | Zonne-Energie (PV)
FLUVIUS LIMBURG | Elek HV Meter Decentrale productie | Besteld | 0 | 2265 | 2024-10-28 | Verzwaring | Batterij
FLUVIUS KEMPEN | Elek HV Aansl. Verzwaren met lokale prod | Besteld | 4000 | 3865 | 2024-10-28 | Verzwaring | Batterij
FLUVIUS IMEWO | Oriëntatie Elek HV Aansl. Plaatsen met lokale prod. | In studie | 5000 | 16000 | 2024-10-28 | Nieuw | Zonne-Energie (PV)
FLUVIUS KEMPEN | Elek HV Aansl. Verzwaren met lokale prod | Besteld | 0 | 1068 | 2024-10-29 | Verzwaring | Batterij
FLUVIUS LIMBURG | Elek HV Aansl. Plaatsen met lokale prod. | In offerte | 8000 | 8000 | 2024-10-29 | Nieuw | Batterij
FLUVIUS LIMBURG | Elek HV Meter Decentrale productie | Besteld | 0 | 552 | 2024-10-30 | Verzwaring | Batterij
FLUVIUS ZENNE-DIJLE | Elek HV Meter Decentrale productie | In offerte | 0 | 750 | 2024-10-30 | Verzwaring | Zonne-Energie (PV)
FLUVIUS KEMPEN | Elek HV Meter Decentrale productie | In studie | 2400 | 2400 | 2024-10-30 | Verzwaring | Batterij
FLUVIUS ZENNE-DIJLE | Elek HV Aansl. Verzwaren met lokale prod | In studie | 2050 | 2500 | 2024-10-30 | Verzwaring | Batterij
FLUVIUS LIMBURG | Elek HV Meter Decentrale productie | In offerte | 0 | 3750 | 2024-10-30 | Verzwaring | Batterij
FLUVIUS LIMBURG | Elek HV Aansl. Verzwaren met lokale prod | Besteld | 0 | 400 | 2024-10-31 | Verzwaring | Zonne-Energie (PV)
FLUVIUS HALLE-VILVOORDE | Elek HV Aansl. Verzwaren met lokale prod | In offerte | 600 | 400 | 2024-10-31 | Verzwaring | Batterij
FLUVIUS IMEWO | Elek HV Meter Decentrale productie | In studie | 0 | 570 | 2024-10-31 | Verzwaring | Batterij
FLUVIUS LIMBURG | Elek HV Meter Decentrale productie | Besteld | 0 | 595 | 2024-10-31 | Verzwaring | Zonne-Energie (PV)
FLUVIUS LIMBURG | Elek HV Meter Decentrale productie | In offerte | 0 | 1250 | 2024-10-31 | Verzwaring | Zonne-Energie (PV)
FLUVIUS WEST | Elek HV Aansl. Verzwaren met lokale prod | In offerte | 2000 | 2000 | 2024-10-31 | Verzwaring | Batterij
FLUVIUS KEMPEN | Elek HV Meter Decentrale productie | Besteld | 0 | 860 | 2024-11-05 | Verzwaring | Zonne-Energie (PV)
FLUVIUS IMEWO | Elek HV Meter Decentrale productie | Besteld | 0 | 555 | 2024-11-06 | Verzwaring | Zonne-Energie (PV)
FLUVIUS ZENNE-DIJLE | Elek HV Aansl. Verzwaren | In offerte | 3850 | 2463 | 2024-11-06 | Verzwaring | Batterij
FLUVIUS LIMBURG | Elek HV Meter Decentrale productie | In dienst | 0 | 1100 | 2024-11-08 | Verzwaring | Batterij
FLUVIUS ZENNE-DIJLE | Elek HV Aansl. Verzwaren met lokale prod | In studie | 1400 | 1400 | 2024-11-08 | Verzwaring | Batterij
FLUVIUS LIMBURG | Elek HV Aansl. Plaatsen met lokale prod. | In offerte | 0 | 3900 | 2024-11-08 | Nieuw | Windenergie
FLUVIUS IMEWO | Elek HV Aansl. Plaatsen met lokale prod. | In offerte | 2000 | 2150 | 2024-11-11 | Nieuw | Batterij
FLUVIUS WEST | Elek HV Meter Decentrale productie | Besteld | 0 | 660 | 2024-11-12 | Verzwaring | Zonne-Energie (PV)
FLUVIUS HALLE-VILVOORDE | Elek HV Aansl. Plaatsen met lokale prod. | In studie | 5000 | 5000 | 2024-11-12 | Nieuw | Batterij
FLUVIUS IMEWO | Elek HV Aansl. Plaatsen met lokale prod. | In studie | 5000 | 5000 | 2024-11-12 | Nieuw | Batterij
FLUVIUS LIMBURG | Elek HV Aansl. Verzwaren met lokale prod | In offerte | 100 | 5840 | 2024-11-12 | Verzwaring | Windenergie
FLUVIUS WEST | Elek HV Meter Decentrale productie | In offerte | 600 | 550 | 2024-11-13 | Verzwaring | Zonne-Energie (PV)
FLUVIUS LIMBURG | Elek HV Meter Decentrale productie | In offerte | 0 | 590 | 2024-11-13 | Verzwaring | Zonne-Energie (PV)
FLUVIUS WEST | Elek HV Aansl. Verzwaren met lokale prod | Besteld | 0 | 635 | 2024-11-13 | Verzwaring | Zonne-Energie (PV)
FLUVIUS LIMBURG | Elek HV Aansl. Verzwaren met lokale prod | Besteld | 800 | 750 | 2024-11-13 | Verzwaring | Batterij
FLUVIUS IMEWO | Elek HV Meter Decentrale productie | Besteld | 0 | 990 | 2024-11-13 | Verzwaring | Zonne-Energie (PV)
FLUVIUS IMEWO | Elek HV Meter Decentrale productie | In offerte | 0 | 1000 | 2024-11-13 | Verzwaring | Batterij
FLUVIUS IMEWO | Elek HV Aansl. Verzwaren met lokale prod | In offerte | 2870 | 4500 | 2024-11-13 | Verzwaring | Windenergie
FLUVIUS LIMBURG | Elek HV Meter Decentrale productie | In studie | 0 | 440 | 2024-11-14 | Verzwaring | Zonne-Energie (PV)
FLUVIUS WEST | Elek HV Meter Decentrale productie | In studie | 2500 | 2500 | 2024-11-14 | Verzwaring | Batterij
FLUVIUS MIDDEN-VLAANDEREN | Elek HV Meter Decentrale productie | In studie | 0 | 5000 | 2024-11-14 | Verzwaring | Batterij
FLUVIUS IMEWO | Elek HV Aansl. Verzwaren met lokale prod | Besteld | 0 | 400 | 2024-11-15 | Verzwaring | Batterij
FLUVIUS LIMBURG | Elek HV Meter Decentrale productie | Besteld | 0 | 440 | 2024-11-15 | Verzwaring | Batterij
FLUVIUS ZENNE-DIJLE | Elek HV Aansl. Plaatsen met lokale prod. | In studie | 4950 | 4950 | 2024-11-15 | Nieuw | Batterij
FLUVIUS IMEWO | Elek HV Meter Decentrale productie | Besteld | 0 | 400 | 2024-11-18 | Verzwaring | Batterij
FLUVIUS WEST | Elek HV Meter Decentrale productie | Besteld | 0 | 409 | 2024-11-18 | Verzwaring | Batterij
FLUVIUS MIDDEN-VLAANDEREN | Elek HV Aansl. Verzwaren met lokale prod | Besteld | 0 | 520 | 2024-11-18 | Verzwaring | Batterij
FLUVIUS ANTWERPEN | Elek HV Aansl. Verzwaren met lokale prod | Besteld | 0 | 530 | 2024-11-18 | Verzwaring | Zonne-Energie (PV)
FLUVIUS LIMBURG | Elek HV Meter Decentrale productie | Besteld | 0 | 630 | 2024-11-18 | Verzwaring | Batterij
FLUVIUS KEMPEN | Elek HV Aansl. Plaatsen met lokale prod. | Besteld | 3300 | 1000 | 2024-11-18 | Nieuw | Zonne-Energie (PV)
FLUVIUS WEST | Elek HV Meter Decentrale productie | In studie | 0 | 1500 | 2024-11-18 | Verzwaring | Zonne-Energie (PV)
FLUVIUS WEST | Elek HV Meter Decentrale productie | In studie | 0 | 440 | 2024-11-19 | Verzwaring | Zonne-Energie (PV)
FLUVIUS WEST | Elek HV Meter Decentrale productie | In offerte | 0 | 2970 | 2024-11-19 | Verzwaring | Zonne-Energie (PV)
FLUVIUS WEST | Elek HV Meter Decentrale productie | In dienst | 700 | 572 | 2024-11-20 | Verzwaring | Zonne-Energie (PV)
FLUVIUS LIMBURG | Elek HV Aansl. Verzwaren met lokale prod | Besteld | 0 | 3136 | 2024-11-20 | Verzwaring | Zonne-Energie (PV)
FLUVIUS IMEWO | Oriëntatie Elek HV Aansl. Plaatsen met lokale prod. | In studie | 0 | 7600 | 2024-11-20 | Nieuw | Windenergie
FLUVIUS WEST | Elek HV Aansl. Verzwaren met lokale prod | Besteld | 230 | 420 | 2024-11-21 | Verzwaring | Batterij
FLUVIUS KEMPEN | Elek HV Meter Decentrale productie | Besteld | 0 | 930 | 2024-11-21 | Verzwaring | Zonne-Energie (PV)
FLUVIUS WEST | Elek HV Aansl. Verzwaren met lokale prod | In studie | 1000 | 2317 | 2024-11-21 | Verzwaring | Batterij
FLUVIUS ANTWERPEN | Elek HV Aansl. Plaatsen met lokale prod. | In studie | 4950 | 4950 | 2024-11-21 | Nieuw | Batterij
FLUVIUS ZENNE-DIJLE | Elek HV Aansl. Plaatsen met lokale prod. | In offerte | 100 | 6300 | 2024-11-21 | Nieuw | Windenergie
FLUVIUS LIMBURG | Elek HV Aansl. Plaatsen met lokale prod. | In offerte | 100 | 7200 | 2024-11-21 | Nieuw | Windenergie
FLUVIUS LIMBURG | Elek HV Meter Decentrale productie | Besteld | 0 | 420 | 2024-11-22 | Verzwaring | Batterij
FLUVIUS MIDDEN-VLAANDEREN | Elek HV Meter Decentrale productie | In studie | 0 | 500 | 2024-11-22 | Verzwaring | Batterij
FLUVIUS LIMBURG | Elek HV Aansl. Verzwaren met lokale prod | In offerte | 0 | 923 | 2024-11-22 | Verzwaring | Batterij
FLUVIUS WEST | Elek HV Aansl. Verzwaren met lokale prod | Besteld | 0 | 980 | 2024-11-22 | Verzwaring | Batterij
FLUVIUS WEST | Elek HV Aansl. Plaatsen met lokale prod. | In studie | 1000 | 1000 | 2024-11-22 | Nieuw | Batterij
FLUVIUS ANTWERPEN | Elek HV Aansl. Verzwaren met lokale prod | In studie | 2250 | 1240 | 2024-11-22 | Verzwaring | Batterij
FLUVIUS KEMPEN | Elek HV Aansl. Verzwaren met lokale prod | In offerte | 1340 | 1340 | 2024-11-22 | Verzwaring | Batterij
FLUVIUS KEMPEN | Elek HV Aansl. Verzwaren met lokale prod | In studie | 2500 | 2500 | 2024-11-22 | Verzwaring | Batterij
FLUVIUS KEMPEN | Elek HV Meter Decentrale productie | Besteld | 950 | 950 | 2024-11-23 | Verzwaring | Batterij
FLUVIUS IMEWO | Elek HV Aansl. Verzwaren met lokale prod | Besteld | 0 | 550 | 2024-11-24 | Verzwaring | Batterij
FLUVIUS IMEWO | Elek HV Aansl. Verzwaren met lokale prod | In studie | 650 | 1002 | 2024-11-25 | Verzwaring | Batterij
FLUVIUS ANTWERPEN | Elek HV Meter Decentrale productie | In offerte | 0 | 1060 | 2024-11-25 | Verzwaring | Batterij
FLUVIUS LIMBURG | Elek HV Aansl. Verzwaren met lokale prod | In studie | 1000 | 2000 | 2024-11-25 | Verzwaring | Zonne-Energie (PV)
FLUVIUS ANTWERPEN | Elek HV Aansl. Verzwaren met lokale prod | In studie | 6740 | 22300 | 2024-11-25 | Verzwaring | Zonne-Energie (PV)
FLUVIUS WEST | Elek HV Aansl. Verzwaren met lokale prod | In offerte | 2500 | 2500 | 2024-11-26 | Verzwaring | Batterij
FLUVIUS LIMBURG | Elek HV Aansl. Verzwaren met lokale prod | In studie | 3000 | 3000 | 2024-11-26 | Verzwaring | Batterij
FLUVIUS WEST | Elek HV Aansl. Plaatsen met lokale prod. | In studie | 4000 | 4000 | 2024-11-26 | Nieuw | Batterij
FLUVIUS LIMBURG | Elek HV Aansl. Verzwaren met lokale prod | Besteld | 180 | 500 | 2024-11-27 | Verzwaring | Batterij
FLUVIUS ZENNE-DIJLE | Elek HV Aansl. Plaatsen met lokale prod. | In offerte | 0 | 6025 | 2024-11-27 | Nieuw | Windenergie
FLUVIUS LIMBURG | Elek HV Aansl. Plaatsen met lokale prod. | In studie | 10350 | 10350 | 2024-11-27 | Nieuw | Batterij
FLUVIUS LIMBURG | Elek HV Meter Decentrale productie | In studie | 0 | 690 | 2024-11-28 | Verzwaring | Zonne-Energie (PV)
FLUVIUS KEMPEN | Elek HV Aansl. Verzwaren met lokale prod | In offerte | 1090 | 1148 | 2024-11-28 | Verzwaring | Batterij
FLUVIUS ANTWERPEN | Elek HV Meter Decentrale productie | In offerte | 0 | 515 | 2024-11-29 | Verzwaring | Zonne-Energie (PV)
FLUVIUS LIMBURG | Elek HV Meter Decentrale productie | Besteld | 0 | 625 | 2024-11-29 | Verzwaring | Zonne-Energie (PV)
FLUVIUS KEMPEN | Elek HV Meter Decentrale productie | In studie | 0 | 660 | 2024-11-29 | Verzwaring | Zonne-Energie (PV)
FLUVIUS IMEWO | Elek HV Aansl. Verzwaren met lokale prod | In studie | 0 | 1650 | 2024-11-29 | Verzwaring | Zonne-Energie (PV)
FLUVIUS WEST | Elek HV Meter Decentrale productie | Besteld | 100 | 430 | 2024-12-02 | Verzwaring | Zonne-Energie (PV)
FLUVIUS ANTWERPEN | Elek HV Aansl. Verzwaren met lokale prod | In studie | 3900 | 2350 | 2024-12-02 | Verzwaring | Batterij
FLUVIUS ANTWERPEN | Elek HV Meter Decentrale productie | In studie | 0 | 440 | 2024-12-03 | Verzwaring | Zonne-Energie (PV)
FLUVIUS WEST | Elek HV Aansl. Verzwaren met lokale prod | In studie | 550 | 600 | 2024-12-03 | Verzwaring | Batterij
FLUVIUS LIMBURG | Elek HV Meter Decentrale productie | Besteld | 0 | 650 | 2024-12-03 | Verzwaring | Zonne-Energie (PV)
FLUVIUS KEMPEN | Elek HV Aansl. Verzwaren met lokale prod | In studie | 0 | 880 | 2024-12-03 | Verzwaring | Zonne-Energie (PV)
FLUVIUS ANTWERPEN | Elek HV Aansl. Verzwaren | In offerte | 4685 | 2000 | 2024-12-03 | Verzwaring | Zonne-Energie (PV)
FLUVIUS ZENNE-DIJLE | Elek HV Aansl. Verzwaren met lokale prod | In studie | 5000 | 5000 | 2024-12-03 | Verzwaring | Batterij
FLUVIUS MIDDEN-VLAANDEREN | Elek HV Meter Decentrale productie | In studie | 0 | 1000 | 2024-12-04 | Verzwaring | Zonne-Energie (PV)
FLUVIUS ZENNE-DIJLE | Elek HV Aansl. Plaatsen met lokale prod. | In studie | 1000 | 1000 | 2024-12-05 | Nieuw | Batterij
FLUVIUS IMEWO | Oriëntatie Elek HV Aansl. Plaatsen met lokale prod. | In studie | 400 | 2660 | 2024-12-05 | Nieuw | Zonne-Energie (PV)
FLUVIUS ANTWERPEN | Elek HV Aansl. Plaatsen met lokale prod. | In studie | 20000 | 500 | 2024-12-06 | Nieuw | Zonne-Energie (PV)
FLUVIUS MIDDEN-VLAANDEREN | Elek HV Aansl. Plaatsen met lokale prod. | In offerte | 800 | 800 | 2024-12-06 | Nieuw | Batterij
FLUVIUS MIDDEN-VLAANDEREN | Elek HV Aansl. Verzwaren met lokale prod | In offerte | 750 | 850 | 2024-12-06 | Verzwaring | Batterij
FLUVIUS MIDDEN-VLAANDEREN | Elek HV Aansl. Verzwaren met lokale prod | In offerte | 840 | 990 | 2024-12-06 | Verzwaring | Batterij
FLUVIUS IMEWO | Elek HV Aansl. Plaatsen met lokale prod. | In studie | 1900 | 1900 | 2024-12-08 | Nieuw | Batterij
FLUVIUS ANTWERPEN | Elek HV Aansl. Verzwaren met lokale prod | In studie | 1400 | 1650 | 2024-12-09 | Verzwaring | Batterij
FLUVIUS ZENNE-DIJLE | Elek HV Aansl. Plaatsen met lokale prod. | In studie | 5000 | 5000 | 2024-12-09 | Nieuw | Batterij
FLUVIUS IMEWO | Oriëntatie Elek HV Aansl. Plaatsen met lokale prod. | In studie | 100 | 5890 | 2024-12-09 | Nieuw | Windenergie
FLUVIUS ZENNE-DIJLE | Elek HV Meter Decentrale productie | In studie | 0 | 550 | 2024-12-10 | Verzwaring | Batterij
FLUVIUS LIMBURG | Elek HV Meter Decentrale productie | Besteld | 0 | 595 | 2024-12-10 | Verzwaring | Zonne-Energie (PV)
FLUVIUS LIMBURG | Elek HV Meter Decentrale productie | In studie | 0 | 1650 | 2024-12-10 | Verzwaring | Batterij
FLUVIUS LIMBURG | Oriëntatie Elek HV Aansl. Plaatsen met lokale prod. | In studie | 2130 | 2130 | 2024-12-10 | Nieuw | Batterij
FLUVIUS ZENNE-DIJLE | Elek HV Meter Decentrale productie | In offerte | 0 | 2174 | 2024-12-10 | Verzwaring | Batterij
FLUVIUS WEST | Elek HV Aansl. Plaatsen met lokale prod. | In offerte | 3000 | 3000 | 2024-12-10 | Nieuw | Batterij
FLUVIUS LIMBURG | Oriëntatie Elek HV Aansl. Plaatsen met lokale prod. | In studie | 25 | 3460 | 2024-12-10 | Nieuw | Zonne-Energie (PV)
FLUVIUS IMEWO | Elek HV Aansl. Plaatsen | In studie | 5000 | 5000 | 2024-12-10 | Nieuw | Batterij
FLUVIUS KEMPEN | Elek HV Aansl. Verzwaren met lokale prod | Besteld | 0 | 410 | 2024-12-11 | Verzwaring | Batterij
FLUVIUS LIMBURG | Elek HV Aansl. Plaatsen met lokale prod. | In offerte | 0 | 470 | 2024-12-11 | Nieuw | Zonne-Energie (PV)
FLUVIUS WEST | Elek HV Meter Decentrale productie | In studie | 100 | 540 | 2024-12-11 | Verzwaring | Zonne-Energie (PV)
FLUVIUS ANTWERPEN | Elek HV Aansl. Verzwaren met lokale prod | In offerte | 0 | 550 | 2024-12-11 | Verzwaring | Zonne-Energie (PV)
FLUVIUS WEST | Elek HV Aansl. Verzwaren met lokale prod | In studie | 0 | 550 | 2024-12-11 | Verzwaring | Batterij
FLUVIUS WEST | Elek HV Meter Decentrale productie | In offerte | 600 | 605 | 2024-12-11 | Verzwaring | Zonne-Energie (PV)
FLUVIUS LIMBURG | Elek HV Meter Decentrale productie | In offerte | 0 | 900 | 2024-12-11 | Verzwaring | Zonne-Energie (PV)
FLUVIUS IMEWO | Elek HV Meter Decentrale productie | In offerte | 0 | 925 | 2024-12-11 | Verzwaring | Zonne-Energie (PV)
FLUVIUS KEMPEN | Elek HV Meter Decentrale productie | In offerte | 0 | 1005 | 2024-12-11 | Verzwaring | Zonne-Energie (PV)
FLUVIUS LIMBURG | Elek HV Meter Decentrale productie | In offerte | 0 | 1357 | 2024-12-11 | Verzwaring | Zonne-Energie (PV)
FLUVIUS LIMBURG | Elek HV Aansl. Verzwaren met lokale prod | In studie | 275 | 1500 | 2024-12-11 | Verzwaring | Batterij
FLUVIUS ANTWERPEN | Elek HV Meter Decentrale productie | In studie | 0 | 3070 | 2024-12-11 | Verzwaring | Windenergie
FLUVIUS MIDDEN-VLAANDEREN | Elek HV Meter Decentrale productie | Besteld | 0 | 440 | 2024-12-12 | Verzwaring | Zonne-Energie (PV)
FLUVIUS LIMBURG | Elek HV Meter Decentrale productie | In offerte | 0 | 500 | 2024-12-12 | Verzwaring | Zonne-Energie (PV)
FLUVIUS WEST | Elek HV Meter Decentrale productie | Besteld | 0 | 500 | 2024-12-12 | Verzwaring | Batterij
FLUVIUS WEST | Elek HV Aansl. Verzwaren met lokale prod | In studie | 0 | 600 | 2024-12-12 | Verzwaring | Batterij
FLUVIUS LIMBURG | Elek HV Aansl. Plaatsen met lokale prod. | In studie | 1000 | 1000 | 2024-12-12 | Nieuw | Batterij
FLUVIUS ANTWERPEN | Elek HV Aansl. Plaatsen met lokale prod. | In studie | 2000 | 2000 | 2024-12-12 | Nieuw | Batterij
FLUVIUS ANTWERPEN | Elek HV Aansl. Verzwaren met lokale prod | In studie | 3000 | 3000 | 2024-12-12 | Verzwaring | Batterij
FLUVIUS LIMBURG | Elek HV Meter Decentrale productie | In offerte | 0 | 484 | 2024-12-13 | Verzwaring | Batterij
FLUVIUS MIDDEN-VLAANDEREN | Elek HV Meter Decentrale productie | In offerte | 0 | 651 | 2024-12-13 | Verzwaring | Zonne-Energie (PV)
FLUVIUS HALLE-VILVOORDE | Elek HV Meter Decentrale productie | Besteld | 0 | 880 | 2024-12-13 | Verzwaring | Zonne-Energie (PV)
FLUVIUS ANTWERPEN | Elek HV Aansl. Plaatsen met lokale prod. | In studie | 4800 | 4800 | 2024-12-13 | Nieuw | Batterij
FLUVIUS WEST | Elek HV Aansl. Plaatsen met lokale prod. | In studie | 250 | 6000 | 2024-12-13 | Nieuw | Zonne-Energie (PV)
FLUVIUS HALLE-VILVOORDE | Elek HV Aansl. Verzwaren met lokale prod | Besteld | 0 | 1625 | 2024-12-16 | Verzwaring | Zonne-Energie (PV)
FLUVIUS LIMBURG | Elek HV Aansl. Plaatsen met lokale prod. | In studie | 3000 | 3000 | 2024-12-16 | Nieuw | Batterij
FLUVIUS ANTWERPEN | Elek HV Aansl. Plaatsen met lokale prod. | In studie | 5000 | 5000 | 2024-12-16 | Nieuw | Batterij
FLUVIUS LIMBURG | Elek HV Meter Decentrale productie | In offerte | 0 | 440 | 2024-12-17 | Verzwaring | Zonne-Energie (PV)
FLUVIUS IMEWO | Elek HV Aansl. Verzwaren met lokale prod | In offerte | 380 | 630 | 2024-12-17 | Verzwaring | Batterij
FLUVIUS ZENNE-DIJLE | Elek HV Aansl. Verzwaren met lokale prod | In studie | 2500 | 750 | 2024-12-17 | Verzwaring | Batterij
FLUVIUS ANTWERPEN | Elek HV Meter Decentrale productie | In offerte | 0 | 1980 | 2024-12-17 | Verzwaring | Zonne-Energie (PV)
FLUVIUS ANTWERPEN | Elek HV Meter Decentrale productie | Besteld | 0 | 440 | 2024-12-18 | Verzwaring | Zonne-Energie (PV)
FLUVIUS IMEWO | Elek HV Meter Decentrale productie | Besteld | 0 | 550 | 2024-12-18 | Verzwaring | Batterij
FLUVIUS WEST | Elek HV Meter Decentrale productie | In studie | 0 | 675 | 2024-12-18 | Verzwaring | Zonne-Energie (PV)
FLUVIUS MIDDEN-VLAANDEREN | Elek HV Meter Decentrale productie | In offerte | 0 | 750 | 2024-12-18 | Verzwaring | Zonne-Energie (PV)
FLUVIUS LIMBURG | Elek HV Aansl. Plaatsen | In studie | 5000 | 5000 | 2024-12-18 | Nieuw | Batterij
FLUVIUS IMEWO | Elek HV Meter Decentrale productie | Besteld | 0 | 517 | 2024-12-19 | Verzwaring | Batterij
FLUVIUS ZENNE-DIJLE | Elek HV Meter Decentrale productie | In offerte | 0 | 1500 | 2024-12-19 | Verzwaring | Batterij
FLUVIUS ANTWERPEN | Elek HV Aansl. Verzwaren met lokale prod | In studie | 1500 | 2000 | 2024-12-19 | Verzwaring | Batterij
FLUVIUS ZENNE-DIJLE | Elek HV Meter Decentrale productie | In offerte | 0 | 2400 | 2024-12-19 | Verzwaring | Batterij
FLUVIUS WEST | Elek HV Aansl. Plaatsen met lokale prod. | In studie | 200 | 6600 | 2024-12-19 | Nieuw | Zonne-Energie (PV)
FLUVIUS MIDDEN-VLAANDEREN | Elek HV Meter Decentrale productie | In offerte | 0 | 700 | 2024-12-20 | Verzwaring | Zonne-Energie (PV)
FLUVIUS IMEWO | Elek HV Meter Decentrale productie | In studie | 700 | 1800 | 2024-12-20 | Verzwaring | Batterij
FLUVIUS HALLE-VILVOORDE | Elek HV Aansl. Verzwaren met lokale prod | Besteld | 0 | 440 | 2024-12-23 | Verzwaring | Zonne-Energie (PV)
FLUVIUS ZENNE-DIJLE | Elek HV Aansl. Plaatsen met lokale prod. | In studie | 0 | 550 | 2024-12-23 | Nieuw | Zonne-Energie (PV)
FLUVIUS MIDDEN-VLAANDEREN | Elek HV Aansl. Verzwaren met lokale prod | In offerte | 0 | 566 | 2024-12-23 | Verzwaring | Batterij
FLUVIUS MIDDEN-VLAANDEREN | Elek HV Aansl. Plaatsen met lokale prod. | Besteld | 630 | 605 | 2024-12-23 | Nieuw | Batterij
FLUVIUS WEST | Elek HV Aansl. Verzwaren met lokale prod | In offerte | 480 | 480 | 2024-12-25 | Verzwaring | Batterij
FLUVIUS WEST | Elek HV Aansl. Plaatsen met lokale prod. | Besteld | 630 | 547 | 2024-12-25 | Nieuw | Batterij
FLUVIUS HALLE-VILVOORDE | Elek HV Aansl. Verzwaren met lokale prod | In offerte | 461 | 599 | 2024-12-26 | Verzwaring | Batterij
FLUVIUS WEST | Elek HV Aansl. Verzwaren met lokale prod | In offerte | 2236 | 2237 | 2024-12-27 | Verzwaring | Batterij
FLUVIUS KEMPEN | Elek HV Meter Decentrale productie | In studie | 2200 | 500 | 2024-12-30 | Verzwaring | Batterij

## Niet-aansluitbare projecten
Niet aansluitbare projecten - periode 1/1/2023 - 31/12/2024
DNB | Project | Reden weigering
Fluvius Kempen | Verzwaring 7MVA bijkomend afnamevermogen | Hogerliggende congestie: vermogensbeperking op 150 kV lijnen Mol Balen + vermogensbeperking op TFO 26/15kV te Balen
Fluvius Limburg | Oriënterende studie: verzwaring 3,5MVA bijkomend afnamevermogen | Hogerliggende congestie: vermogensbeperking op 150 kV lijnen Mol Balen
Fluvius Limburg | Oriënterende studie: 25MVA batterij | Aansluiting zou in Alken congestie veroorzaken; aansluiting op andere locatie of op plaatselijk vervoersnet aangewezen
Fluvius Antwerpen | Tijdelijke aansluiting 20MVA in afwachting van realisatie aansluiting klant op tranmissienet | Versterkingswerken Elia hogerliggend en Fluvius op koppelpunt 7de Havendok in uitvoer. Huidige capaciteit onvoldoende om deze aansluiting te realiseren

## Verwezenlijkte ruggengraat 20xx
DNB | Gemeente | Hoofdproje | Hoofdproj. omschrijving | Aanvrager | Asset | Deelproject | Deelproj. omschrijving | Uitgevoerd | TS/SP vervangen/sloop (sloop=vervangen)/nieuw-uitbreiding
Fluvius Antwerpen | SCHELLE | RE.000960 | Vervangingsprojecten RTU (Antwerpen) | Ruggengraat | TS | RE.000960/004 | RTU TS Wommelgem | 2023
Fluvius Antwerpen | ANTWERPEN | RE.001296 | Vervanging SP Wilmarsdonksteenweg | Ruggengraat | SP Gebouw | RE.001296/001 | Gebouw | 2023 | SP - vervangen
Fluvius Antwerpen | ANTWERPEN | RE.001296 | Vervanging SP Wilmarsdonksteenweg | Ruggengraat | Telecom | RE.001296/003 | Schakelpost | 2024 | SP - vervangen
Fluvius Antwerpen | ANTWERPEN | RE.001296 | Vervanging SP Wilmarsdonksteenweg | Ruggengraat | SP | RE.001296/003 | Schakelpost | 2024 | SP - vervangen
Fluvius Antwerpen | Antwerpen | RE.001296 | Vervanging SP Wilmarsdonksteenweg | Ruggengraat | Kabel | RE.001296/004 | Kabel | 2024 | SP - vervangen
Fluvius Antwerpen | ANTWERPEN | RE.003765 | VNW kabels tussen LO en RO Antwerpen | Ruggengraat | Telecom | RE.003765/001 | kabelwerken | 2023
Fluvius Antwerpen | ANTWERPEN | RE.003765 | VNW kabels tussen LO en RO Antwerpen | Ruggengraat | Kabel | RE.003765/001 | kabelwerken | 2023
Fluvius Antwerpen | ANTWERPEN | RE.003765 | VNW kabels tussen LO en RO Antwerpen | Ruggengraat | Telecom | RE.003765/002 | Beveiligingen | 2023
Fluvius Antwerpen | ANTWERPEN | RE.003765 | VNW kabels tussen LO en RO Antwerpen | Ruggengraat | SP | RE.003765/002 | Beveiligingen | 2023
Fluvius Antwerpen | ANTWERPEN | RE.003765 | VNW kabels tussen LO en RO Antwerpen | Ruggengraat | Telecom | RE.003765/003 | Beveiligingen | 2023
Fluvius Antwerpen | ANTWERPEN | RE.003765 | VNW kabels tussen LO en RO Antwerpen | Ruggengraat | SP | RE.003765/003 | Beveiligingen | 2023
Fluvius Antwerpen | ANTWERPEN | RE.003765 | VNW kabels tussen LO en RO Antwerpen | Ruggengraat | Telecom | RE.003765/004 | Niet toegewezen | 2023
Fluvius Antwerpen | WIJNEGEM | RE.003768 | SP Wijnegem Shopping Center | Ruggengraat | Telecom | RE.003768/003 | Nieuwe uitrusting SP WSC | 2023 | SP - nieuw
Fluvius Antwerpen | WIJNEGEM | RE.003768 | SP Wijnegem Shopping Center | Ruggengraat | SP | RE.003768/003 | Nieuwe uitrusting SP WSC | 2023 | SP - nieuw
Fluvius Antwerpen | ANTWERPEN | RE.003861 | TS Petrol bijplaatsen cellen | Ruggengraat | TS | RE.003861/001 | Bijplaatsen cellen op TS | 2023 | TS - uitbreiden
Fluvius Antwerpen | LILLO | RE.003944 | Overkoppelen Windmolens SP Antwerpsebaan | Ruggengraat | SP | RE.003944/001 | Uitrusten cel 11 en cel 17 | 2023
Fluvius Antwerpen | ANTWERPEN | RE.003944 | Overkoppelen Windmolens SP Antwerpsebaan | Ruggengraat | Kabel | RE.003944/002 | kabelwerken | 2023
Fluvius Antwerpen | ANTWERPEN | RE.003956 | SP Antwerpsebaan_Moerstraat Antwerpen | Ruggengraat | Telecom | RE.003956/001 | kabelwerken 2xPA400 +HDPE | 2023
Fluvius Antwerpen | ANTWERPEN | RE.003956 | SP Antwerpsebaan_Moerstraat Antwerpen | Ruggengraat | Kabel | RE.003956/001 | kabelwerken 2xPA400 +HDPE | 2023
Fluvius Antwerpen | ANTWERPEN | RE.003993 | Voeding SP Vosseschijn vanuit TS Damplein | Ruggengraat | Kabel | RE.003993/001 | Kabel | 2023
Fluvius Antwerpen | ANTWERPEN | RE.003994 | Openknippen lus Luithagen op SP Wilmarsdon | Ruggengraat | Kabel | RE.003994/001 | Kabel | 2023
Fluvius Limburg | Genk | RE.001268 | D135 - DISP Genk Limburghal | Ruggengraat | Kabel | RE.001268/002 | Kabel | 2023
Fluvius Limburg | BORLO | RE.001278 | SP Borlo vervangen regeltransfo | Ruggengraat | SP | RE.001278/001 | TRANSFORMATOR | 2024 | SP - uitbreiden
Fluvius Limburg | GINGELOM | RE.001278 | SP Borlo vervangen regeltransfo | Ruggengraat | Kabel | RE.001278/002 | KABELWERKEN | 2024 | SP - uitbreiden
Fluvius Limburg | SINT-HUIBRECHTS-LILL | RE.001302 | Renovatie TS St. Huibrechts-Lille | Ruggengraat | Telecom | RE.001302/001 | UITRUSTING TS | 2023 | TS - vervangen
Fluvius Limburg | SINT-HUIBRECHTS-LILL | RE.001302 | Renovatie TS St. Huibrechts-Lille | Ruggengraat | TS | RE.001302/001 | UITRUSTING TS | 2023 | TS - vervangen
Fluvius Limburg | Pelt | RE.001302 | P713 - Sint-Huibrechts-Lille | Ruggengraat | Kabel | RE.001302/002 | Kabel | 2023 | TS - vervangen
Fluvius Limburg | HAMONT | RE.001302 | Renovatie TS St. Huibrechts-Lille | Ruggengraat | SP | RE.001302/006 | Aanpassen Diff beveiliging SP Klockner | 2023 | TS - vervangen
Fluvius Limburg | HASSELT | RE.001323 | RENOVATIE SP CIMETIERE | Ruggengraat | Telecom | RE.001323/001 | Uitrusting SP | 2023 | SP - vervangen
Fluvius Limburg | HASSELT | RE.001323 | RENOVATIE SP CIMETIERE | Ruggengraat | SP | RE.001323/001 | Uitrusting SP | 2023 | SP - vervangen
Fluvius Limburg | SINT-TRUIDEN | RE.001325 | VERLATEN SP INDUSTRIELAAN ST TRUIDEN | Ruggengraat | TS | RE.001325/004 | Beveiligingsinstellingen TS St.-Truiden | 2024
Fluvius Limburg | SINT-TRUIDEN | RE.001325 | VERLATEN SP INDUSTRIELAAN ST TRUIDEN | Ruggengraat | SP | RE.001325/004 | Beveiligingsinstellingen TS St.-Truiden | 2024
Fluvius Limburg | LIXHE | RE.001511 | Telebediening Lixhe | Ruggengraat | SP | RE.001511/001 | Telebeheer | 2024
Fluvius Limburg | GENK | RE.003836 | Nieuw SP Henri Fordlaan te Genk Zuid | Ruggengraat | Telecom | RE.003836/001 | UITRUSTING SP | 2023 | SP - nieuw
Fluvius Limburg | GENK | RE.003836 | Nieuw SP Henri Fordlaan te Genk Zuid | Ruggengraat | SP | RE.003836/001 | UITRUSTING SP | 2023 | SP - nieuw
Fluvius Limburg | GENK | RE.003836 | Nieuw SP Henri Fordlaan te Genk Zuid | Ruggengraat | Kabel | RE.003836/002 | KABELWERKEN | 2023 | SP - nieuw
Fluvius Limburg | GENK | RE.003836 | Nieuw SP Henri Fordlaan te Genk Zuid | Ruggengraat | TS | RE.003836/005 | AANPASSINGEN TS | 2023 | SP - nieuw
Fluvius West | MOESKROEN | RE.000666 | 1285 Renovatie cabine 2 TS Mouscron | Ruggengraat | TS | RE.000666/001 | CAB installatie | 2024 | TS - vervangen
Fluvius West | MOESKROEN | RE.000666 | 1285 Renovatie cabine 2 TS Mouscron | Ruggengraat | TS | RE.000666/005 | Uitrusting TS voor Leie-Schelde | 2024 | TS - vervangen
Fluvius West | MOESKROEN | RE.000666 | 1285 Renovatie cabine 2 TS Mouscron | Ruggengraat | TS | RE.000666/006 | Uitrusting TS voor IJzer Mandel | 2024 | TS - vervangen
Fluvius West | IZEGEM | RE.001312 | Nieuwe SP Etiz | Ruggengraat | SP | RE.001312/003 | Uitrusting nieuwe SP | 2023 | SP - nieuw
Fluvius West | IZEGEM | RE.001312 | Nieuwe SP Etiz | Ruggengraat | Telecom | RE.001312/003 | Uitrusting nieuwe SP | 2023 | SP - nieuw
Fluvius West | IZEGEM | RE.001312 | Nieuwe SP Etiz | Ruggengraat | Kabel | RE.001312/004 | Kabel | 2023 | SP - nieuw
Fluvius West | IZEGEM | RE.001312 | Nieuwe SP Etiz | Ruggengraat | Telecom | RE.001312/005 | Telecom | 2023 | SP - nieuw
Fluvius West | IZEGEM | RE.001312 | Nieuwe SP Etiz | Ruggengraat | TS | RE.001312/007 | Uitrusting TS | 2023 | SP - nieuw
Fluvius West | KEIEM | RE.001346 | Sanering SP Keiem Dorp | Ruggengraat | SP Gebouw | RE.001346/002 | Gebouw | 2024 | SP - vervangen
Fluvius West | KEIEM | RE.001346 | Sanering SP Keiem Dorp | Ruggengraat | SP | RE.001346/003 | Uitrusting SP Keiem Dorp | 2024 | SP - vervangen
Fluvius West | KEIEM | RE.001346 | Sanering SP Keiem Dorp | Ruggengraat | Telecom | RE.001346/003 | Uitrusting SP Keiem Dorp | 2024 | SP - vervangen
Fluvius West | KEIEM | RE.001346 | Sanering SP Keiem Dorp | Ruggengraat | Kabel | RE.001346/005 | Kabelwerken | 2024 | SP - vervangen
Fluvius West | DIKSMUIDE | RE.001360 | Saneren SP Hillestraat | Ruggengraat | Kabel | RE.001360/003 | KABELWERKEN | 2023
Fluvius West | WOUMEN | RE.001360 | Saneren SP Hillestraat | Ruggengraat | Kabel | RE.001360/003 | KABELWERKEN | 2023
Fluvius West | MIDDELKERKE | RE.001703 | Verplaatsen SP Gemeentehuis | Ruggengraat | SP | RE.001703/001 | Schakelpost vernieuwen | 2024 | SP - vervangen
Fluvius West | MIDDELKERKE | RE.001703 | Verplaatsen SP Gemeentehuis | Ruggengraat | Telecom | RE.001703/001 | Schakelpost vernieuwen | 2024 | SP - vervangen
Fluvius West | MIDDELKERKE | RE.001703 | Verplaatsen SP Gemeentehuis | Ruggengraat | Kabel | RE.001703/002 | Schakelpost vernieuwen | 2024 | SP - vervangen
Gaselwest | NOORDSCHOTE | RE.000654 | ELIA TS Noordschote tfos70/15 wijz uitba | Ruggengraat | TS | RE.000654/001 | werken Elia interfacekast | 2023
Gaselwest | ROESELARE | RE.000655 | 1379 TS RUMB ELIA Verv HV+LV | Ruggengraat | TS | RE.000655/001 | werken Elia interfacekast | 2023
Gaselwest | SPIERE-HELKIJN | RE.000666 | 1285 Renovatie cabine 2 TS Mouscron | Ruggengraat | SP | RE.000666/002 | Uitrusting SP aanpassen diff | 2024 | TS - vervangen
Gaselwest | ROLLEGEM | RE.000666 | 1285 Renovatie cabine 2 TS Mouscron | Ruggengraat | Kabel | RE.000666/003 | Kabelwerken Leiie-Schelde | 2024 | TS - vervangen
Gaselwest | MOUSCRON | RE.000666 | 1285 Renovatie cabine 2 TS Mouscron | Ruggengraat | Kabel | RE.000666/004 | Kabelwerken IJzer-Mandel | 2024 | TS - vervangen
Gaselwest | ASPER | RE.000969 | CAB TS Gavere | Ruggengraat | TS | RE.000969/001 | Vervangen CAB installatie | 2024
Gaselwest | ASPER | RE.000969 | CAB TS Gavere | Ruggengraat | TS Gebouw | RE.000969/003 | Gebouw CAB | 2024
Gaselwest | WESTROZEBEKE | RE.000972 | CAB TS Westrozebeke | Ruggengraat | TS | RE.000972/001 | Vervangen CAB installatie | 2023
Gaselwest | WESTROZEBEKE | RE.000972 | CAB TS Westrozebeke | Ruggengraat | TS Gebouw | RE.000972/002 | gebouw | 2023
Gaselwest | IZEGEM | RE.001142 | TR42295 Renovatie cabinegebouw TS Izegem | Ruggengraat | TS | RE.001142/007 | Last buy Schneider PIX | 2023 | TS - uitbreiden
Gaselwest | WORTEGEM | RE.001250 | TS Wortegem werken Elia LV | Ruggengraat | TS | RE.001250/002 | plaatsen IF kast | 2024
Gaselwest | KUURNE | RE.001322 | Renovatie SP Watertoren Kuurne 11394 | Ruggengraat | SP | RE.001322/001 | Uitrusting SP | 2023 | SP - vervangen
Gaselwest | KUURNE | RE.001322 | Renovatie SP Watertoren Kuurne 11394 | Ruggengraat | Kabel | RE.001322/002 | kabelwerken in-uit | 2023 | SP - vervangen
Gaselwest | KUURNE | RE.001322 | Renovatie SP Watertoren Kuurne 11394 | Ruggengraat | SP Gebouw | RE.001322/004 | nieuw gebouw op bestaande grond | 2023 | SP - vervangen
Gaselwest | KUURNE | RE.001322 | Renovatie SP Watertoren Kuurne 11394 | Ruggengraat | TS | RE.001322/006 | TS Kuurne : vervangen bev cel 111 en 113 | 2023 | SP - vervangen
Gaselwest | AARSELE | RE.001377 | SP Industriezone N - 240 AP nr kanegem c | Ruggengraat | Telecom | RE.001377/001 | KABELWERKEN | 2023
Gaselwest | AARSELE | RE.001377 | SP Industriezone N - 240 AP nr kanegem c | Ruggengraat | Kabel | RE.001377/001 | KABELWERKEN | 2023
Gaselwest | RONSE | RE.001602 | Uitbreiding SP Gas te Ronse | Ruggengraat | SP | RE.001602/001 | Uitrusting SP | 2023 | SP - uitbreiden
Gaselwest | HOUTHULST | RE.002063 | Renoveren SP Dorp Klerken 3368-> DCTB | Ruggengraat | Telecom | RE.002063/004 | TELECOM | 2024
Gaselwest | KLERKEN | RE.002063 | Renoveren SP Dorp Klerken 3368-> DCTB | Ruggengraat | Kabel | RE.002063/006 | uitrusten DCTB 5xLSS | 2024
Gaselwest | MENEN | RE.002069 | Oprichten DCTBVS Zonnebeke (Beselare) | Ruggengraat | Kabel | RE.002069/001 | GROND | 2024
Gaselwest | BESELARE | RE.002069 | Oprichten DCTBVS Zonnebeke (Beselare) | Ruggengraat | Telecom | RE.002069/004 | KABELWERKEN | 2024
Gaselwest | BESELARE | RE.002069 | Oprichten DCTBVS Zonnebeke (Beselare) | Ruggengraat | Kabel | RE.002069/004 | KABELWERKEN | 2024
Gaselwest | BESELARE | RE.002069 | Oprichten DCTBVS Zonnebeke (Beselare) | Ruggengraat | Telecom | RE.002069/005 | TELECOM | 2024
Gaselwest | ZINGEM | RE.003087 | Renovatie SP 20 Zingem Center | Ruggengraat | SP Gebouw | RE.003087/003 | Gebouw | 2023 | SP - vervangen
Gaselwest | ZINGEM | RE.003087 | Renovatie SP 20 Zingem Center | Ruggengraat | SP | RE.003087/004 | Uitrusten SP | 2023 | SP - vervangen
Gaselwest | GAVERE | RE.003087 | Renovatie SP 20 Zingem Center | Ruggengraat | Kabel | RE.003087/006 | Kabelaanleg | 2023 | SP - vervangen
Gaselwest | GAVERE | RE.003087 | Renovatie SP 20 Zingem Center | Ruggengraat | Telecom | RE.003087/006 | Kabelaanleg | 2023 | SP - vervangen
Gaselwest | ZINGEM | RE.003087 | Renovatie SP 20 Zingem Center | Ruggengraat | Telecom | RE.003087/007 | Telecom | 2023 | SP - vervangen
Gaselwest | ZINGEM | RE.003087 | Renovatie SP 20 Zingem Center | Ruggengraat | Kabel | RE.003087/009 | kabelwerken in-uit | 2023 | SP - vervangen
Gaselwest | HEULE | RE.003128 | Renovatie SP 9183 Watermolen te Heule | Ruggengraat | SP | RE.003128/001 | Uitrusting voor SP | 2023 | SP - vervangen
Gaselwest | HEULE | RE.003128 | Renovatie SP 9183 Watermolen te Heule | Ruggengraat | SP Gebouw | RE.003128/002 | Nieuw gebouw op zelfde locatie | 2023 | SP - vervangen
Gaselwest | HEULE | RE.003128 | Renovatie SP 9183 Watermolen te Heule | Ruggengraat | TS | RE.003128/005 | aanpassen 3 diff beveiliging TS Heule | 2023 | SP - vervangen
Gaselwest | HEULE | RE.003128 | Renovatie SP 9183 Watermolen te Heule | Ruggengraat | Kabel | RE.003128/006 | Kabelwerken | 2023 | SP - vervangen
Gaselwest | KORTRIJK | RE.003616 | Versterken voeding SP 15110 'Hoog Kortri | Ruggengraat | Telecom | RE.003616/001 | Kabelwerken tss TS en SP | 2023
Gaselwest | KORTRIJK | RE.003616 | Versterken voeding SP 15110 'Hoog Kortri | Ruggengraat | Kabel | RE.003616/001 | Kabelwerken tss TS en SP | 2023
Gaselwest | KORTRIJK | RE.003616 | Versterken voeding SP 15110 'Hoog Kortri | Ruggengraat | TS | RE.003616/002 | aanpassen instel bev + ID Idiff | 2023
Gaselwest | KORTRIJK | RE.003616 | Versterken voeding SP 15110 'Hoog Kortri | Ruggengraat | SP | RE.003616/003 | aanpassen instel bev + ID Idiff | 2023
Imewo | GENT | RE.000062 | Ren. SP Kortrijksestw 8227 Gent | Ruggengraat | Telecom | RE.000062/002 | Uitrusting SP | 2023 | SP - vervangen
Imewo | GENT | RE.000062 | Ren. SP Kortrijksestw 8227 Gent | Ruggengraat | SP | RE.000062/002 | Uitrusting SP | 2023 | SP - vervangen
Imewo | GENT | RE.000062 | Ren. SP Kortrijksestw 8227 Gent | Ruggengraat | SP Gebouw | RE.000062/002 | Uitrusting SP | 2023 | SP - vervangen
Imewo | GENT | RE.000062 | Ren. SP Kortrijksestw 8227 Gent | Ruggengraat | Kabel | RE.000062/003 | kabelwerken | 2023 | SP - vervangen
Imewo | GENT | RE.000062 | Ren. SP Kortrijksestw 8227 Gent | Ruggengraat | Telecom | RE.000062/004 | telecom | 2023 | SP - vervangen
Imewo | BRUGGE | RE.000324 | verlaten TS Brugge Noord | Ruggengraat | Telecom | RE.000324/001 | SCHAKELPOST | 2023 | SP - nieuw
Imewo | BRUGGE | RE.000324 | verlaten TS Brugge Noord | Ruggengraat | SP | RE.000324/001 | SCHAKELPOST | 2023 | SP - nieuw
Imewo | BRUGGE | RE.000324 | verlaten TS Brugge Noord | Ruggengraat | Telecom | RE.000324/003 | TRANSFOSTATION | 2023 | SP - nieuw
Imewo | BRUGGE | RE.000324 | verlaten TS Brugge Noord | Ruggengraat | TS | RE.000324/003 | TRANSFOSTATION | 2023 | SP - nieuw
Imewo | BRUGGE | RE.000324 | verlaten TS Brugge Noord | Ruggengraat | SP Gebouw | RE.000324/006 | GEBOUW | 2023 | SP - nieuw
Imewo | BRUGGE | RE.000324 | verlaten TS Brugge Noord | Ruggengraat | Telecom | RE.000324/012 | SCHAKELPOST | 2023 | SP - nieuw
Imewo | BRUGGE | RE.000324 | verlaten TS Brugge Noord | Ruggengraat | SP | RE.000324/012 | SCHAKELPOST | 2023 | SP - nieuw
Imewo | BRUGGE | RE.000324 | verlaten TS Brugge Noord | Ruggengraat | Kabel | RE.000324/013 | Kabel | 2023 | SP - nieuw
Imewo | URSEL | RE.000407 | Oprichten nieuwe SP BERKEN URSEL | Ruggengraat | Telecom | RE.000407/005 | TELECOM FASE3 | 2024
Imewo | AALTER | RE.000407 | Oprichten nieuwe SP BERKEN URSEL | Ruggengraat | Kabel | RE.000407/008 | Kabel | 2024
Imewo | AALTER | RE.000407 | Oprichten nieuwe SP BERKEN URSEL | Ruggengraat | Telecom | RE.000407/008 | Kabel | 2024
Imewo | GENT | RE.000431 | Nieuwe SP Station Oostakker(ex-Meerakker | Ruggengraat | Kabel | RE.000431/010 | Kabel | 2023
Imewo | BRUGGE | RE.000453 | nieuwe SP Brandweer | Ruggengraat | TS | RE.000453/005 | TRANSFOSTATION | 2024
Imewo | DESTELDONK | RE.000712 | Elia 245 Vervan CAB 36 kV TS Kennedylaan | Ruggengraat | TS | RE.000712/001 | Plaatsen CAB installatie 36 kV | 2024
Imewo | OOSTEEKLO | RE.000813 | Nieuwe SP Oosteeklo tvv Meulenhoek 1264 | Ruggengraat | SP Gebouw | RE.000813/002 | gebouw | 2023 | SP - nieuw
Imewo | OOSTEEKLO | RE.000813 | Nieuwe SP Oosteeklo tvv Meulenhoek 1264 | Ruggengraat | SP | RE.000813/003 | uitrusten SP | 2024 | SP - nieuw
Imewo | OOSTEEKLO | RE.000813 | Nieuwe SP Oosteeklo tvv Meulenhoek 1264 | Ruggengraat | Telecom | RE.000813/003 | uitrusten SP | 2024 | SP - nieuw
Imewo | ERTVELDE | RE.000813 | Nieuwe SP Oosteeklo tvv Meulenhoek 1264 | Ruggengraat | SP | RE.000813/004 | aanpassen beviliging | 2024 | SP - nieuw
Imewo | ASSENEDE | RE.000813 | Nieuwe SP Oosteeklo tvv Meulenhoek 1264 | Ruggengraat | Kabel | RE.000813/006 | Kabel | 2024 | SP - nieuw
Imewo | ASSENEDE | RE.000813 | Nieuwe SP Oosteeklo tvv Meulenhoek 1264 | Ruggengraat | Telecom | RE.000813/006 | Kabel | 2024 | SP - nieuw
Imewo | DESTELBERGEN | RE.000815 | renovatie DC Peerdeken-Haen 2184 DESSTE | Ruggengraat | Kabel | RE.000815/004 | ¦DCTBVS¦ Peerdeken | 2024
Imewo | SINT-ANDRIES | RE.001110 | ruggegr rond nieuw voetbalstadion brugge | Ruggengraat | Kabel | RE.001110/001 | KABELWERKEN | 2023
Imewo | GENT | RE.001141 | Versterking Kluizendokken Evergem | Ruggengraat | Kabel | RE.001141/001 | Kabel | 2023
Imewo | GENT | RE.001141 | Versterking Kluizendokken Evergem | Ruggengraat | Telecom | RE.001141/001 | Kabel | 2023
Imewo | ERTVELDE | RE.001141 | Versterking Kluizendokken Evergem | Ruggengraat | Kabel | RE.001141/002 | kabelwerken fase2 | 2023
Imewo | MALDEGEM | RE.001160 | Versterking voeding Ambachtenl. Maldegem | Ruggengraat | Kabel | RE.001160/002 | kabelwerken fase1 | 2023
Imewo | ADEGEM | RE.001160 | Versterking voeding Ambachtenl. Maldegem | Ruggengraat | Kabel | RE.001160/003 | kabelwerken fase2 | 2024
Imewo | DESTELDONK | RE.001405 | Nokerstraat Desteldonk (tvv Nokerstraat1 | Ruggengraat | SP Gebouw | RE.001405/001 | gebouw SP | 2024 | SP - vervangen
Imewo | DESTELDONK | RE.001405 | Nokerstraat Desteldonk (tvv Nokerstraat1 | Ruggengraat | SP | RE.001405/002 | uitrusting SP | 2024 | SP - vervangen
Imewo | DESTELDONK | RE.001405 | Nokerstraat Desteldonk (tvv Nokerstraat1 | Ruggengraat | Telecom | RE.001405/002 | uitrusting SP | 2024 | SP - vervangen
Imewo | DESTELDONK | RE.001405 | Nokerstraat Desteldonk (tvv Nokerstraat1 | Ruggengraat | Kabel | RE.001405/004 | Kabel | 2024 | SP - vervangen
Imewo | GENT | RE.001478 | Heraanleg R4 Gent | Ruggengraat | Kabel | RE.001478/001 | Kabel | 2023
Imewo | BREDENE | RE.001554 | SP ESPERANTO : SYNERGIE met 48465170 | Ruggengraat | TS | RE.001554/001 | TRANSFORMATORENSTATION | 2024 | SP - uitbreiden
Imewo | OOSTENDE | RE.001554 | SP ESPERANTO : SYNERGIE met 48465170 | Ruggengraat | SP | RE.001554/002 | SCHAKELPOST | 2024 | SP - uitbreiden
Imewo | ZEDELGEM | RE.001610 | Versterking SP Oostkamp Kuipen | Ruggengraat | Kabel | RE.001610/001 | Kabel | 2023 | SP - vervangen
Imewo | ZEDELGEM | RE.001610 | Versterking SP Oostkamp Kuipen | Ruggengraat | SP | RE.001610/002 | Schakelpost vernieuwen | 2023 | SP - vervangen
Imewo | ZEDELGEM | RE.001610 | Versterking SP Oostkamp Kuipen | Ruggengraat | Telecom | RE.001610/002 | Schakelpost vernieuwen | 2023 | SP - vervangen
Imewo | STENE | RE.001665 | TS STENE : vervangen QWAVE | Ruggengraat | TS | RE.001665/001 | QWAVE | 2023
Imewo | SINT-ANDRIES | RE.002940 | nieuwe SP St Andries plaats | Ruggengraat | SP | RE.002940/001 | SCHAKELPOST | 2023 | SP - nieuw
Imewo | SINT-ANDRIES | RE.002940 | nieuwe SP St Andries plaats | Ruggengraat | Telecom | RE.002940/001 | SCHAKELPOST | 2023 | SP - nieuw
Imewo | SINT-ANDRIES | RE.002940 | nieuwe SP St Andries plaats | Ruggengraat | SP Gebouw | RE.002940/003 | GEBOUW | 2023 | SP - nieuw
Imewo | WICHELEN | RE.003460 | Verlaten oud SP Brugstraat-Fabriek | Ruggengraat | Telecom | RE.003460/002 | KABELWERKEN | 2023
Imewo | WICHELEN | RE.003460 | Verlaten oud SP Brugstraat-Fabriek | Ruggengraat | Kabel | RE.003460/002 | KABELWERKEN | 2023
Imewo | WETTEREN | RE.003462 | Verlaten oud SP Industriezone Kwatrecht | Ruggengraat | SP | RE.003462/002 | SP GEBOUW | 2023 | SP - vervangen
Imewo | WETTEREN | RE.003462 | Verlaten oud SP Industriezone Kwatrecht | Ruggengraat | Kabel | RE.003462/003 | KABELWERKEN | 2023 | SP - vervangen
Imewo | WETTEREN | RE.003462 | Verlaten oud SP Industriezone Kwatrecht | Ruggengraat | SP | RE.003462/004 | SP UITRUSTING | 2023 | SP - vervangen
Imewo | WICHELEN | RE.003539 | Nieuw DCTB t.v.v. 66 Centrum Berlare | Ruggengraat | SP Gebouw | RE.003539/001 | GEBOUW DCTB | 2023
Imewo | BERLARE | RE.003539 | Nieuw DCTB t.v.v. 66 Centrum Berlare | Ruggengraat | Kabel | RE.003539/003 | KABELWERKEN | 2023
Imewo | BERLARE | RE.003539 | Nieuw DCTB t.v.v. 66 Centrum Berlare | Ruggengraat | Telecom | RE.003539/004 | TELECOM | 2023
Intergem | AALST | RE.000364 | Project Aalst - Erpe Mere | Ruggengraat | TS | RE.000364/005 | Ombouw TS Aalst | 2023
Intergem | MOORSEL | RE.000502 | Totaalvernieuwing SP Dorp Moorsel | Ruggengraat | SP Gebouw | RE.000502/002 | GEBOUW | 2023 | SP - vervangen
Intergem | MOORSEL | RE.000502 | Totaalvernieuwing SP Dorp Moorsel | Ruggengraat | Telecom | RE.000502/003 | SCHAKELPOST | 2023 | SP - vervangen
Intergem | MOORSEL | RE.000502 | Totaalvernieuwing SP Dorp Moorsel | Ruggengraat | SP | RE.000502/003 | SCHAKELPOST | 2023 | SP - vervangen
Intergem | MOORSEL | RE.000502 | Totaalvernieuwing SP Dorp Moorsel | Ruggengraat | Kabel | RE.000502/004 | KABEL | 2023 | SP - vervangen
Intergem | MOORSEL | RE.000502 | Totaalvernieuwing SP Dorp Moorsel | Ruggengraat | Telecom | RE.000502/005 | TELECOM | 2023 | SP - vervangen
Intergem | AALST | RE.000502 | Nieuwe SP t.v.v. SP Dorp Moorsel | Ruggengraat | TS | RE.000502/006 | TS Aalst KAB 3 | 2023 | SP - vervangen
Intergem | ZOTTEGEM | RE.000517 | Project Lelie | Ruggengraat | Kabel | RE.000517/001 | Kabel | 2023
Intergem | HAMME | RE.000962 | Vervangingsproject RTU SP Hooirt | Ruggengraat | SP | RE.000962/002 | UITRUSTING SP | 2023
Intergem | MELSELE | RE.001114 | 48780174 Yusen Logistics Melsele | Ruggengraat | Kabel | RE.001114/001 | KABELWERKEN | 2023
Intergem | AALST | RE.002725 | TS Aalst-Noord: Parallelinjectie CAB | Ruggengraat | TS | RE.002725/001 | UITRUSTING TS | 2023
Intergem | AALST | RE.002725 | TS Aalst-Noord: Parallelinjectie CAB | Ruggengraat | TS Gebouw | RE.002725/002 | CAB lokaal | 2023
Intergem | AALST | RE.002725 | TS Aalst-Noord: Parallelinjectie CAB | Ruggengraat | Kabel | RE.002725/003 | KABELWERKEN | 2023
Intergem | DENDERMONDE | RE.003450 | Nieuw SP Zuidlaan Dendermonde | Ruggengraat | SP | RE.003450/003 | UITRUSTING SP | 2023 | SP - vervangen
Intergem | DENDERMONDE | RE.003450 | Nieuw SP Zuidlaan Dendermonde | Ruggengraat | Telecom | RE.003450/004 | KABELWERKEN | 2023 | SP - vervangen
Intergem | DENDERMONDE | RE.003450 | Nieuw SP Zuidlaan Dendermonde | Ruggengraat | Kabel | RE.003450/004 | KABELWERKEN | 2023 | SP - vervangen
Intergem | SINT-GILLIS-BIJ-DEND | RE.003450 | Nieuw SP Zuidlaan Dendermonde | Ruggengraat | TS | RE.003450/007 | UITRUSTING TS | 2023 | SP - vervangen
Intergem | DENDERMONDE | RE.003450 | Nieuw SP Zuidlaan Dendermonde | Ruggengraat | Telecom | RE.003450/008 | TELECOM | 2023 | SP - vervangen
Intergem | DENDERMONDE | RE.003611 | 357 Nieuwe Interfacekast TS St-Gillis-De | Ruggengraat | SP | RE.003611/001 | Uitrusting TS | 2024
Intergem | BEVEREN | RE.003890 | CAB verdeelbord Beveren-Waas | Ruggengraat | TS | RE.003890/001 | UITRUSTING TS | 2023
Iveka | NOORDERWIJK | RE.000356 | Nieuwe SP Morkhoven | Ruggengraat | SP Gebouw | RE.000356/002 | GEBOUW SP Morkhoven | 2023 | SP - vervangen
Iveka | NOORDERWIJK | RE.000356 | Nieuwe SP Morkhoven | Ruggengraat | SP | RE.000356/003 | SCHAKELPOST Morkhoven | 2023 | SP - vervangen
Iveka | NOORDERWIJK | RE.000356 | Nieuwe SP Morkhoven | Ruggengraat | Telecom | RE.000356/003 | SCHAKELPOST Morkhoven | 2023 | SP - vervangen
Iveka | HERENTHOUT | RE.000356 | Nieuwe SP Morkhoven | Ruggengraat | TS | RE.000356/004 | TRANSFORMATORENSTATION Herenthout | 2023 | SP - vervangen
Iveka | NOORDERWIJK | RE.000356 | Nieuwe SP Morkhoven | Ruggengraat | Telecom | RE.000356/005 | KABELAANLEG SP Morkhoven | 2023 | SP - vervangen
Iveka | NOORDERWIJK | RE.000356 | Nieuwe SP Morkhoven | Ruggengraat | Kabel | RE.000356/005 | KABELAANLEG SP Morkhoven | 2023 | SP - vervangen
Iveka | MALLE | RE.000961 | Vervangingsprojecten RTU - KEMPEN | Ruggengraat | SP | RE.000961/002 | SP Dauweland | 2023
Iveka | MALLE | RE.000961 | Vervangingsprojecten RTU - KEMPEN | Ruggengraat | SP | RE.000961/003 | SP Gerheiden | 2023
Iveka | MALLE | RE.000961 | Vervangingsprojecten RTU - KEMPEN | Ruggengraat | SP | RE.000961/004 | SP Leemstraat | 2023
Iveka | MALLE | RE.000961 | Vervangingsprojecten RTU - KEMPEN | Ruggengraat | SP | RE.000961/005 | SP Nieuwstraat | 2023
Iveka | MALLE | RE.000961 | Vervangingsprojecten RTU - KEMPEN | Ruggengraat | TS | RE.000961/008 | TS Rijkevorsel A | 2023
Iveka | MALLE | RE.000961 | Vervangingsprojecten RTU - KEMPEN | Ruggengraat | TS | RE.000961/010 | TS Oelegem | 2023
Iveka | RIJKEVORSEL | RE.001408 | TS Rijkevorsel A: gescheiden uitbating | Ruggengraat | TS | RE.001408/001 | TRANSFORMATORENSTATION Rijkevorsel A | 2023
Iverlek | AARSCHOT | RE.000234 | Vernieuwen SP drie barelen | Ruggengraat | SP Gebouw | RE.000234/002 | Gebouw SP 3 barelen | 2024 | SP - vervangen
Iverlek | AARSCHOT | RE.000234 | Vernieuwen SP drie barelen | Ruggengraat | Kabel | RE.000234/003 | Kabelaanleg SP 3 barelen | 2024 | SP - vervangen
Iverlek | AARSCHOT | RE.000234 | Vernieuwen SP drie barelen | Ruggengraat | Telecom | RE.000234/003 | Kabelaanleg SP 3 barelen | 2024 | SP - vervangen
Iverlek | AARSCHOT | RE.000234 | Vernieuwen SP drie barelen | Ruggengraat | SP | RE.000234/004 | Schakelpost SP drie barelen nieuwe uitr | 2024 | SP - vervangen
Iverlek | AARSCHOT | RE.000234 | Vernieuwen SP drie barelen | Ruggengraat | Telecom | RE.000234/006 | Telecom | 2024 | SP - vervangen
Iverlek | DROGENBOS | RE.000282 | Verplaatsing SP Damien St-Pieters-Leeuw | Ruggengraat | TS | RE.000282/009 | UITRUSTING TS | 2023
Iverlek | WILSELE | RE.000450 | SP Cesarsberg Leuven/DC Roeselberg | Ruggengraat | Telecom | RE.000450/008 | DCTB Cesarsberg | 2023
Iverlek | WILSELE | RE.000450 | SP Cesarsberg Leuven/DC Roeselberg | Ruggengraat | Kabel | RE.000450/008 | DCTB Cesarsberg | 2023
Iverlek | ZELLIK | RE.000550 | Green Energy Park Zellik | Ruggengraat | Telecom | RE.000550/003 | NIET STANDAARD SP | 2023 | SP - nieuw
Iverlek | ZELLIK | RE.000550 | Green Energy Park Zellik | Ruggengraat | SP | RE.000550/003 | NIET STANDAARD SP | 2023 | SP - nieuw
Iverlek | ZELLIK | RE.000550 | Green Energy Park Zellik | Ruggengraat | Kabel | RE.000550/004 | SLOOP SP SCHACHTSTRAAT | 2023 | SP - nieuw
Iverlek | ZELLIK | RE.000550 | Green Energy Park Zellik | Ruggengraat | SP Gebouw | RE.000550/004 | SLOOP SP SCHACHTSTRAAT | 2023 | SP - nieuw
Iverlek | KOBBEGEM | RE.000550 | Green Energy Park Zellik | Ruggengraat | TS | RE.000550/007 | Uitrusting TS Kobbegem | 2023 | SP - nieuw
Iverlek | ASSE | RE.000550 | Green Energy Park Zellik | Ruggengraat | Kabel | RE.000550/008 | Kabel 2021 | 2023 | SP - nieuw
Iverlek | ASSE | RE.000550 | Green Energy Park Zellik | Ruggengraat | Telecom | RE.000550/008 | Wachtbuis Telecom | 2023 | SP - nieuw
Iverlek | HEVERLEE | RE.000893 | Nieuwe SP de Molen KUL tvv SP Arenberg | Ruggengraat | SP Gebouw | RE.000893/001 | GEBOUW SP DE Molen KUL | 2023 | SP - vervangen
Iverlek | HEVERLEE | RE.000893 | Nieuwe SP de Molen KUL tvv SP Arenberg | Ruggengraat | SP | RE.000893/002 | UITRUSTING SP De Molen KUL | 2023 | SP - vervangen
Iverlek | HEVERLEE | RE.000893 | Nieuwe SP de Molen KUL tvv SP Arenberg | Ruggengraat | SP | RE.000893/005 | UITRUSTING KUL Diskul | 2023 | SP - vervangen
Iverlek | LEUVEN | RE.000964 | Vervangingsprojecten RTU (Leuven) | Ruggengraat | SP | RE.000964/001 | RTU Cera | 2023
Iverlek | AARSCHOT | RE.000993 | PBE_versterking Baal | Ruggengraat | Kabel | RE.000993/002 | KABEL | 2023
Iverlek | ZAVENTEM | RE.001077 | Saneren Keiberg 1 - Zaventem | Ruggengraat | Kabel | RE.001077/001 | Saneren PL240-A | 2023
Iverlek | MECHELEN | RE.001098 | Nieuwe SP Hermes - Diegem - Hermeslaan | Ruggengraat | TS | RE.001098/005 | TS Haren - aanpassingen SP Hermes | 2023
Iverlek | ZAVENTEM | RE.001435 | Saneren SP Nossegem-Berthels | Ruggengraat | SP Gebouw | RE.001435/002 | Aanpassingen gebouw | 2024 | SP - vervangen
Iverlek | ZAVENTEM | RE.001435 | Saneren SP Nossegem-Berthels | Ruggengraat | SP | RE.001435/003 | Uitrusting | 2024 | SP - vervangen
Iverlek | ZAVENTEM | RE.001435 | Saneren SP Nossegem-Berthels | Ruggengraat | SP | RE.001435/003 | Uitrusting SP | 2024 | SP - vervangen
Iverlek | ZAVENTEM | RE.001435 | Saneren SP Nossegem-Berthels | Ruggengraat | Telecom | RE.001435/003 | Uitrusting | 2024 | SP - vervangen
Iverlek | NOSSEGEM | RE.001435 | Saneren SP Nossegem-Berthels | Ruggengraat | Kabel | RE.001435/004 | KABELWERKEN | 2024 | SP - vervangen
Iverlek | ZAVENTEM | RE.001435 | Saneren SP Nossegem-Berthels | Ruggengraat | Telecom | RE.001435/005 | Telecom | 2024 | SP - vervangen
Iverlek | NOSSEGEM | RE.001435 | Saneren SP Nossegem-Berthels | Ruggengraat | SP | RE.001435/006 | UITRUSTING SP MERCURIUS | 2024 | SP - vervangen
Iverlek | MECHELEN | RE.001492 | TS Marly - TR42712 | Ruggengraat | TS | RE.001492/002 | TS Marly - TR42712 - Schemas | 2023
Iverlek | TERVUREN | RE.001715 | Nieuwe SP AC/DC COIGE | Ruggengraat | SP Gebouw | RE.001715/001 | Gebouw SP AC/DC (COIGE benaming gewijzig | 2023 | SP - nieuw
Iverlek | VOSSEM | RE.001715 | Nieuwe SP AC/DC COIGE | Ruggengraat | Kabel | RE.001715/002 | Kabelaanleg | 2023 | SP - nieuw
Iverlek | VOSSEM | RE.001715 | Nieuwe SP AC/DC COIGE | Ruggengraat | Telecom | RE.001715/002 | Kabelaanleg | 2023 | SP - nieuw
Iverlek | TERVUREN | RE.001715 | Nieuwe SP AC/DC COIGE | Ruggengraat | SP | RE.001715/003 | SP Coige (nieuwe stndrd SP) | 2023 | SP - nieuw
Iverlek | VOSSEM | RE.001715 | Nieuwe SP AC/DC COIGE | Ruggengraat | Telecom | RE.001715/003 | SP Coige (nieuwe stndrd SP) | 2023 | SP - nieuw
Iverlek | VOSSEM | RE.001715 | Nieuwe SP AC/DC COIGE | Ruggengraat | Kabel | RE.001715/003 | SP Coige (nieuwe stndrd SP) | 2023 | SP - nieuw
Iverlek | TERVUREN | RE.001715 | Nieuwe SP AC/DC COIGE | Ruggengraat | Telecom | RE.001715/003 | SP Coige (nieuwe stndrd SP) | 2023 | SP - nieuw
Iverlek | TERVUREN | RE.001715 | Nieuwe SP AC/DC COIGE | Ruggengraat | SP Gebouw | RE.001715/003 | SP Coige (nieuwe stndrd SP) | 2023 | SP - nieuw
Iverlek | TERVUREN | RE.001715 | Nieuwe SP AC/DC COIGE | Ruggengraat | Telecom | RE.001715/006 | GV inblazen (1200m) | 2023 | SP - nieuw
Iverlek | DUISBURG | RE.001715 | Nieuwe SP AC/DC COIGE | Ruggengraat | SP | RE.001715/007 | SP centr. Duisbrug (verv 1x TI's) | 2023 | SP - nieuw
Iverlek | SINT-KWINTENS-LENNIK | RE.001737 | Sanering TS Eizeringen | Ruggengraat | Telecom | RE.001737/001 | TRANSFORMATORENSTATION | 2023 | TS - vervangen
Iverlek | SINT-KWINTENS-LENNIK | RE.001737 | Sanering TS Eizeringen | Ruggengraat | TS | RE.001737/001 | TRANSFORMATORENSTATION | 2023 | TS - vervangen
Iverlek | SINT-KWINTENS-LENNIK | RE.001737 | Sanering TS Eizeringen | Ruggengraat | Kabel | RE.001737/002 | KABEL | 2023 | TS - vervangen
Iverlek | SCHEPDAAL | RE.001737 | Sanering TS Eizeringen | Ruggengraat | SP | RE.001737/003 | SCHAKELPOST | 2023 | TS - vervangen
Iverlek | SINT-KWINTENS-LENNIK | RE.001737 | Sanering TS Eizeringen | Ruggengraat | SP | RE.001737/005 | SCHAKELPOST | 2023 | TS - vervangen
Iverlek | SINT-KWINTENS-LENNIK | RE.001737 | Sanering TS Eizeringen | Ruggengraat | Telecom | RE.001737/006 | TELECOM | 2023 | TS - vervangen
Iverlek | SINT-MARTENS-BODEGEM | RE.001737 | Sanering TS Eizeringen | Ruggengraat | SP | RE.001737/007 | SCHAKELPOST | 2023 | TS - vervangen
Iverlek | LEUVEN | RE.001929 | SP Vaartstraat Leuven: Diff bundel | Ruggengraat | Kabel | RE.001929/001 | Kabel | 2024
Iverlek | ROTSELAAR | RE.002325 | Versterk voeding SP Parkstraat Rotselaar | Ruggengraat | Kabel | RE.002325/001 | Kabelaanleg | 2023
Iverlek | ROTSELAAR | RE.002325 | Versterk voeding SP Parkstraat Rotselaar | Ruggengraat | SP | RE.002325/002 | Schakelpost Parkstraat | 2023 | SP - uitbreiden
Iverlek | KRAAINEM | RE.002337 | Sanering feeders TS UCL Woluwe | Ruggengraat | Telecom | RE.002337/001 | Kabelaanleg | 2023
Iverlek | KRAAINEM | RE.002337 | Sanering feeders TS UCL Woluwe | Ruggengraat | Kabel | RE.002337/001 | Kabelaanleg | 2023
Iverlek | MECHELEN | RE.002715 | TS Mechelen 1 & 3 - CAB parallel inj | Ruggengraat | TS | RE.002715/001 | TS Mechelen 1 - CAB parallel inj | 2024
Iverlek | MECHELEN | RE.002715 | TS Mechelen 1 & 3 - CAB parallel inj | Ruggengraat | TS | RE.002715/002 | TS Mechelen 3 - CAB parallel inj | 2024
Iverlek | MECHELEN | RE.002715 | TS Mechelen 1 & 3 - CAB parallel inj | Ruggengraat | Kabel | RE.002715/003 | KBW - TS Mechelen - CAB parallel inj | 2024
Iverlek | MECHELEN | RE.002715 | TS Mechelen 1 & 3 - CAB parallel inj | Ruggengraat | TS Gebouw | RE.002715/004 | TS Mechelen 1 - CAB parallel inj | 2024
Iverlek | OPWIJK | RE.003145 | Vernieuwing SP Processiestraat Opwijk | Ruggengraat | SP Gebouw | RE.003145/002 | GEBOUW | 2024 | SP - vervangen
Iverlek | OPWIJK | RE.003145 | Vernieuwing SP Processiestraat Opwijk | Ruggengraat | Telecom | RE.003145/003 | UITRUSTING SP | 2024 | SP - vervangen
Iverlek | OPWIJK | RE.003145 | Vernieuwing SP Processiestraat Opwijk | Ruggengraat | SP | RE.003145/003 | UITRUSTING SP | 2024 | SP - vervangen
Iverlek | OPWIJK | RE.003145 | Vernieuwing SP Processiestraat Opwijk | Ruggengraat | Kabel | RE.003145/004 | KABELWERKEN | 2024 | SP - vervangen
Iverlek | OPWIJK | RE.003145 | Vernieuwing SP Processiestraat Opwijk | Ruggengraat | Telecom | RE.003145/005 | TELECOM | 2024 | SP - vervangen
Iverlek | KRAAINEM | RE.003147 | DCTB Ring Huart Kraainem | Ruggengraat | Kabel | RE.003147/003 | KABELWERKEN | 2024
Iverlek | KRAAINEM | RE.003147 | DCTB Ring Huart Kraainem | Ruggengraat | Telecom | RE.003147/006 | TELECOM | 2024
Iverlek | MERCHTEM | RE.003767 | Uitbeiding TS Merchtem met reserve PIX | Ruggengraat | TS | RE.003767/001 | UITRUSTING TS | 2023 | TS - uitbreiden
Iverlek | LENNIK | RE.003898 | Sanering RUG N8 naar SP Schependaal Depot | Ruggengraat | Kabel | RE.003898/001 | Kabel | 2024
PBE | BETEKOM | RE.000993 | PBE_versterking Baal | Ruggengraat | Kabel | RE.000993/002 | KABEL | 2023
PBE | DIEST | RE.001637 | Versterken Dorp Assent | Ruggengraat | Kabel | RE.001637/001 | Kabel | 2024
PBE | Herne | RE.003846 | Telebediening SP Olympia | Ruggengraat | SP | RE.003846/001 | RTU | 2023
PBE | Herne | RE.003846 | Telebediening SP Olympia | Ruggengraat | TS | RE.003846/002 | TS | 2023
Sibelgas | DIEGEM | RE.001098 | Nieuwe SP Hermes - Diegem - Hermeslaan | Ruggengraat | Telecom | RE.001098/001 | KBW RUG-TS Haren-SP Hermes | 2023 | SP - nieuw
Sibelgas | DIEGEM | RE.001098 | Nieuwe SP Hermes - Diegem - Hermeslaan | Ruggengraat | Kabel | RE.001098/001 | KBW RUG-TS Haren-SP Hermes | 2023 | SP - nieuw
Sibelgas | DIEGEM | RE.001098 | Nieuwe SP Hermes - Diegem - Hermeslaan | Ruggengraat | Telecom | RE.001098/004 | SP Hermes-16 MS-cellen-5 diff + 11 Imax | 2023 | SP - nieuw
Sibelgas | DIEGEM | RE.001098 | Nieuwe SP Hermes - Diegem - Hermeslaan | Ruggengraat | SP | RE.001098/004 | SP Hermes-16 MS-cellen-5 diff + 11 Imax | 2023 | SP - nieuw
Sibelgas | DIEGEM | RE.001098 | Nieuwe SP Hermes - Diegem - Hermeslaan | Ruggengraat | Kabel | RE.001098/007 | LKBW | 2023 | SP - nieuw
FLUVIUS WEST | IEPER | RE.002024 | Saneren SP Centraal Ieper 17305 Sproei | Ruggengraat | SP | RE.002024/002 | Nieuwe SP | 2024 | SP - vervangen
FLUVIUS WEST | IEPER | RE.002024 | Saneren SP Centraal Ieper 17305 Sproei | Ruggengraat | SP Gebouw | RE.002024/001 | Gebouw | 2024 | SP - vervangen
FLUVIUS WEST | IEPER | RE.002024 | Saneren SP Centraal Ieper 17305 Sproei | Ruggengraat | Kabel | RE.002024/003 | Kabel | 2024 | SP - vervangen

## Geplande ruggengraat 20xx-20xx
DNB | Gemeente | Hoofdproje | Hoofdproj. omschrijving | Aanvrager | Asset | Aard TS - SP (cat 2) | Vervangen - nieuw - sloop (cat 3) | Deelproject | Deelproj. omschrijving | Planningsj | Reden (gestructureerd) | oriënterende analyse alternatief flexibiliteit: benodigde bijkomende capaciteit te groot | Project PE
FLUVIUS LIMBURG | ALKEN | 5201000001 | Bestelling lokale borden CAB | Ruggengraat | TS | CAB | (NOT SET) | RE.001080/149 | TS Alken Lokaal Bord CAB 216Hz | 2025 |  | niet van toepassing (betrouwbaarheid CAB) | RE.001080
FLUVIUS LIMBURG | BILZEN | 5201000001 | Bestelling lokale borden CAB | Ruggengraat | TS | CAB | (NOT SET) | RE.001080/152 | TS Bilzen Lokaal Bord CAB 216Hz | 2025 |  | niet van toepassing (betrouwbaarheid CAB) | RE.001080
FLUVIUS LIMBURG | BORGLOON | 5201000001 | Bestelling lokale borden CAB | Ruggengraat | TS | CAB | (NOT SET) | RE.001080/153 | TS Borgloon Lokaal Bord CAB 216Hz | 2025 |  | niet van toepassing (betrouwbaarheid CAB) | RE.001080
FLUVIUS IMEWO | BRUGGE | 5201000002 | Vervanging PQ meters | Ruggengraat | TS | ANDERE | (NOT SET) | RE.002028 | Vervanging PQ meters GASELWEST | 2025 |  | niet van toepassing (beveiliging, telebeheer, etc) | RE.002028
FLUVIUS IMEWO | BRUGGE | 5201000002 | Vervanging PQ meters | Ruggengraat | TS | ANDERE | (NOT SET) | RE.002028 | Vervanging PQ meters FLUVIUS LIMBURG | 2025 |  | niet van toepassing (beveiliging, telebeheer, etc) | RE.002028
FLUVIUS IMEWO | BRUGGE | 5201000002 | Vervanging PQ meters | Ruggengraat | TS | ANDERE | (NOT SET) | RE.002028 | Vervanging PQ meters IVERLEK | 2025 |  | niet van toepassing (beveiliging, telebeheer, etc) | RE.002028
FLUVIUS IMEWO | BRUGGE | 5201000002 | Vervanging PQ meters | Ruggengraat | TS | ANDERE | (NOT SET) | RE.002028 | Vervanging PQ meters FLUVIUS ANTWERPEN | 2025 |  | niet van toepassing (beveiliging, telebeheer, etc) | RE.002028
FLUVIUS IMEWO | BRUGGE | 5201000002 | Vervanging PQ meters | Ruggengraat | TS | ANDERE | (NOT SET) | RE.002028 | Vervanging PQ meters IVEKA | 2025 |  | niet van toepassing (beveiliging, telebeheer, etc) | RE.002028
FLUVIUS IMEWO | BRUGGE | 5201000002 | Vervanging PQ meters | Ruggengraat | TS | ANDERE | (NOT SET) | RE.002028 | Vervanging PQ meters FLUVIUS WEST | 2025 |  | niet van toepassing (beveiliging, telebeheer, etc) | RE.002028
FLUVIUS IMEWO | BRUGGE | 5201000002 | Vervanging PQ meters | Ruggengraat | TS | ANDERE | (NOT SET) | RE.002028 | Vervanging PQ meters INTERGEM | 2025 |  | niet van toepassing (beveiliging, telebeheer, etc) | RE.002028
FLUVIUS IMEWO | GENT | 5201000001 | Bestelling lokale borden CAB | Ruggengraat | TS | CAB | (NOT SET) | RE.001080/138 | TS Drongen Lokaal Bord CAB 283Hz | 2025 |  | niet van toepassing (betrouwbaarheid CAB) | RE.001080
FLUVIUS IMEWO | EEKLO | 5201000001 | Bestelling lokale borden CAB | Ruggengraat | TS | CAB | (NOT SET) | RE.001080/139 | TS Eeklo Noord 12 Lokaal Bord CAB 283Hz | 2025 |  | niet van toepassing (betrouwbaarheid CAB) | RE.001080
FLUVIUS IMEWO | EEKLO | 5201000001 | Bestelling lokale borden CAB | Ruggengraat | TS | CAB | (NOT SET) | RE.001080/140 | TS Eeklo Pokmoer36 Lokaal Bord CAB 283Hz | 2025 |  | niet van toepassing (betrouwbaarheid CAB) | RE.001080
FLUVIUS LIMBURG | GENK | 5201000001 | Bestelling lokale borden CAB | Ruggengraat | TS | CAB | (NOT SET) | RE.001080/185 | TS Langerlo Lokaal Bord CAB 216Hz | 2025 |  | niet van toepassing (betrouwbaarheid CAB) | RE.001080
FLUVIUS LIMBURG | GENK | 5201000001 | Bestelling lokale borden CAB | Ruggengraat | TS | CAB | (NOT SET) | RE.001080/197 | TS Stalen 1 Lokaal Bord CAB 216Hz | 2025 |  | niet van toepassing (betrouwbaarheid CAB) | RE.001080
FLUVIUS LIMBURG | GENK | 5201000001 | Bestelling lokale borden CAB | Ruggengraat | TS | CAB | (NOT SET) | RE.001080/198 | TS Stalen 2 Lokaal Bord CAB 216Hz | 2025 |  | niet van toepassing (betrouwbaarheid CAB) | RE.001080
FLUVIUS IMEWO | GENT | 5201000001 | Bestelling lokale borden CAB | Ruggengraat | TS | CAB | (NOT SET) | RE.001080/141 | TS Gent Ham 12 Lokaal Bord CAB 283Hz | 2025 |  | niet van toepassing (betrouwbaarheid CAB) | RE.001080
FLUVIUS IMEWO | GENT | 5201000001 | Bestelling lokale borden CAB | Ruggengraat | TS | CAB | (NOT SET) | RE.001080/142 | TS Gent Ham 36 Lokaal Bord CAB 283Hz | 2025 |  | niet van toepassing (betrouwbaarheid CAB) | RE.001080
FLUVIUS IMEWO | GENT | 5201000001 | Bestelling lokale borden CAB | Ruggengraat | TS | CAB | (NOT SET) | RE.001080/143 | TS Gent Langerbrugge 12 Lokaal CAB 283Hz | 2025 |  | niet van toepassing (betrouwbaarheid CAB) | RE.001080
FLUVIUS IMEWO | GENT | 5201000001 | Bestelling lokale borden CAB | Ruggengraat | TS | CAB | (NOT SET) | RE.001080/144 | TS Gent Langerbrugge 36 Lokaal CAB 283Hz | 2025 |  | niet van toepassing (betrouwbaarheid CAB) | RE.001080
FLUVIUS IMEWO | GENT | 5201000001 | Bestelling lokale borden CAB | Ruggengraat | TS | CAB | (NOT SET) | RE.001080/145 | TS Gent Nieuwevaart 12 Lokaal CAB 283Hz | 2025 |  | niet van toepassing (betrouwbaarheid CAB) | RE.001080
FLUVIUS LIMBURG | BREE | 5201000001 | Bestelling lokale borden CAB | Ruggengraat | TS | CAB | (NOT SET) | RE.001080/176 | TS Gerdingen 1 Lokaal Bord CAB 216Hz | 2025 |  | niet van toepassing (betrouwbaarheid CAB) | RE.001080
FLUVIUS LIMBURG | BREE | 5201000001 | Bestelling lokale borden CAB | Ruggengraat | TS | CAB | (NOT SET) | RE.001080/177 | TS Gerdingen 2 Lokaal Bord CAB 216Hz | 2025 |  | niet van toepassing (betrouwbaarheid CAB) | RE.001080
FLUVIUS LIMBURG | HALEN | 5201000001 | Bestelling lokale borden CAB | Ruggengraat | TS | CAB | (NOT SET) | RE.001080/180 | TS Halen Lokaal Bord CAB 216Hz | 2025 |  | niet van toepassing (betrouwbaarheid CAB) | RE.001080
FLUVIUS LIMBURG | HASSELT | 5201000001 | Bestelling lokale borden CAB | Ruggengraat | TS | CAB | (NOT SET) | RE.001080/178 | TS Godsheide 1 Lokaal Bord CAB 216Hz | 2025 |  | niet van toepassing (betrouwbaarheid CAB) | RE.001080
FLUVIUS LIMBURG | HASSELT | 5201000001 | Bestelling lokale borden CAB | Ruggengraat | TS | CAB | (NOT SET) | RE.001080/179 | TS Godsheide 2 Lokaal Bord CAB 216Hz | 2025 |  | niet van toepassing (betrouwbaarheid CAB) | RE.001080
FLUVIUS LIMBURG | HASSELT | 5201000001 | Bestelling lokale borden CAB | Ruggengraat | TS | CAB | (NOT SET) | RE.001080/192 | TS Paalsteen 1 Lokaal Bord CAB 216Hz | 2025 |  | niet van toepassing (betrouwbaarheid CAB) | RE.001080
FLUVIUS LIMBURG | HASSELT | 5201000001 | Bestelling lokale borden CAB | Ruggengraat | TS | CAB | (NOT SET) | RE.001080/193 | TS Paalsteen 2 Lokaal Bord CAB 216Hz | 2025 |  | niet van toepassing (betrouwbaarheid CAB) | RE.001080
FLUVIUS LIMBURG | HECHTEL-EKSEL | 5201000001 | Bestelling lokale borden CAB | Ruggengraat | TS | CAB | (NOT SET) | RE.001080/181 | TS Hechtel Lokaal Bord CAB 216Hz | 2025 |  | niet van toepassing (betrouwbaarheid CAB) | RE.001080
FLUVIUS LIMBURG | MAASEIK | 5201000001 | Bestelling lokale borden CAB | Ruggengraat | TS | CAB | (NOT SET) | RE.001080/182 | TS Houthalen Lokaal Bord CAB 216Hz | 2025 |  | niet van toepassing (betrouwbaarheid CAB) | RE.001080
FLUVIUS LIMBURG | BERINGEN | 5201000001 | Bestelling lokale borden CAB | Ruggengraat | TS | CAB | (NOT SET) | RE.001080/183 | TS Koersel Lokaal Bord CAB 216Hz | 2025 |  | niet van toepassing (betrouwbaarheid CAB) | RE.001080
FLUVIUS LIMBURG | LANAKEN | 5201000001 | Bestelling lokale borden CAB | Ruggengraat | TS | CAB | (NOT SET) | RE.001080/184 | TS Lanaken Lokaal Bord CAB 216Hz | 2025 |  | niet van toepassing (betrouwbaarheid CAB) | RE.001080
FLUVIUS LIMBURG | DILSEN-STOKKEM | 5201000001 | Bestelling lokale borden CAB | Ruggengraat | TS | CAB | (NOT SET) | RE.001080/157 | TS Eisden Lokaal Bord CAB 216Hz | 2025 |  | niet van toepassing (betrouwbaarheid CAB) | RE.001080
FLUVIUS IMEWO | LOKEREN | 5201000001 | Bestelling lokale borden CAB | Ruggengraat | TS | CAB | (NOT SET) | RE.001080/146 | TS Lokeren Vijgestraat Lokaal CAB 283Hz | 2025 |  | niet van toepassing (betrouwbaarheid CAB) | RE.001080
FLUVIUS LIMBURG | LOMMEL | 5201000001 | Bestelling lokale borden CAB | Ruggengraat | TS | CAB | (NOT SET) | RE.001080/186 | TS Lommel Lokaal Bord CAB 216Hz | 2025 |  | niet van toepassing (betrouwbaarheid CAB) | RE.001080
FLUVIUS LIMBURG | LUMMEN | 5201000001 | Bestelling lokale borden CAB | Ruggengraat | TS | CAB | (NOT SET) | RE.001080/187 | TS Lummen Lokaal Bord CAB 216Hz | 2025 |  | niet van toepassing (betrouwbaarheid CAB) | RE.001080
FLUVIUS LIMBURG | MAASEIK | 5201000001 | Bestelling lokale borden CAB | Ruggengraat | TS | CAB | (NOT SET) | RE.001080/188 | TS Maaseik Lokaal Bord CAB 216Hz | 2025 |  | niet van toepassing (betrouwbaarheid CAB) | RE.001080
FLUVIUS LIMBURG | MAASMECHELEN | 5201000001 | Bestelling lokale borden CAB | Ruggengraat | TS | CAB | (NOT SET) | RE.001080/189 | TS Maasmechelen Lokaal Bord CAB 216Hz | 2025 |  | niet van toepassing (betrouwbaarheid CAB) | RE.001080
FLUVIUS IMEWO | MERELBEKE | 5201000001 | Bestelling lokale borden CAB | Ruggengraat | TS | CAB | (NOT SET) | RE.001080/147 | TS Merelbeke Flora Lokaal Bord CAB 283Hz | 2025 |  | niet van toepassing (betrouwbaarheid CAB) | RE.001080
FLUVIUS LIMBURG | OUDSBERGEN | 5201000001 | Bestelling lokale borden CAB | Ruggengraat | TS | CAB | (NOT SET) | RE.001080/190 | TS Opglabbeek Lokaal Bord CAB 216Hz | 2025 |  | niet van toepassing (betrouwbaarheid CAB) | RE.001080
FLUVIUS LIMBURG | PELT | 5201000001 | Bestelling lokale borden CAB | Ruggengraat | TS | CAB | (NOT SET) | RE.001080/191 | TS Overpelt Lokaal Bord CAB 216Hz | 2025 |  | niet van toepassing (betrouwbaarheid CAB) | RE.001080
FLUVIUS LIMBURG | RIEMST | 5201000001 | Bestelling lokale borden CAB | Ruggengraat | TS | CAB | (NOT SET) | RE.001080/194 | TS Riemst Lokaal Bord CAB 216Hz | 2025 |  | niet van toepassing (betrouwbaarheid CAB) | RE.001080
FLUVIUS LIMBURG | PELT | 5201000001 | Bestelling lokale borden CAB | Ruggengraat | TS | CAB | (NOT SET) | RE.001080/196 | TS ST.H.Lille Lokaal Bord CAB 216Hz | 2025 |  | niet van toepassing (betrouwbaarheid CAB) | RE.001080
FLUVIUS LIMBURG | SINT-TRUIDEN | 5201000001 | Bestelling lokale borden CAB | Ruggengraat | TS | CAB | (NOT SET) | RE.001080/155 | TS Brustem Lokaal Bord CAB 216Hz | 2025 |  | niet van toepassing (betrouwbaarheid CAB) | RE.001080
FLUVIUS LIMBURG | SINT-TRUIDEN | 5201000001 | Bestelling lokale borden CAB | Ruggengraat | TS | CAB | (NOT SET) | RE.001080/195 | TS Sint Truiden Lokaal Bord CAB 216Hz | 2025 |  | niet van toepassing (betrouwbaarheid CAB) | RE.001080
FLUVIUS LIMBURG | TESSENDERLO | 5201000001 | Bestelling lokale borden CAB | Ruggengraat | TS | CAB | (NOT SET) | RE.001080/199 | TS Tessenderlo 1 Lokaal Bord CAB 216Hz | 2025 |  | niet van toepassing (betrouwbaarheid CAB) | RE.001080
FLUVIUS LIMBURG | TESSENDERLO | 5201000001 | Bestelling lokale borden CAB | Ruggengraat | TS | CAB | (NOT SET) | RE.001080/200 | TS Tessenderlo 2 Lokaal Bord CAB 216Hz | 2025 |  | niet van toepassing (betrouwbaarheid CAB) | RE.001080
FLUVIUS LIMBURG | TONGEREN | 5201000001 | Bestelling lokale borden CAB | Ruggengraat | TS | CAB | (NOT SET) | RE.001080/201 | TS Tongeren Lokaal Bord CAB 216Hz | 2025 |  | niet van toepassing (betrouwbaarheid CAB) | RE.001080
FLUVIUS IMEWO | ZELE | 5201000001 | Bestelling lokale borden CAB | Ruggengraat | TS | CAB | (NOT SET) | RE.001080/148 | TS Zele Industrie Lokaal Bord CAB 283Hz | 2025 |  | niet van toepassing (betrouwbaarheid CAB) | RE.001080
FLUVIUS LIMBURG | ZONHOVEN | 5201000001 | Bestelling lokale borden CAB | Ruggengraat | TS | CAB | (NOT SET) | RE.001080/202 | TS Zonhoven Lokaal Bord CAB 216Hz | 2025 |  | niet van toepassing (betrouwbaarheid CAB) | RE.001080
FLUVIUS IMEWO | BRUGGE | 5201000002 | Vervanging PQ meters | Ruggengraat | TS | ANDERE | (NOT SET) | RE.002028 | Vervanging PQ meters IMEWO | 2026 |  | niet van toepassing (beveiliging, telebeheer, etc) | RE.002028
FLUVIUS IMEWO | BRUGGE | 5201000002 | Vervanging PQ meters | Ruggengraat | TS | ANDERE | (NOT SET) | RE.002028 | Vervanging PQ meters GASELWEST | 2026 |  | niet van toepassing (beveiliging, telebeheer, etc) | RE.002028
FLUVIUS IMEWO | BRUGGE | 5201000002 | Vervanging PQ meters | Ruggengraat | TS | ANDERE | (NOT SET) | RE.002028 | Vervanging PQ meters IVERLEK | 2026 |  | niet van toepassing (beveiliging, telebeheer, etc) | RE.002028
FLUVIUS IMEWO | BRUGGE | 5201000002 | Vervanging PQ meters | Ruggengraat | TS | ANDERE | (NOT SET) | RE.002028 | Vervanging PQ meters FLUVIUS ANTWERPEN | 2026 |  | niet van toepassing (beveiliging, telebeheer, etc) | RE.002028
FLUVIUS IMEWO | BRUGGE | 5201000002 | Vervanging PQ meters | Ruggengraat | TS | ANDERE | (NOT SET) | RE.002028 | Vervanging PQ meters IVEKA | 2026 |  | niet van toepassing (beveiliging, telebeheer, etc) | RE.002028
FLUVIUS IMEWO | BRUGGE | 5201000002 | Vervanging PQ meters | Ruggengraat | TS | ANDERE | (NOT SET) | RE.002028 | Vervanging PQ meters FLUVIUS WEST | 2026 |  | niet van toepassing (beveiliging, telebeheer, etc) | RE.002028
FLUVIUS IMEWO | BRUGGE | 5201000002 | Vervanging PQ meters | Ruggengraat | TS | ANDERE | (NOT SET) | RE.002028 | Vervanging PQ meters INTERGEM | 2026 |  | niet van toepassing (beveiliging, telebeheer, etc) | RE.002028
FLUVIUS ZENNE-DIJLE | LEUVEN | 5201000003 | Versterken SP Burchtstraat | Ruggengraat | Kabel | SP | VERSTERKEN | RE.001422/002 | KABELWERKEN | 2026 |  | niet van toepassing (project reeds in uitvoering en grotendeels gerealiseerd) | RE.001422
FLUVIUS ZENNE-DIJLE | LEUVEN | 5201000003 | Versterken SP Burchtstraat | Ruggengraat | TS | SP | VERSTERKEN | RE.001422/003 | UITRUSTING TS | 2026 |  | niet van toepassing (project reeds in uitvoering en grotendeels gerealiseerd) | RE.001422
FLUVIUS IMEWO | BRUGGE | 5201000002 | Vervanging PQ meters | Ruggengraat | TS | ANDERE | (NOT SET) | RE.002028 | Vervanging PQ meters IMEWO | 2027 |  | niet van toepassing (beveiliging, telebeheer, etc) | RE.002028
FLUVIUS IMEWO | BRUGGE | 5201000002 | Vervanging PQ meters | Ruggengraat | TS | ANDERE | (NOT SET) | RE.002028 | Vervanging PQ meters GASELWEST | 2027 |  | niet van toepassing (beveiliging, telebeheer, etc) | RE.002028
FLUVIUS IMEWO | BRUGGE | 5201000002 | Vervanging PQ meters | Ruggengraat | TS | ANDERE | (NOT SET) | RE.002028 | Vervanging PQ meters IVERLEK | 2027 |  | niet van toepassing (beveiliging, telebeheer, etc) | RE.002028
FLUVIUS IMEWO | BRUGGE | 5201000002 | Vervanging PQ meters | Ruggengraat | TS | ANDERE | (NOT SET) | RE.002028 | Vervanging PQ meters FLUVIUS ANTWERPEN | 2027 |  | niet van toepassing (beveiliging, telebeheer, etc) | RE.002028
FLUVIUS IMEWO | BRUGGE | 5201000002 | Vervanging PQ meters | Ruggengraat | TS | ANDERE | (NOT SET) | RE.002028 | Vervanging PQ meters IVEKA | 2027 |  | niet van toepassing (beveiliging, telebeheer, etc) | RE.002028
FLUVIUS IMEWO | BRUGGE | 5201000002 | Vervanging PQ meters | Ruggengraat | TS | ANDERE | (NOT SET) | RE.002028 | Vervanging PQ meters FLUVIUS WEST | 2027 |  | niet van toepassing (beveiliging, telebeheer, etc) | RE.002028
FLUVIUS IMEWO | BRUGGE | 5201000002 | Vervanging PQ meters | Ruggengraat | TS | ANDERE | (NOT SET) | RE.002028 | Vervanging PQ meters IMEWO | 2028 |  | niet van toepassing (beveiliging, telebeheer, etc) | RE.002028
FLUVIUS IMEWO | BRUGGE | 5201000002 | Vervanging PQ meters | Ruggengraat | TS | ANDERE | (NOT SET) | RE.002028 | Vervanging PQ meters IVERLEK | 2028 |  | niet van toepassing (beveiliging, telebeheer, etc) | RE.002028
FLUVIUS IMEWO | BRUGGE | 5201000002 | Vervanging PQ meters | Ruggengraat | TS | ANDERE | (NOT SET) | RE.002028 | Vervanging PQ meters IVEKA | 2028 |  | niet van toepassing (beveiliging, telebeheer, etc) | RE.002028
FLUVIUS IMEWO | BRUGGE | 5201000002 | Vervanging PQ meters | Ruggengraat | TS | ANDERE | (NOT SET) | RE.002028 | Vervanging PQ meters FLUVIUS WEST | 2028 |  | niet van toepassing (beveiliging, telebeheer, etc) | RE.002028
FLUVIUS IMEWO | BRUGGE | 5201000002 | Vervanging PQ meters | Ruggengraat | TS | ANDERE | (NOT SET) | RE.002028 | Vervanging PQ meters IMEWO | 2029 |  | niet van toepassing (beveiliging, telebeheer, etc) | RE.002028
FLUVIUS MIDDEN-VLAANDEREN | SINT-NIKLAAS | 5200000010 | Totaalvernieuwing SP Singel St.-Niklaas | Ruggengraat | SP Gebouw | SP | VERVANGEN | RE.003658/001 | GEBOUW | 2025 |  | niet van toepassing (louter sanering/betrouwbaarheid) | RE.003658
FLUVIUS MIDDEN-VLAANDEREN | SINT-NIKLAAS | 5200000010 | Totaalvernieuwing SP Singel St.-Niklaas | Ruggengraat | Telecom | SP | VERVANGEN | RE.003658/002 | UITRUSTING SP | 2026 |  | niet van toepassing (louter sanering/betrouwbaarheid) | RE.003658
FLUVIUS MIDDEN-VLAANDEREN | SINT-NIKLAAS | 5200000010 | Totaalvernieuwing SP Singel St.-Niklaas | Ruggengraat | SP | SP | VERVANGEN | RE.003658/002 | UITRUSTING SP | 2026 |  | niet van toepassing (louter sanering/betrouwbaarheid) | RE.003658
FLUVIUS MIDDEN-VLAANDEREN | SINT-NIKLAAS | 5200000010 | Totaalvernieuwing SP Singel St.-Niklaas | Ruggengraat | Telecom | SP | VERVANGEN | RE.003658/004 | TELECOM | 2026 |  | niet van toepassing (louter sanering/betrouwbaarheid) | RE.003658
FLUVIUS MIDDEN-VLAANDEREN | SINT-NIKLAAS | 5200000010 | Totaalvernieuwing SP Singel St.-Niklaas | Ruggengraat | Kabel | SP | VERVANGEN | RE.003658/003 | Kabel | 2026 |  | niet van toepassing (louter sanering/betrouwbaarheid) | RE.003658
FLUVIUS MIDDEN-VLAANDEREN | SINT-NIKLAAS | 5200000010 | Totaalvernieuwing SP Singel St.-Niklaas | Ruggengraat | Telecom | SP | VERVANGEN | RE.003658/003 | Kabel | 2026 |  | niet van toepassing (louter sanering/betrouwbaarheid) | RE.003658
FLUVIUS MIDDEN-VLAANDEREN | SINT-NIKLAAS | 5200000010 | Totaalvernieuwing SP Singel St.-Niklaas | Ruggengraat | Kabel | SP | VERVANGEN | RE.003658/005 | Kabel | 2026 |  | niet van toepassing (louter sanering/betrouwbaarheid) | RE.003658
FLUVIUS IMEWO | JABBEKE | 5200000031 | Vervangen SP Kerk Varsenare | Ruggengraat | SP | SP | VERVANGEN | RE.001367/003 | Schakelpost vernieuwen | 2033 |  | in studie - wellicht geen alternatief te onderzoeken omdat dit een sanering betreft | RE.001367
FLUVIUS IMEWO | JABBEKE | 5200000031 | Vervangen SP Kerk Varsenare | Ruggengraat | Kabel | SP | VERVANGEN | RE.001367/004 | Kabel | 2033 |  | in studie - wellicht geen alternatief te onderzoeken omdat dit een sanering betreft | RE.001367
FLUVIUS IMEWO | JABBEKE | 5200000031 | Vervangen SP Kerk Varsenare | Ruggengraat | SP Gebouw | SP | VERVANGEN | RE.001367/002 | Gebouw | 2032 |  | in studie - wellicht geen alternatief te onderzoeken omdat dit een sanering betreft | RE.001367
FLUVIUS IMEWO | JABBEKE | 5200000031 | Vervangen SP Kerk Varsenare | Ruggengraat | Telecom | SP | VERVANGEN | RE.001367/003 | Schakelpost vernieuwen | 2033 |  | in studie - wellicht geen alternatief te onderzoeken omdat dit een sanering betreft | RE.001367
FLUVIUS IMEWO | GENT | 5200000032 | SP Pegoudlaan | Ruggengraat | Telecom | SP | VERVANGEN EN VERSTERKEN | RE.000026/001 | kabelwerken nieuwe SP | 2030 |  | in studie - mogelijks afweging alternatief flexibiliteit | RE.000026
FLUVIUS IMEWO | GENT | 5200000032 | SP Pegoudlaan | Ruggengraat | Kabel | SP | VERVANGEN EN VERSTERKEN | RE.000026/001 | kabelwerken nieuwe SP | 2030 |  | in studie - mogelijks afweging alternatief flexibiliteit | RE.000026
FLUVIUS IMEWO | GENT | 5200000032 | SP Pegoudlaan | Ruggengraat | Telecom | SP | VERVANGEN EN VERSTERKEN | RE.000026/002 | Uitrusting SP | 2030 |  | in studie - mogelijks afweging alternatief flexibiliteit | RE.000026
FLUVIUS IMEWO | GENT | 5200000032 | SP Pegoudlaan | Ruggengraat | SP | SP | VERVANGEN EN VERSTERKEN | RE.000026/002 | Uitrusting SP | 2030 |  | in studie - mogelijks afweging alternatief flexibiliteit | RE.000026
FLUVIUS IMEWO | GENT | 5200000032 | SP Pegoudlaan | Ruggengraat | SP Gebouw | SP | VERVANGEN EN VERSTERKEN | RE.000026/002 | Gebouw | 2029 |  | in studie - mogelijks afweging alternatief flexibiliteit | RE.000026
FLUVIUS WEST | TORHOUT | 5200000033 | Sanering SP Noordln | Ruggengraat | SP | SP | VERVANGEN | RE.001596/003 | Schakelpost vernieuwen | 2035 |  | in studie - wellicht geen alternatief te onderzoeken omdat dit een sanering betreft | RE.001596
FLUVIUS WEST | TORHOUT | 5200000033 | Sanering SP Noordln | Ruggengraat | Kabel | SP | VERVANGEN | RE.001596/003 | Kabel | 2035 |  | in studie - wellicht geen alternatief te onderzoeken omdat dit een sanering betreft | RE.001596
FLUVIUS WEST | TORHOUT | 5200000033 | Sanering SP Noordln | Ruggengraat | SP Gebouw | SP | VERVANGEN | RE.001596/002 | Gebouw | 2035 |  | in studie - wellicht geen alternatief te onderzoeken omdat dit een sanering betreft | RE.001596
FLUVIUS WEST | TORHOUT | 5200000033 | Sanering SP Noordln | Ruggengraat | Telecom | SP | VERVANGEN | RE.001596/003 | Schakelpost vernieuwen | 2035 |  | in studie - wellicht geen alternatief te onderzoeken omdat dit een sanering betreft | RE.001596
FLUVIUS MIDDEN-VLAANDEREN | BUGGENHOUT | 5200000034 | Totaalvernieuwing SP Herfstdroom | Ruggengraat | SP | SP | VERVANGEN | RE.001115/003 | Schakelpost vernieuwen | 2030 |  | in studie - wellicht geen alternatief te onderzoeken omdat dit een sanering betreft | RE.001115
FLUVIUS MIDDEN-VLAANDEREN | BUGGENHOUT | 5200000034 | Totaalvernieuwing SP Herfstdroom | Ruggengraat | Kabel | SP | VERVANGEN | RE.001115/004 | Kabel | 2030 |  | in studie - wellicht geen alternatief te onderzoeken omdat dit een sanering betreft | RE.001115
FLUVIUS MIDDEN-VLAANDEREN | BUGGENHOUT | 5200000034 | Totaalvernieuwing SP Herfstdroom | Ruggengraat | SP Gebouw | SP | VERVANGEN | RE.001115/002 | Gebouw | 2029 |  | in studie - wellicht geen alternatief te onderzoeken omdat dit een sanering betreft | RE.001115
FLUVIUS MIDDEN-VLAANDEREN | BUGGENHOUT | 5200000034 | Totaalvernieuwing SP Herfstdroom | Ruggengraat | Telecom | SP | VERVANGEN | RE.001115/003 | Schakelpost vernieuwen | 2030 |  | in studie - wellicht geen alternatief te onderzoeken omdat dit een sanering betreft | RE.001115
FLUVIUS MIDDEN-VLAANDEREN | BUGGENHOUT | 5200000034 | Totaalvernieuwing SP Herfstdroom | Ruggengraat | TS | SP | VERVANGEN | RE.001115/006 | TS | 2030 |  | in studie - wellicht geen alternatief te onderzoeken omdat dit een sanering betreft | RE.001115
FLUVIUS MIDDEN-VLAANDEREN | DENDERMONDE | 5200000035 | Verv. & verst. SP Hoogveld - Dendermonde | Ruggengraat | Kabel | SP | VERVANGEN EN VERSTERKEN | RE.001474/003 | Kabelwerken | 2026 |  | niet van toepassing (louter sanering/betrouwbaarheid) | RE.001474
FLUVIUS MIDDEN-VLAANDEREN | DENDERMONDE | 5200000035 | Verv. & verst. SP Hoogveld - Dendermonde | Ruggengraat | Telecom | SP | VERVANGEN EN VERSTERKEN | RE.001474/001 | TELECOM | 2026 |  | niet van toepassing (louter sanering/betrouwbaarheid) | RE.001474
FLUVIUS MIDDEN-VLAANDEREN | BUGGENHOUT | 5200000035 | Verv. & verst. SP Hoogveld - Dendermonde | RUGGENGRAAT | TS | SP | VERVANGEN EN VERSTERKEN | RE.001474/001 | Uitr TS aanbouwen 2 x ABB Unigear DBB | 2026 |  | niet van toepassing (louter sanering/betrouwbaarheid) | RE.001474
FLUVIUS MIDDEN-VLAANDEREN | BUGGENHOUT | 5200000035 | Verv. & verst. SP Hoogveld - Dendermonde | RUGGENGRAAT | Kabel | SP | VERVANGEN EN VERSTERKEN | RE.001474/002 | 24BUGGMANDIE-ONTW@PRC400 NAAR SP382 | 2026 |  | niet van toepassing (louter sanering/betrouwbaarheid) | RE.001474
FLUVIUS MIDDEN-VLAANDEREN | DENDERMONDE | 5200000035 | Verv. & verst. SP Hoogveld - Dendermonde | Ruggengraat | SP | SP | VERVANGEN EN VERSTERKEN | RE.001474/002 | Uitrusting SP | 2026 |  | niet van toepassing (louter sanering/betrouwbaarheid) | RE.001474
FLUVIUS MIDDEN-VLAANDEREN | DENDERMONDE | 5200000035 | Verv. & verst. SP Hoogveld - Dendermonde | Ruggengraat | SP Gebouw | SP | VERVANGEN EN VERSTERKEN | RE.001474/004 | GEBOUW | 2025 |  | niet van toepassing (louter sanering/betrouwbaarheid) | RE.001474
FLUVIUS WEST | IEPER | 5200000036 | SP Statie Langemark 2819 | Ruggengraat | SP Gebouw | SP | VERVANGEN | RE.000974/002 | gebouw | 2028 |  | in studie - wellicht geen alternatief te onderzoeken omdat dit een sanering betreft | RE.000974
FLUVIUS WEST | IEPER | 5200000036 | SP Statie Langemark 2819 | Ruggengraat | SP | SP | VERVANGEN | RE.000974/003 | uitrusten SP | 2028 |  | in studie - wellicht geen alternatief te onderzoeken omdat dit een sanering betreft | RE.000974
FLUVIUS WEST | LANGEMARK-POELKAPELLE | 5200000036 | SP Statie Langemark 2819 | Ruggengraat | Kabel | SP | VERVANGEN | RE.000974/004 | Kabel | 2028 |  | in studie - wellicht geen alternatief te onderzoeken omdat dit een sanering betreft | RE.000974
FLUVIUS LIMBURG | LAAKDAL | 5200000037 | SP Hezemeerheide: renovatie uitrusting | RUGGENGRAAT | SP | SP | VERVANGEN EN VERSTERKEN |  | Uitr SP Amocolaan vr SP Hezemeerheide | 2030 |  | oriënterende analyse alternatief flexibiliteit: benodigde bijkomende capaciteit te groot
FLUVIUS LIMBURG | LAAKDAL | 5200000037 | SP Hezemeerheide: renovatie uitrusting | RUGGENGRAAT | TS | SP | VERVANGEN EN VERSTERKEN |  | Uitr TS Oevel vr SP Hezemeerheide | 2030 |  | oriënterende analyse alternatief flexibiliteit: benodigde bijkomende capaciteit te groot
FLUVIUS KEMPEN | MEERHOUT | 5200000037 | SP Hezemeerheide | Ruggengraat | SP | SP | VERVANGEN EN VERSTERKEN | RE.001406/001 | Schakelpost vernieuwen | 2030 |  | in studie - wellicht geen alternatief te onderzoeken omdat dit een sanering betreft | RE.001406
FLUVIUS KEMPEN | MEERHOUT | 5200000037 | SP Hezemeerheide | Ruggengraat | Kabel | SP | VERVANGEN EN VERSTERKEN | RE.001406/006 | Kabel | 2030 |  | in studie - wellicht geen alternatief te onderzoeken omdat dit een sanering betreft | RE.001406
FLUVIUS KEMPEN | MEERHOUT | 5200000037 | SP Hezemeerheide | Ruggengraat | SP Gebouw | SP | VERVANGEN EN VERSTERKEN | RE.001406/002 | Gebouw | 2030 |  | in studie - wellicht geen alternatief te onderzoeken omdat dit een sanering betreft | RE.001406
FLUVIUS KEMPEN | MEERHOUT | 5200000037 | SP Hezemeerheide | Ruggengraat | Telecom | SP | VERVANGEN EN VERSTERKEN | RE.001406/001 | Schakelpost vernieuwen | 2030 |  | in studie - wellicht geen alternatief te onderzoeken omdat dit een sanering betreft | RE.001406
FLUVIUS KEMPEN | MEERHOUT | 5200000037 | SP Hezemeerheide | Ruggengraat | TS | SP | VERVANGEN EN VERSTERKEN | RE.001406/004 | TS | 2030 |  | in studie - wellicht geen alternatief te onderzoeken omdat dit een sanering betreft | RE.001406
FLUVIUS ZENNE-DIJLE | MECHELEN | 5200000038 | Sanering SP Vrouwvliet | Ruggengraat | SP | SP | VERVANGEN | RE.001430/002 | Schakelpost vernieuwen | 2031 |  | in studie - wellicht geen alternatief te onderzoeken omdat dit een sanering betreft | RE.001430
FLUVIUS ZENNE-DIJLE | MECHELEN | 5200000038 | Sanering SP Vrouwvliet | Ruggengraat | Kabel | SP | VERVANGEN | RE.001430/003 | Kabel | 2031 |  | in studie - wellicht geen alternatief te onderzoeken omdat dit een sanering betreft | RE.001430
FLUVIUS ZENNE-DIJLE | MECHELEN | 5200000038 | Sanering SP Vrouwvliet | Ruggengraat | SP Gebouw | SP | VERVANGEN | RE.001430/001 | Gebouw | 2030 |  | in studie - wellicht geen alternatief te onderzoeken omdat dit een sanering betreft | RE.001430
FLUVIUS ZENNE-DIJLE | MECHELEN | 5200000038 | Sanering SP Vrouwvliet | Ruggengraat | Telecom | SP | VERVANGEN | RE.001430/002 | Schakelpost vernieuwen | 2031 |  | in studie - wellicht geen alternatief te onderzoeken omdat dit een sanering betreft | RE.001430
FLUVIUS ZENNE-DIJLE | MECHELEN | 5200000038 | Vervangen SP Vrouwvliet -?-? | RUGGENGRAAT | TS | SP | VERVANGEN | RE.001430/001 | Uitr TS Mechelen1 SP Vrouwvliet Sanering | 2031 |  | in studie - wellicht geen alternatief te onderzoeken omdat dit een sanering betreft | RE.001430
FLUVIUS ZENNE-DIJLE | MECHELEN | 5200000038 | Vervangen SP Vrouwvliet -?-? | RUGGENGRAAT | SP | SP | VERVANGEN | RE.001430/002 | Uitr SP Kathoev SP Vrouwvliet - Sanering | 2031 |  | in studie - wellicht geen alternatief te onderzoeken omdat dit een sanering betreft | RE.001430
FLUVIUS WEST | INGELMUNSTER | 5200000039 | Sanering SP Ingelmunster Centr. | Ruggengraat | SP Gebouw | SP | VERVANGEN | RE.001668/001 | Gebouw | 2028 |  | in studie - wellicht geen alternatief te onderzoeken omdat dit een sanering betreft | RE.001668
FLUVIUS WEST | INGELMUNSTER | 5200000039 | Sanering SP Ingelmunster Centr. | Ruggengraat | SP | SP | VERVANGEN | RE.001668/002 | Schakelpost vernieuwen | 2028 |  | in studie - wellicht geen alternatief te onderzoeken omdat dit een sanering betreft | RE.001668
FLUVIUS WEST | INGELMUNSTER | 5200000039 | Sanering SP Ingelmunster Centr. | Ruggengraat | Kabel | SP | VERVANGEN | RE.001668/004 | Kabel | 2028 |  | in studie - wellicht geen alternatief te onderzoeken omdat dit een sanering betreft | RE.001668
FLUVIUS WEST | INGELMUNSTER | 5200000039 | Sanering SP Ingelmunster Centr. | Ruggengraat | Telecom | SP | VERVANGEN | RE.001668/002 | Schakelpost vernieuwen | 2028 |  | in studie - wellicht geen alternatief te onderzoeken omdat dit een sanering betreft | RE.001668
FLUVIUS MIDDEN-VLAANDEREN | ZOTTEGEM | 5200000040 | Nieuw SP Kollegestraat Zottegem | Ruggengraat | SP Gebouw | SP | VERVANGEN | RE.000744/001 | GEBOUW | 2029 |  | in studie - wellicht geen alternatief te onderzoeken omdat dit een sanering betreft | RE.000744
FLUVIUS MIDDEN-VLAANDEREN | ZOTTEGEM | 5200000040 | Nieuw SP Kollegestraat Zottegem | Ruggengraat | SP | SP | VERVANGEN | RE.000744/002 | UITRUSTING SP | 2030 |  | in studie - wellicht geen alternatief te onderzoeken omdat dit een sanering betreft | RE.000744
FLUVIUS MIDDEN-VLAANDEREN | ZOTTEGEM | 5200000040 | Nieuw SP Kollegestraat Zottegem | Ruggengraat | TS | SP | VERVANGEN | RE.000744/006 | UITRUSTING SP | 2030 |  | in studie - wellicht geen alternatief te onderzoeken omdat dit een sanering betreft | RE.000744
FLUVIUS MIDDEN-VLAANDEREN | ZOTTEGEM | 5200000040 | Nieuwe SP tvv SP Kollegestraat Zottegem | Ruggengraat | Kabel | SP | VERVANGEN | RE.000744/004 | Kabel | 2030 |  | in studie - wellicht geen alternatief te onderzoeken omdat dit een sanering betreft | RE.000744
FLUVIUS MIDDEN-VLAANDEREN | AALST | 5200000041 | Totaalvernieuwing SP Sterrestraat Aalst | Ruggengraat | Kabel | SP | VERVANGEN | RE.004007/004 | Kabel | 2030 |  | in studie - wellicht geen alternatief te onderzoeken omdat dit een sanering betreft | RE.004007
FLUVIUS MIDDEN-VLAANDEREN | AALST | 5200000041 | Totaalvernieuwing SP Sterrestraat Aalst | Ruggengraat | SP | SP | VERVANGEN | RE.004007/002 | Schakelpost vernieuwen | 2030 |  | in studie - wellicht geen alternatief te onderzoeken omdat dit een sanering betreft | RE.004007
FLUVIUS MIDDEN-VLAANDEREN | AALST | 5200000041 | Totaalvernieuwing SP Sterrestraat Aalst | Ruggengraat | SP Gebouw | SP | VERVANGEN | RE.004007/001 | Gebouw | 2030 |  | in studie - wellicht geen alternatief te onderzoeken omdat dit een sanering betreft | RE.004007
FLUVIUS MIDDEN-VLAANDEREN | AALST | 5200000041 | Totaalvernieuwing SP Sterrestraat Aalst | Ruggengraat | TS | SP | VERVANGEN | RE.004007/006 | TS | 2030 |  | in studie - wellicht geen alternatief te onderzoeken omdat dit een sanering betreft | RE.004007
FLUVIUS MIDDEN-VLAANDEREN | AALST | 5200000041 | Totaalvernieuwing SP Sterrestraat Aalst | Ruggengraat | Telecom | SP | VERVANGEN | RE.004007/002 | Schakelpost vernieuwen | 2030 |  | in studie - wellicht geen alternatief te onderzoeken omdat dit een sanering betreft | RE.004007
FLUVIUS WEST | PITTEM | 5200000042 | Sanering SP Hurselhoek | Ruggengraat | SP Gebouw | SP | VERVANGEN | RE.001670/001 | Gebouw | 2032 |  | in studie - wellicht geen alternatief te onderzoeken omdat dit een sanering betreft | RE.001670
FLUVIUS WEST | PITTEM | 5200000042 | Sanering SP Hurselhoek | Ruggengraat | SP | SP | VERVANGEN | RE.001670/002 | Schakelpost vernieuwen | 2032 |  | in studie - wellicht geen alternatief te onderzoeken omdat dit een sanering betreft | RE.001670
FLUVIUS WEST | PITTEM | 5200000042 | Sanering SP Hurselhoek | Ruggengraat | Kabel | SP | VERVANGEN | RE.001670/004 | Kabel | 2032 |  | in studie - wellicht geen alternatief te onderzoeken omdat dit een sanering betreft | RE.001670
FLUVIUS WEST | PITTEM | 5200000042 | Sanering SP Hurselhoek | Ruggengraat | Telecom | SP | VERVANGEN | RE.001670/002 | Schakelpost vernieuwen | 2032 |  | in studie - wellicht geen alternatief te onderzoeken omdat dit een sanering betreft | RE.001670
FLUVIUS KEMPEN | RAVELS | 5200000043 | Sanering SP Schakelstation | Ruggengraat | SP | SP | VERVANGEN | RE.001645/001 | Schakelpost vernieuwen | 2030 |  | in studie - wellicht geen alternatief te onderzoeken omdat dit een sanering betreft | RE.001645
FLUVIUS KEMPEN | RAVELS | 5200000043 | Sanering SP Schakelstation | Ruggengraat | Kabel | SP | VERVANGEN | RE.001645/003 | Kabel | 2030 |  | in studie - wellicht geen alternatief te onderzoeken omdat dit een sanering betreft | RE.001645
FLUVIUS KEMPEN | RAVELS | 5200000043 | Sanering SP Schakelstation | Ruggengraat | SP Gebouw | SP | VERVANGEN | RE.001645/004 | Gebouw | 2029 |  | in studie - wellicht geen alternatief te onderzoeken omdat dit een sanering betreft | RE.001645
FLUVIUS KEMPEN | RAVELS | 5200000043 | Sanering SP Schakelstation | Ruggengraat | Telecom | SP | VERVANGEN | RE.001645/001 | Schakelpost vernieuwen | 2030 |  | in studie - wellicht geen alternatief te onderzoeken omdat dit een sanering betreft | RE.001645
FLUVIUS IMEWO | DESTELBERGEN | 5200000044 | Renovatie SP Dorp Destelbergen 139 | Ruggengraat | Telecom | SP | VERVANGEN EN VERSTERKEN | RE.000810/001 | Uitrusting SP | 2031 |  | in studie - wellicht geen alternatief te onderzoeken omdat dit een sanering betreft | RE.000810
FLUVIUS IMEWO | DESTELBERGEN | 5200000044 | Renovatie SP Dorp Destelbergen 139 | Ruggengraat | SP | SP | VERVANGEN EN VERSTERKEN | RE.000810/001 | Uitrusting SP | 2031 |  | in studie - wellicht geen alternatief te onderzoeken omdat dit een sanering betreft | RE.000810
FLUVIUS IMEWO | DESTELBERGEN | 5200000044 | Renovatie SP Dorp Destelbergen 139 | Ruggengraat | SP Gebouw | SP | VERVANGEN EN VERSTERKEN | RE.000810/001 | Uitrusting SP | 2031 |  | in studie - wellicht geen alternatief te onderzoeken omdat dit een sanering betreft | RE.000810
FLUVIUS IMEWO | DESTELBERGEN | 5200000044 | Renovatie SP Dorp Destelbergen 139 | Ruggengraat | TS | SP | VERVANGEN EN VERSTERKEN | RE.000810/002 | Aanpassen beveilgingen | 2031 |  | in studie - wellicht geen alternatief te onderzoeken omdat dit een sanering betreft | RE.000810
FLUVIUS IMEWO | DESTELBERGEN | 5200000044 | Renovatie SP Dorp Destelbergen 139 | Ruggengraat | SP Gebouw | SP | VERVANGEN EN VERSTERKEN | RE.000810/006 | gebouw | 2031 |  | in studie - wellicht geen alternatief te onderzoeken omdat dit een sanering betreft | RE.000810
FLUVIUS IMEWO | DESTELBERGEN | 5200000044 | Renovatie SP Dorp Destelbergen 139 | Ruggengraat | Kabel | SP | VERVANGEN EN VERSTERKEN | RE.000810/003 | Kabel | 2031 |  | in studie - wellicht geen alternatief te onderzoeken omdat dit een sanering betreft | RE.000810
FLUVIUS ANTWERPEN | Antwerpen | 5200000045 | Sanering schakelpost P11006 en 11008 | Ruggengraat | SP Gebouw | SP | VERVANGEN | RE.003863/002 | Gebouw | 2028 |  | niet van toepassing (louter sanering/betrouwbaarheid) | RE.003863
FLUVIUS ANTWERPEN | Antwerpen | 5200000045 | Sanering schakelpost P11006 en 11008 | Ruggengraat | SP | SP | VERVANGEN | RE.003863/003 | Uitrusting SP | 2029 |  | niet van toepassing (louter sanering/betrouwbaarheid) | RE.003863
FLUVIUS ANTWERPEN | Antwerpen | 5200000045 | Sanering schakelpost P11006 en 11008 | Ruggengraat | Telecom | SP | VERVANGEN | RE.003863/003 | Uitrusting SP | 2029 |  | niet van toepassing (louter sanering/betrouwbaarheid) | RE.003863
FLUVIUS ANTWERPEN | Antwerpen | 5200000045 | Sanering schakelpost P11006 en 11008 | Ruggengraat | TS | SP | VERVANGEN | RE.003863/004 | TS | 2029 |  | niet van toepassing (louter sanering/betrouwbaarheid) | RE.003863
FLUVIUS ANTWERPEN | Antwerpen | 5200000045 | Sanering schakelpost P11006 en 11008 | Ruggengraat | Kabel | SP | VERVANGEN | RE.003863/005 | Kabel | 2029 |  | niet van toepassing (louter sanering/betrouwbaarheid) | RE.003863
FLUVIUS MIDDEN-VLAANDEREN | BEVEREN | 5200000046 | Sanering SP Gravendreef | Ruggengraat | Kabel | SP | VERVANGEN | RE.003971/004 | Kabel | 2029 |  | in studie - wellicht geen alternatief te onderzoeken omdat dit een sanering betreft | RE.003971
FLUVIUS MIDDEN-VLAANDEREN | BEVEREN | 5200000046 | Sanering SP Gravendreef | Ruggengraat | SP | SP | VERVANGEN | RE.003971/003 | Schakelpost vernieuwen | 2029 |  | in studie - wellicht geen alternatief te onderzoeken omdat dit een sanering betreft | RE.003971
FLUVIUS MIDDEN-VLAANDEREN | BEVEREN | 5200000046 | Sanering SP Gravendreef | Ruggengraat | SP Gebouw | SP | VERVANGEN | RE.003971/002 | Gebouw | 2028 |  | in studie - wellicht geen alternatief te onderzoeken omdat dit een sanering betreft | RE.003971
FLUVIUS MIDDEN-VLAANDEREN | BEVEREN | 5200000046 | Sanering SP Gravendreef | Ruggengraat | Telecom | SP | VERVANGEN | RE.003971/003 | Schakelpost vernieuwen | 2029 |  | in studie - wellicht geen alternatief te onderzoeken omdat dit een sanering betreft | RE.003971
FLUVIUS MIDDEN-VLAANDEREN | BEVEREN | 5200000046 | Sanering SP Gravendreef | Ruggengraat | SP | SP | VERVANGEN | RE.003971/006 | TS | 2029 |  | in studie - wellicht geen alternatief te onderzoeken omdat dit een sanering betreft | RE.003971
FLUVIUS IMEWO | GENT | 5200000047 | Renovatie SP Stropkaai 8047 Gent | Ruggengraat | Telecom | SP | VERVANGEN | RE.000061/001 | Uitrusting SP | 2026 |  | niet van toepassing (louter sanering/betrouwbaarheid) | RE.000061
FLUVIUS IMEWO | GENT | 5200000047 | Renovatie SP Stropkaai 8047 Gent | Ruggengraat | SP | SP | VERVANGEN | RE.000061/001 | Uitrusting SP | 2026 |  | niet van toepassing (louter sanering/betrouwbaarheid) | RE.000061
FLUVIUS IMEWO | GENT | 5200000047 | Renovatie SP Stropkaai 8047 Gent | Ruggengraat | SP Gebouw | SP | VERVANGEN | RE.000061/001 | Uitrusting SP | 2025 |  | niet van toepassing (louter sanering/betrouwbaarheid) | RE.000061
FLUVIUS IMEWO | GENT | 5200000047 | Renovatie SP Stropkaai 8047 Gent | Ruggengraat | SP Gebouw | SP | VERVANGEN | RE.000061/002 | Gebouw | 2025 |  | niet van toepassing (louter sanering/betrouwbaarheid) | RE.000061
FLUVIUS IMEWO | GENT | 5200000047 | Renovatie SP Stropkaai 8047 Gent | Ruggengraat | Kabel | SP | VERVANGEN | RE.000061/003 | kabelwerken | 2026 |  | niet van toepassing (louter sanering/betrouwbaarheid) | RE.000061
FLUVIUS HALLE-VILVOORDE | DROGENBOS | 5200000048 | Sanering SP Scheikundige produ | Ruggengraat | Kabel | SP | VERVANGEN | RE.004006/005 | Kabel | 2029 |  | in studie - wellicht geen alternatief te onderzoeken omdat dit een sanering betreft | RE.004006
FLUVIUS HALLE-VILVOORDE | DROGENBOS | 5200000048 | Sanering SP Scheikundige produ | Ruggengraat | SP | SP | VERVANGEN | RE.004006/003 | Schakelpost vernieuwen | 2029 |  | in studie - wellicht geen alternatief te onderzoeken omdat dit een sanering betreft | RE.004006
FLUVIUS HALLE-VILVOORDE | DROGENBOS | 5200000048 | Sanering SP Scheikundige produ | Ruggengraat | SP Gebouw | SP | VERVANGEN | RE.004006/002 | Gebouw | 2028 |  | in studie - wellicht geen alternatief te onderzoeken omdat dit een sanering betreft | RE.004006
FLUVIUS HALLE-VILVOORDE | DROGENBOS | 5200000048 | Sanering SP Scheikundige produ | Ruggengraat | Telecom | SP | VERVANGEN | RE.004006/003 | Schakelpost vernieuwen | 2029 |  | in studie - wellicht geen alternatief te onderzoeken omdat dit een sanering betreft | RE.004006
FLUVIUS HALLE-VILVOORDE | TERNAT | 5200000050 | Nieuwe SP tvv SP Essenestraat Ternat | Ruggengraat | SP Gebouw | SP | VERVANGEN | RE.000745/002 | GEBOUW | 2029 |  | in studie - wellicht geen alternatief te onderzoeken omdat dit een sanering betreft | RE.000745
FLUVIUS HALLE-VILVOORDE | TERNAT | 5200000050 | Nieuwe SP tvv SP Essenestraat Ternat | Ruggengraat | SP | SP | VERVANGEN | RE.000745/003 | UITRUSTING | 2030 |  | in studie - wellicht geen alternatief te onderzoeken omdat dit een sanering betreft | RE.000745
FLUVIUS HALLE-VILVOORDE | TERNAT | 5200000050 | Nieuwe SP tvv SP Essenestraat Ternat | Ruggengraat | Kabel | SP | VERVANGEN | RE.000745/004 | Kabel | 2030 |  | in studie - wellicht geen alternatief te onderzoeken omdat dit een sanering betreft | RE.000745
FLUVIUS HALLE-VILVOORDE | TERNAT | 5200000050 | Nieuwe SP tvv SP Essenestraat Ternat | Ruggengraat | Kabel | SP | VERVANGEN | RE.000745/005 | Kabel | 2030 |  | in studie - wellicht geen alternatief te onderzoeken omdat dit een sanering betreft | RE.000745
FLUVIUS MIDDEN-VLAANDEREN | HAMME | 5200000052 | PLAATSEN VAN SPERFILTERS CAB TS HAMME | Ruggengraat | TS | TS | NIEUW | RE.001487/001 | C.A.B. | 2025 |  | niet van toepassing (project reeds in uitvoering en grotendeels gerealiseerd) | RE.001487
FLUVIUS WEST | KORTEMARK | 5200000053 | Sanerings SP Vliegend paard | Ruggengraat | Kabel | SP | VERVANGEN | RE.001600/003 | Kabel | 2029 |  | in studie - wellicht geen alternatief te onderzoeken omdat dit een sanering betreft | RE.001600
FLUVIUS WEST | KORTEMARK | 5200000053 | Sanerings SP Vliegend paard | Ruggengraat | SP Gebouw | SP | VERVANGEN | RE.001600/001 | Gebouw | 2028 |  | in studie - wellicht geen alternatief te onderzoeken omdat dit een sanering betreft | RE.001600
FLUVIUS WEST | KORTEMARK | 5200000053 | Sanerings SP Vliegend paard | Ruggengraat | SP | SP | VERVANGEN | RE.001600/002 | Schakelpost vernieuwen | 2029 |  | in studie - wellicht geen alternatief te onderzoeken omdat dit een sanering betreft | RE.001600
FLUVIUS WEST | KORTEMARK | 5200000053 | Sanerings SP Vliegend paard | Ruggengraat | Telecom | SP | VERVANGEN | RE.001600/002 | Schakelpost vernieuwen | 2029 |  | in studie - wellicht geen alternatief te onderzoeken omdat dit een sanering betreft | RE.001600
FLUVIUS WEST | MIDDELKERKE | 5200000054 | SP Snaaskerkebrug Middelkerke | Telebeheerde DC | SP | DCTB | NIEUW / VERVANGEN | RE.001628/003 | Schakelpost vernieuwen | 2029 |  | niet van toepassing (louter sanering/betrouwbaarheid) | RE.001628
FLUVIUS WEST | MIDDELKERKE | 5200000054 | SP Snaaskerkebrug Middelkerke | Telebeheerde DC | Telecom | DCTB | NIEUW / VERVANGEN | RE.001628/003 | Schakelpost vernieuwen | 2029 |  | niet van toepassing (louter sanering/betrouwbaarheid) | RE.001628
FLUVIUS WEST | MIDDELKERKE | 5200000054 | SP Snaaskerkebrug Middelkerke | Telebeheerde DC | SP Gebouw | DCTB | NIEUW / VERVANGEN | RE.001628/002 | Gebouw | 2028 |  | niet van toepassing (louter sanering/betrouwbaarheid) | RE.001628
FLUVIUS KEMPEN | ARENDONK | 5200000055 | Sanering SP De Daries | Ruggengraat | SP | SP | VERVANGEN | RE.001643/001 | Schakelpost vernieuwen | 2028 |  | in studie - wellicht geen alternatief te onderzoeken omdat dit een sanering betreft | RE.001643
FLUVIUS KEMPEN | ARENDONK | 5200000055 | Sanering SP De Daries | Ruggengraat | Kabel | SP | VERVANGEN | RE.001643/003 | Kabel | 2028 |  | in studie - wellicht geen alternatief te onderzoeken omdat dit een sanering betreft | RE.001643
FLUVIUS KEMPEN | ARENDONK | 5200000055 | Sanering SP De Daries | Ruggengraat | SP Gebouw | SP | VERVANGEN | RE.001643/002 | Gebouw | 2027 |  | in studie - wellicht geen alternatief te onderzoeken omdat dit een sanering betreft | RE.001643
FLUVIUS KEMPEN | ARENDONK | 5200000055 | Sanering SP De Daries | Ruggengraat | TS | SP | VERVANGEN | RE.001643/004 | Schakelpost vernieuwen | 2028 |  | in studie - wellicht geen alternatief te onderzoeken omdat dit een sanering betreft | RE.001643
FLUVIUS KEMPEN | ARENDONK | 5200000055 | Sanering SP De Daries | Ruggengraat | Telecom | SP | VERVANGEN | RE.001643/001 | Schakelpost vernieuwen | 2028 |  | in studie - wellicht geen alternatief te onderzoeken omdat dit een sanering betreft | RE.001643
FLUVIUS ZENNE-DIJLE | AARSCHOT | 5200000056 | Sanering SP Betekomse STWG | Ruggengraat | SP | SP | VERVANGEN | RE.001657/005 | Schakelpost vernieuwen | 2029 |  | in studie - wellicht geen alternatief te onderzoeken omdat dit een sanering betreft | RE.001657
FLUVIUS ZENNE-DIJLE | AARSCHOT | 5200000056 | Sanering SP Betekomse STWG | Ruggengraat | Kabel | SP | VERVANGEN | RE.001657/005 | Kabel | 2029 |  | in studie - wellicht geen alternatief te onderzoeken omdat dit een sanering betreft | RE.001657
FLUVIUS ZENNE-DIJLE | AARSCHOT | 5200000056 | Sanering SP Betekomse STWG | Ruggengraat | SP Gebouw | SP | VERVANGEN | RE.001657/004 | Gebouw | 2028 |  | in studie - wellicht geen alternatief te onderzoeken omdat dit een sanering betreft | RE.001657
FLUVIUS ZENNE-DIJLE | AARSCHOT | 5200000056 | Sanering SP Betekomse STWG | Ruggengraat | Telecom | SP | VERVANGEN | RE.001657/005 | Schakelpost vernieuwen | 2029 |  | in studie - wellicht geen alternatief te onderzoeken omdat dit een sanering betreft | RE.001657
FLUVIUS IMEWO | BLANKENBERGE | 5200000057 | nieuwe SP Blankenbergse steenweg | Ruggengraat | Kabel | SP | VERVANGEN | RE.003130/003 | KABELAANLEG | 2032 |  | alternatieven in functie van verdere concrete informatie projectontwikkeling, industriezone, etc | RE.003130
FLUVIUS IMEWO | BRUGGE | 5200000057 | nieuwe SP Blankenbergse steenweg | Ruggengraat | SP | SP | VERVANGEN | RE.003130/004 | SCHAKELPOST | 2032 |  | alternatieven in functie van verdere concrete informatie projectontwikkeling, industriezone, etc | RE.003130
FLUVIUS IMEWO | BRUGGE | 5200000057 | nieuwe SP Blankenbergse steenweg | Ruggengraat | SP Gebouw | SP | VERVANGEN | RE.003130/002 | GEBOUW | 2031 |  | alternatieven in functie van verdere concrete informatie projectontwikkeling, industriezone, etc | RE.003130
FLUVIUS IMEWO | BRUGGE | 5200000057 | nieuwe SP Blankenbergse steenweg | Ruggengraat | Telecom | SP | VERVANGEN | RE.003130/004 | SCHAKELPOST | 2032 |  | alternatieven in functie van verdere concrete informatie projectontwikkeling, industriezone, etc | RE.003130
FLUVIUS IMEWO | BRUGGE | 5200000057 | nieuwe SP Blankenbergse steenweg | Ruggengraat | Telecom | SP | VERVANGEN | RE.003130/006 | TELECOM | 2032 |  | alternatieven in functie van verdere concrete informatie projectontwikkeling, industriezone, etc | RE.003130
FLUVIUS IMEWO | BRUGGE | 5200000057 | nieuwe SP Blankenbergse steenweg | Ruggengraat | Telecom | SP | VERVANGEN | RE.003130/005 | TRANSFOSTATION | 2032 |  | alternatieven in functie van verdere concrete informatie projectontwikkeling, industriezone, etc | RE.003130
FLUVIUS IMEWO | BRUGGE | 5200000057 | nieuwe SP Blankenbergse steenweg | Ruggengraat | TS | SP | VERVANGEN | RE.003130/005 | TRANSFOSTATION | 2032 |  | alternatieven in functie van verdere concrete informatie projectontwikkeling, industriezone, etc | RE.003130
FLUVIUS ANTWERPEN | BOOM | 5200000058 | SP Galileilaan tvv SP Pierstraat | Ruggengraat | Telecom | SP | NIEUW | RE.002047/001 | TELECOM | 2025 |  | alternatieven in functie van verdere concrete informatie projectontwikkeling, industriezone, etc | RE.002047
FLUVIUS ANTWERPEN | BOOM | 5200000058 | SP Galileilaan tvv SP Pierstraat | Ruggengraat | SP | SP | NIEUW | RE.002047/001 | SP Galileilaan - 2 Idiff & 10 Imax | 2025 |  | alternatieven in functie van verdere concrete informatie projectontwikkeling, industriezone, etc | RE.002047
FLUVIUS ANTWERPEN | BOOM | 5200000058 | SP Galileilaan tvv SP Pierstraat | Ruggengraat | SP Gebouw | SP | NIEUW | RE.002047/002 | Gebouw SP Galileilaan | 2025 |  | alternatieven in functie van verdere concrete informatie projectontwikkeling, industriezone, etc | RE.002047
FLUVIUS ANTWERPEN | Rumst | 5200000058 | SP Galileilaan | Ruggengraat | Kabel | SP | NIEUW |  | Kabel | 2025 |  | oriënterende analyse alternatief flexibiliteit: benodigde bijkomende capaciteit te groot
FLUVIUS ANTWERPEN | SCHELLE | 5200000058 | SP Galileilaan tvv SP Pierstraat | Ruggengraat | TS | SP | NIEUW | RE.002047/007 | SP Galileilaan diff TS Schelle cel 4 21 | 2025 |  | alternatieven in functie van verdere concrete informatie projectontwikkeling, industriezone, etc | RE.002047
FLUVIUS ANTWERPEN | SCHELLE | 5200000058 | SP Krekelenberg tvv SP Pierstraat | Ruggengraat | Kabel | SP | NIEUW | RE.002047/004 | SP Krekelenberg - lok KBW - 4000m | 2025 |  | alternatieven in functie van verdere concrete informatie projectontwikkeling, industriezone, etc | RE.002047
FLUVIUS ANTWERPEN | SCHELLE | 5200000058 | SP Krekelenberg tvv SP Pierstraat | Ruggengraat | Kabel | SP | NIEUW | RE.002047/005 | SP Krekelenberg-TSSchelle 2x3250m PRC400 | 2025 |  | alternatieven in functie van verdere concrete informatie projectontwikkeling, industriezone, etc | RE.002047
FLUVIUS ANTWERPEN | SCHELLE | 5200000058 | SP Krekelenberg tvv SP Pierstraat | Ruggengraat | Telecom | SP | NIEUW | RE.002047/006 | TELECOM | 2025 |  | alternatieven in functie van verdere concrete informatie projectontwikkeling, industriezone, etc | RE.002047
FLUVIUS HALLE-VILVOORDE | MACHELEN | 5200000060 | SP Park - Vilvoorde - Sanering | Ruggengraat | SP | SP | VERVANGEN | RE.001056/004 | Uitrusting | 2030 |  | in studie - wellicht geen alternatief te onderzoeken omdat dit een sanering betreft | RE.001056
FLUVIUS HALLE-VILVOORDE | MACHELEN | 5200000060 | SP Park - Vilvoorde - Sanering | Ruggengraat | SP Gebouw | SP | VERVANGEN | RE.001056/001 | Gebouw | 2029 |  | in studie - wellicht geen alternatief te onderzoeken omdat dit een sanering betreft | RE.001056
FLUVIUS HALLE-VILVOORDE | MACHELEN | 5200000060 | SP Park - Vilvoorde - Sanering | Ruggengraat | Kabel | SP | VERVANGEN | RE.001056/003 | Kabel | 2030 |  | in studie - wellicht geen alternatief te onderzoeken omdat dit een sanering betreft | RE.001056
FLUVIUS HALLE-VILVOORDE | MACHELEN | 5200000060 | SP Park - Vilvoorde - Sanering | Ruggengraat | Telecom | SP | VERVANGEN | RE.001056/004 | Telecom | 2030 |  | in studie - wellicht geen alternatief te onderzoeken omdat dit een sanering betreft | RE.001056
FLUVIUS HALLE-VILVOORDE | MACHELEN | 5200000060 | SP Park - Vilvoorde - Sanering | Ruggengraat | TS | SP | VERVANGEN | RE.001056/005 | TS | 2030 |  | in studie - wellicht geen alternatief te onderzoeken omdat dit een sanering betreft | RE.001056
FLUVIUS IMEWO | WICHELEN | 5200000061 | Ombouw DC 166 Dorp Schellebelle naar SP | Ruggengraat | Kabel | SP | VERVANGEN | RE.002570/003 | Kabelwerken | 2030 |  | in studie - wellicht geen alternatief te onderzoeken omdat dit een sanering betreft | RE.002570
FLUVIUS IMEWO | WICHELEN | 5200000061 | Nieuw SP tvv 166 Dorp Schellebelle | Ruggengraat | Telecom | SP | VERVANGEN | RE.002570/004 | TELECOM | 2030 |  | in studie - wellicht geen alternatief te onderzoeken omdat dit een sanering betreft | RE.002570
FLUVIUS IMEWO | WICHELEN | 5200000061 | Nieuw SP tvv 166 Dorp Schellebelle | Ruggengraat | SP Gebouw | SP | VERVANGEN | RE.002570/001 | GEBOUW | 2029 |  | in studie - wellicht geen alternatief te onderzoeken omdat dit een sanering betreft | RE.002570
FLUVIUS IMEWO | WICHELEN | 5200000061 | Nieuw SP tvv 166 Dorp Schellebelle | Ruggengraat | SP | SP | VERVANGEN | RE.002570/002 | UITRUSTING SP | 2030 |  | in studie - wellicht geen alternatief te onderzoeken omdat dit een sanering betreft | RE.002570
FLUVIUS IMEWO | BLANKENBERGE | 5200000062 | nieuwe SP Costa Brava | Ruggengraat | TS | SP | VERVANGEN | RE.000469/005 | TRANSFOSTATION | 2028 |  | in studie - wellicht geen alternatief te onderzoeken omdat dit een sanering betreft | RE.000469
FLUVIUS IMEWO | BLANKENBERGE | 5200000062 | nieuwe SP Costa Brava | Ruggengraat | Telecom | SP | VERVANGEN | RE.000469/006 | TELECOM | 2028 |  | in studie - wellicht geen alternatief te onderzoeken omdat dit een sanering betreft | RE.000469
FLUVIUS IMEWO | BLANKENBERGE | 5200000062 | nieuwe SP Costa Brava | Ruggengraat | Telecom | SP | VERVANGEN | RE.000469/004 | Telecom | 2028 |  | in studie - wellicht geen alternatief te onderzoeken omdat dit een sanering betreft | RE.000469
FLUVIUS IMEWO | BLANKENBERGE | 5200000062 | nieuwe SP Costa Brava | Ruggengraat | Kabel | SP | VERVANGEN | RE.000469/004 | Kabel | 2028 |  | in studie - wellicht geen alternatief te onderzoeken omdat dit een sanering betreft | RE.000469
FLUVIUS IMEWO | BRUGGE | 5200000062 | nieuwe SP Costa Brava | Ruggengraat | SP Gebouw | SP | VERVANGEN | RE.000469/002 | GEBOUW | 2028 |  | in studie - wellicht geen alternatief te onderzoeken omdat dit een sanering betreft | RE.000469
FLUVIUS IMEWO | BRUGGE | 5200000062 | nieuwe SP Costa Brava | Ruggengraat | Telecom | SP | VERVANGEN | RE.000469/003 | SCHAKELPOST | 2028 |  | in studie - wellicht geen alternatief te onderzoeken omdat dit een sanering betreft | RE.000469
FLUVIUS IMEWO | BRUGGE | 5200000062 | nieuwe SP Costa Brava | Ruggengraat | SP | SP | VERVANGEN | RE.000469/003 | SCHAKELPOST | 2028 |  | in studie - wellicht geen alternatief te onderzoeken omdat dit een sanering betreft | RE.000469
FLUVIUS ZENNE-DIJLE | AARSCHOT | 5200000063 | Vervanging SP Viadukt (Aarschot) | Ruggengraat | SP | SP | VERVANGEN | RE.002331/005 | UITRUSTING SP | 2028 |  | in studie - wellicht geen alternatief te onderzoeken omdat dit een sanering betreft | RE.002331
FLUVIUS ZENNE-DIJLE | AARSCHOT | 5200000063 | Vervanging SP Viadukt (Aarschot) | Ruggengraat | SP Gebouw | SP | VERVANGEN | RE.002331/006 | GEBOUW | 2027 |  | in studie - wellicht geen alternatief te onderzoeken omdat dit een sanering betreft | RE.002331
FLUVIUS ZENNE-DIJLE | AARSCHOT | 5200000063 | Vervanging SP Viadukt (Aarschot) | Ruggengraat | Kabel | SP | VERVANGEN | RE.002331/007 | Gebouw (vernieuwen?) | 2028 |  | in studie - wellicht geen alternatief te onderzoeken omdat dit een sanering betreft | RE.002331
FLUVIUS MIDDEN-VLAANDEREN | SINT-NIKLAAS | 5200000064 | Totaalvernieuwing SP Driegaaien StNikl | Ruggengraat | Kabel | SP | VERVANGEN | RE.003007/004 | Kabelwerken | 2028 |  | in studie - wellicht geen alternatief te onderzoeken omdat dit een sanering betreft | RE.003007
FLUVIUS MIDDEN-VLAANDEREN | SINT-NIKLAAS | 5200000064 | Totaalvernieuwing SP Driegaaien StNikl | Ruggengraat | SP Gebouw | SP | VERVANGEN | RE.003007/001 | GEBOUW | 2028 |  | in studie - wellicht geen alternatief te onderzoeken omdat dit een sanering betreft | RE.003007
FLUVIUS MIDDEN-VLAANDEREN | SINT-NIKLAAS | 5200000064 | Totaalvernieuwing SP Driegaaien StNikl | Ruggengraat | Telecom | SP | VERVANGEN | RE.003007/002 | Uitrusting SP | 2028 |  | in studie - wellicht geen alternatief te onderzoeken omdat dit een sanering betreft | RE.003007
FLUVIUS MIDDEN-VLAANDEREN | SINT-NIKLAAS | 5200000064 | Totaalvernieuwing SP Driegaaien StNikl | Ruggengraat | SP | SP | VERVANGEN | RE.003007/002 | Uitrusting SP | 2028 |  | in studie - wellicht geen alternatief te onderzoeken omdat dit een sanering betreft | RE.003007
FLUVIUS MIDDEN-VLAANDEREN | SINT-NIKLAAS | 5200000064 | Totaalvernieuwing SP Driegaaien StNikl | Ruggengraat | TS | SP | VERVANGEN | RE.003007/003 | Uitrusting TS | 2028 |  | in studie - wellicht geen alternatief te onderzoeken omdat dit een sanering betreft | RE.003007
FLUVIUS MIDDEN-VLAANDEREN | SINT-NIKLAAS | 5200000065 | Sanering SP Westerplein | Ruggengraat | Kabel | SP | VERVANGEN | RE.003681/004 | Kabel | 2029 |  | in studie - wellicht geen alternatief te onderzoeken omdat dit een sanering betreft | RE.003681
FLUVIUS MIDDEN-VLAANDEREN | SINT-NIKLAAS | 5200000065 | Sanering SP Westerplein | Ruggengraat | SP | SP | VERVANGEN | RE.003681/003 | Schakelpost vernieuwen | 2029 |  | in studie - wellicht geen alternatief te onderzoeken omdat dit een sanering betreft | RE.003681
FLUVIUS MIDDEN-VLAANDEREN | SINT-NIKLAAS | 5200000065 | Sanering SP Westerplein | Ruggengraat | SP Gebouw | SP | VERVANGEN | RE.003681/002 | Gebouw | 2028 |  | in studie - wellicht geen alternatief te onderzoeken omdat dit een sanering betreft | RE.003681
FLUVIUS MIDDEN-VLAANDEREN | SINT-NIKLAAS | 5200000065 | Sanering SP Westerplein | Ruggengraat | Telecom | SP | VERVANGEN | RE.003681/003 | Telecom | 2029 |  | in studie - wellicht geen alternatief te onderzoeken omdat dit een sanering betreft | RE.003681
FLUVIUS MIDDEN-VLAANDEREN | SINT-NIKLAAS | 5200000065 | Sanering SP Westerplein | Ruggengraat | TS | SP | VERVANGEN | RE.003681/006 | TS | 2029 |  | in studie - wellicht geen alternatief te onderzoeken omdat dit een sanering betreft | RE.003681
FLUVIUS IMEWO | LICHTERVELDE | 5200000066 | Sanering SP Lichtervelde Dorp | Ruggengraat | SP Gebouw | SP | VERVANGEN | RE.001599/001 | Gebouw | 2028 |  | in studie - wellicht geen alternatief te onderzoeken omdat dit een sanering betreft | RE.001599
FLUVIUS IMEWO | LICHTERVELDE | 5200000066 | Sanering SP Lichtervelde Dorp | Ruggengraat | SP | SP | VERVANGEN | RE.001599/002 | Schakelpost vernieuwen | 2029 |  | in studie - wellicht geen alternatief te onderzoeken omdat dit een sanering betreft | RE.001599
FLUVIUS IMEWO | LICHTERVELDE | 5200000066 | Sanering SP Lichtervelde Dorp | Ruggengraat | Kabel | SP | VERVANGEN | RE.001599/003 | Kabel | 2029 |  | in studie - wellicht geen alternatief te onderzoeken omdat dit een sanering betreft | RE.001599
FLUVIUS IMEWO | LICHTERVELDE | 5200000066 | Sanering SP Lichtervelde Dorp | Ruggengraat | Telecom | SP | VERVANGEN | RE.001599/002 | Schakelpost vernieuwen | 2029 |  | in studie - wellicht geen alternatief te onderzoeken omdat dit een sanering betreft | RE.001599
FLUVIUS WEST | HARELBEKE | 5200000067 | Renovatie TS Harelbeke 36-10 kV | Ruggengraat | TS | TS | VERVANGEN | RE.001208/002 | Uitrusting TS 10 kV | 2026 |  | in studie - wellicht geen alternatief te onderzoeken omdat dit een sanering betreft | RE.001208
FLUVIUS WEST | HARELBEKE | 5200000067 | Renovatie TS Harelbeke 36-10 kV | Ruggengraat | TS Gebouw | TS | VERVANGEN | RE.001208/001 | Gebouw | 2025 |  | in studie - wellicht geen alternatief te onderzoeken omdat dit een sanering betreft | RE.001208
FLUVIUS WEST | HARELBEKE | 5200000067 | Renovatie TS Harelbeke 36-10 kV | Ruggengraat | SP | TS | VERVANGEN | RE.001208/006 | Uitrusting SP | 2026 |  | in studie - wellicht geen alternatief te onderzoeken omdat dit een sanering betreft | RE.001208
FLUVIUS WEST | Harelbeke | 5200000067 | Sanering TS Harelbeke Centraal | Ruggengraat | Kabel | TS | VERVANGEN | RE.001208/003 | Kabel | 2026 |  | in studie - wellicht geen alternatief te onderzoeken omdat dit een sanering betreft | RE.001208
FLUVIUS ZENNE-DIJLE | LEUVEN | 5200000069 | Vernieuwen SP Pinkstermolen Leuven | Ruggengraat | Kabel | SP | VERVANGEN EN VERSTERKEN | RE.000449/003 | Kabelaanleg SP pinkstermolen werfcab | 2026 |  | niet van toepassing (louter sanering/betrouwbaarheid) | RE.000449
FLUVIUS ZENNE-DIJLE | LEUVEN | 5200000069 | Vernieuwen SP Pinkstermolen Leuven | Ruggengraat | SP Gebouw | SP | VERVANGEN EN VERSTERKEN | RE.000449/002 | Gebouw SP Pinkstermolen Leuven | 2025 |  | niet van toepassing (louter sanering/betrouwbaarheid) | RE.000449
FLUVIUS ZENNE-DIJLE | LEUVEN | 5200000069 | Vernieuwen SP Pinkstermolen Leuven | Ruggengraat | Telecom | SP | VERVANGEN EN VERSTERKEN | RE.000449/004 | Telecom | 2026 |  | niet van toepassing (louter sanering/betrouwbaarheid) | RE.000449
FLUVIUS ZENNE-DIJLE | LEUVEN | 5200000069 | Vernieuwen SP Pinkstermolen Leuven | Ruggengraat | SP | SP | VERVANGEN EN VERSTERKEN | RE.000449/004 | Schakelpost SP Pinkstermolen | 2026 |  | niet van toepassing (louter sanering/betrouwbaarheid) | RE.000449
FLUVIUS ZENNE-DIJLE | LEUVEN | 5200000069 | Vernieuwen SP Pinkstermolen Leuven | Ruggengraat | TS | SP | VERVANGEN EN VERSTERKEN | RE.000449/006 | TS Kessel Lo Verv Diff relais/Pinkstermo | 2026 |  | niet van toepassing (louter sanering/betrouwbaarheid) | RE.000449
FLUVIUS WEST | WEVELGEM | 5200000070 | Sanering SP Zuidhoek | Ruggengraat | SP Gebouw | SP | VERVANGEN | RE.001675/001 | Gebouw | 2027 |  | in studie - wellicht geen alternatief te onderzoeken omdat dit een sanering betreft | RE.001675
FLUVIUS WEST | WEVELGEM | 5200000070 | Sanering SP Zuidhoek | Ruggengraat | Kabel | SP | VERVANGEN | RE.001675/004 | Kabel | 2028 |  | in studie - wellicht geen alternatief te onderzoeken omdat dit een sanering betreft | RE.001675
FLUVIUS WEST | WEVELGEM | 5200000070 | Sanering SP Zuidhoek | Ruggengraat | SP | SP | VERVANGEN | RE.001675/002 | Schakelpost vernieuwen | 2028 |  | in studie - wellicht geen alternatief te onderzoeken omdat dit een sanering betreft | RE.001675
FLUVIUS WEST | WEVELGEM | 5200000070 | Sanering SP Zuidhoek | Ruggengraat | Telecom | SP | VERVANGEN | RE.001675/002 | Schakelpost vernieuwen | 2028 |  | in studie - wellicht geen alternatief te onderzoeken omdat dit een sanering betreft | RE.001675
FLUVIUS ZENNE-DIJLE | TIENEN | 5200000071 | Sanering SP Goossensvest | Ruggengraat | SP Gebouw | SP | VERVANGEN | RE.002482/002 | Gebouw | 2027 |  | in studie - wellicht geen alternatief te onderzoeken omdat dit een sanering betreft | RE.002482
FLUVIUS ZENNE-DIJLE | TIENEN | 5200000071 | Sanering SP Goossensvest | Ruggengraat | Telecom | SP | VERVANGEN | RE.002482/004 |  | 2028 |  | in studie - wellicht geen alternatief te onderzoeken omdat dit een sanering betreft | RE.002482
FLUVIUS ZENNE-DIJLE | TIENEN | 5200000071 | Sanering SP Goossensvest | Ruggengraat | SP | SP | VERVANGEN | RE.002482/004 | Schakelpost SP Goossensvest | 2028 |  | in studie - wellicht geen alternatief te onderzoeken omdat dit een sanering betreft | RE.002482
FLUVIUS ZENNE-DIJLE | TIENEN | 5200000071 | Sanering SP Goossensvest | Ruggengraat | Telecom | SP | VERVANGEN | RE.002482/006 | Senikabel verbindingen | 2028 |  | in studie - wellicht geen alternatief te onderzoeken omdat dit een sanering betreft | RE.002482
FLUVIUS ZENNE-DIJLE | TIENEN | 5200000071 | Sanering SP Goossensvest | Ruggengraat | TS | SP | VERVANGEN | RE.002482/007 | TS Tienen | 2028 |  | in studie - wellicht geen alternatief te onderzoeken omdat dit een sanering betreft | RE.002482
FLUVIUS ZENNE-DIJLE | TIENEN | 5200000071 | Sanering SP Goossensvest | Ruggengraat | Kabel | SP | VERVANGEN | RE.002482/003 | Kabel | 2028 |  | in studie - wellicht geen alternatief te onderzoeken omdat dit een sanering betreft | RE.002482
FLUVIUS ZENNE-DIJLE | TIENEN | 5200000071 | Sanering SP Goossensvest | Ruggengraat | Telecom | SP | VERVANGEN | RE.002482/003 |  | 2028 |  | in studie - wellicht geen alternatief te onderzoeken omdat dit een sanering betreft | RE.002482
FLUVIUS IMEWO | Zedelgem | 5200000072 | Sanering SP Brugse Baan | Ruggengraat | SP Gebouw | SP | VERVANGEN | RE.001597/002 | Gebouw | 2028 |  | in studie - wellicht geen alternatief te onderzoeken omdat dit een sanering betreft | RE.001597
FLUVIUS IMEWO | Zedelgem | 5200000072 | Sanering SP Brugse Baan | Ruggengraat | SP | SP | VERVANGEN | RE.001597/003 | Schakelpost vernieuwen | 2028 |  | in studie - wellicht geen alternatief te onderzoeken omdat dit een sanering betreft | RE.001597
FLUVIUS IMEWO | Zedelgem | 5200000072 | Sanering SP Brugse Baan | Ruggengraat | Kabel | SP | VERVANGEN | RE.001597/003 | Kabel | 2028 |  | in studie - wellicht geen alternatief te onderzoeken omdat dit een sanering betreft | RE.001597
FLUVIUS IMEWO | Zedelgem | 5200000072 | Sanering SP Brugse Baan | Ruggengraat | Telecom | SP | VERVANGEN | RE.001597/003 | Schakelpost vernieuwen | 2028 |  | in studie - wellicht geen alternatief te onderzoeken omdat dit een sanering betreft | RE.001597
FLUVIUS MIDDEN-VLAANDEREN | DENDERMONDE | 5200000073 | Nieuw CAB-parallelinjectie TS Baasrode | Ruggengraat | Kabel | CAB | (NOT SET) | RE.003498/002 | KABELWERKEN | 2025 |  | niet van toepassing (betrouwbaarheid CAB) | RE.003498
FLUVIUS MIDDEN-VLAANDEREN | BUGGENHOUT | 5200000073 | Nieuw CAB-parallelinjectie TS Baasrode | Ruggengraat | TS | CAB | (NOT SET) | RE.003498/001 | UITRUSTING TS | 2025 |  | niet van toepassing (betrouwbaarheid CAB) | RE.003498
FLUVIUS MIDDEN-VLAANDEREN | BUGGENHOUT | 5200000073 | Nieuw CAB-parallelinjectie TS Baasrode | Ruggengraat | TS Gebouw | CAB | (NOT SET) | RE.003498/003 | Gebouw CAB | 2025 |  | niet van toepassing (betrouwbaarheid CAB) | RE.003498
FLUVIUS IMEWO | DEINZE | 5200000074 | Renovatie SP 519 Deinze Centraal | Ruggengraat | Kabel | SP | VERVANGEN | RE.003451/005 | Kabelaanleg | 2028 |  | in studie - wellicht geen alternatief te onderzoeken omdat dit een sanering betreft | RE.003451
FLUVIUS IMEWO | DEINZE | 5200000074 | Renovatie SP 519 Deinze Centraal | Ruggengraat | SP | SP | VERVANGEN | RE.003451/003 | Uitrusten SP | 2028 |  | in studie - wellicht geen alternatief te onderzoeken omdat dit een sanering betreft | RE.003451
FLUVIUS IMEWO | DEINZE | 5200000074 | Renovatie SP 519 Deinze Centraal | Ruggengraat | SP Gebouw | SP | VERVANGEN | RE.003451/002 | Gebouw | 2028 |  | in studie - wellicht geen alternatief te onderzoeken omdat dit een sanering betreft | RE.003451
FLUVIUS IMEWO | DEINZE | 5200000074 | Renovatie SP 519 Deinze Centraal | Ruggengraat | TS | SP | VERVANGEN | RE.003451/004 | Aanpassen uitrusting TS Deinze cab. 1 | 2028 |  | in studie - wellicht geen alternatief te onderzoeken omdat dit een sanering betreft | RE.003451
FLUVIUS IMEWO | DEINZE | 5200000074 | Renovatie SP 519 Deinze Centraal | Ruggengraat | Telecom | SP | VERVANGEN | RE.003451/006 | Telecom | 2028 |  | in studie - wellicht geen alternatief te onderzoeken omdat dit een sanering betreft | RE.003451
FLUVIUS ANTWERPEN | ANTWERPEN | 5200000075 | Sanering SP DE BOSSCHAERTSTRAAT | Ruggengraat | Kabel | SP | VERVANGEN | RE.003991/002 | Kabel | 2028 |  | in studie - wellicht geen alternatief te onderzoeken omdat dit een sanering betreft | RE.003991
FLUVIUS ANTWERPEN | ANTWERPEN | 5200000075 | Sanering SP DE BOSSCHAERTSTRAAT | Ruggengraat | SP | SP | VERVANGEN | RE.003991/003 | Schakelpost vernieuwen | 2028 |  | in studie - wellicht geen alternatief te onderzoeken omdat dit een sanering betreft | RE.003991
FLUVIUS ANTWERPEN | ANTWERPEN | 5200000075 | Sanering SP DE BOSSCHAERTSTRAAT | Ruggengraat | SP Gebouw | SP | VERVANGEN | RE.003991/001 | Gebouw | 2027 |  | in studie - wellicht geen alternatief te onderzoeken omdat dit een sanering betreft | RE.003991
FLUVIUS ANTWERPEN | ANTWERPEN | 5200000075 | Sanering SP DE BOSSCHAERTSTRAAT | Ruggengraat | Telecom | SP | VERVANGEN | RE.003991/003 | Schakelpost vernieuwen | 2028 |  | in studie - wellicht geen alternatief te onderzoeken omdat dit een sanering betreft | RE.003991
FLUVIUS MIDDEN-VLAANDEREN | GERAARDSBERGEN | 5200000076 | Sanering SP Zonnebloemlaan | Ruggengraat | Kabel | SP | VERVANGEN | RE.004002/005 | Kabel | 2031 |  | in studie - wellicht geen alternatief te onderzoeken omdat dit een sanering betreft | RE.004002
FLUVIUS MIDDEN-VLAANDEREN | GERAARDSBERGEN | 5200000076 | Sanering SP Zonnebloemlaan | Ruggengraat | SP | SP | VERVANGEN | RE.004002/003 | Schakelpost vernieuwen | 2031 |  | in studie - wellicht geen alternatief te onderzoeken omdat dit een sanering betreft | RE.004002
FLUVIUS MIDDEN-VLAANDEREN | GERAARDSBERGEN | 5200000076 | Sanering SP Zonnebloemlaan | Ruggengraat | SP Gebouw | SP | VERVANGEN | RE.004002/002 | Gebouw | 2030 |  | in studie - wellicht geen alternatief te onderzoeken omdat dit een sanering betreft | RE.004002
FLUVIUS MIDDEN-VLAANDEREN | GERAARDSBERGEN | 5200000076 | Sanering SP Zonnebloemlaan | Ruggengraat | Telecom | SP | VERVANGEN | RE.004002/003 | Schakelpost vernieuwen | 2031 |  | in studie - wellicht geen alternatief te onderzoeken omdat dit een sanering betreft | RE.004002
FLUVIUS MIDDEN-VLAANDEREN | GERAARDSBERGEN | 5200000076 | Sanering SP Zonnebloemlaan | Ruggengraat | TS | SP | VERVANGEN | RE.004002/003 | Schakelpost vernieuwen | 2031 |  | in studie - wellicht geen alternatief te onderzoeken omdat dit een sanering betreft | RE.004002
FLUVIUS IMEWO | MELLE | 5200000077 | Renovatie SP Viaduct Melle 7458 | Ruggengraat | SP Gebouw | SP | VERVANGEN | RE.000066/001 | gebouw | 2028 |  | in studie - wellicht geen alternatief te onderzoeken omdat dit een sanering betreft | RE.000066
FLUVIUS IMEWO | MELLE | 5200000077 | Renovatie SP Viaduct Melle 7458 | Ruggengraat | Telecom | SP | VERVANGEN | RE.000066/002 | Uitrusting SP | 2029 |  | in studie - wellicht geen alternatief te onderzoeken omdat dit een sanering betreft | RE.000066
FLUVIUS IMEWO | MELLE | 5200000077 | Renovatie SP Viaduct Melle 7458 | Ruggengraat | SP | SP | VERVANGEN | RE.000066/002 | Uitrusting SP | 2029 |  | in studie - wellicht geen alternatief te onderzoeken omdat dit een sanering betreft | RE.000066
FLUVIUS IMEWO | MELLE | 5200000077 | Renovatie SP Viaduct Melle 7458 | Ruggengraat | SP Gebouw | SP | VERVANGEN | RE.000066/002 | Uitrusting SP | 2028 |  | in studie - wellicht geen alternatief te onderzoeken omdat dit een sanering betreft | RE.000066
FLUVIUS IMEWO | MERELBEKE | 5200000077 | Renovatie SP Viaduct Melle 7458 | Ruggengraat | TS | SP | VERVANGEN | RE.000066/004 | TS vervangen bev | 2029 |  | in studie - wellicht geen alternatief te onderzoeken omdat dit een sanering betreft | RE.000066
FLUVIUS IMEWO | MERELBEKE | 5200000077 | Renovatie SP Viaduct Melle 7458 | Ruggengraat | Kabel | SP | VERVANGEN | RE.000066/003 | Kabelwerken | 2029 |  | in studie - wellicht geen alternatief te onderzoeken omdat dit een sanering betreft | RE.000066
FLUVIUS WEST | MENEN | 5200000078 | vervangen SP Hogeweg 3797+net herschik | Ruggengraat | Kabel | SP | VERVANGEN | RE.000405/003 | KABELWERKEN | 2030 |  | alternatieven in functie van verdere concrete informatie projectontwikkeling, industriezone, etc | RE.000405
FLUVIUS WEST | MENEN | 5200000078 | vervangen SP Hogeweg 3797+net herschik | Ruggengraat | SP Gebouw | SP | VERVANGEN | RE.000405/002 | GEBOUW | 2029 |  | alternatieven in functie van verdere concrete informatie projectontwikkeling, industriezone, etc | RE.000405
FLUVIUS WEST | MENEN | 5200000078 | vervangen SP Hogeweg 3797+net herschik | Ruggengraat | SP | SP | VERVANGEN | RE.000405/004 | UITRUSTING SP | 2030 |  | alternatieven in functie van verdere concrete informatie projectontwikkeling, industriezone, etc | RE.000405
FLUVIUS ZENNE-DIJLE | Landen | 5200000079 | Sanering SP Klooster Landen | Ruggengraat | SP | SP | VERVANGEN | RE.001329/003 | Uitrusting | 2029 |  | in studie - wellicht geen alternatief te onderzoeken omdat dit een sanering betreft | RE.001329
FLUVIUS ZENNE-DIJLE | Landen | 5200000079 | Sanering SP Klooster Landen | Ruggengraat | SP Gebouw | SP | VERVANGEN | RE.001329/002 | Gebouw | 2028 |  | in studie - wellicht geen alternatief te onderzoeken omdat dit een sanering betreft | RE.001329
FLUVIUS ZENNE-DIJLE | Landen | 5200000079 | Sanering SP Klooster Landen | Ruggengraat | Telecom | SP | VERVANGEN | RE.001329/003 | Uitrusting | 2029 |  | in studie - wellicht geen alternatief te onderzoeken omdat dit een sanering betreft | RE.001329
FLUVIUS ANTWERPEN | Antwerpen | 5200000080 | Oprichten SP Next Gen | Ruggengraat | Kabel | SP | NIEUW | RE.003975/001 | Kabelaanleg tussen SP Next Gen en TS 7e Havendok | 2025 | project lopende, in afwerking | niet van toepassing (project reeds in uitvoering en grotendeels gerealiseerd) | RE.003975
FLUVIUS ANTWERPEN | Antwerpen | 5200000080 | Oprichten SP Next Gen | Ruggengraat | SP | SP | NIEUW | RE.003975/002 | Uitrusting SP | 2025 | project lopende, in afwerking | niet van toepassing (project reeds in uitvoering en grotendeels gerealiseerd) | RE.003975
FLUVIUS ANTWERPEN | Antwerpen | 5200000080 | Oprichten SP Next Gen | Ruggengraat | SP Gebouw | SP | NIEUW | RE.003975/003 | Gebouw SP | 2025 | project lopende, in afwerking | niet van toepassing (project reeds in uitvoering en grotendeels gerealiseerd) | RE.003975
FLUVIUS ANTWERPEN | Antwerpen | 5200000080 | Oprichten SP Next Gen | Ruggengraat | Telecom | SP | NIEUW | RE.003975/004 | Telecom SP | 2025 | project lopende, in afwerking | niet van toepassing (project reeds in uitvoering en grotendeels gerealiseerd) | RE.003975
FLUVIUS ANTWERPEN | Antwerpen | 5200000080 | Oprichten SP Next Gen | Ruggengraat | Kabel | SP | NIEUW | RE.003975/005 | Kabel | 2025 | project lopende, in afwerking | niet van toepassing (project reeds in uitvoering en grotendeels gerealiseerd) | RE.003975
FLUVIUS ANTWERPEN | ANTWERPEN | 5200000081 | SP Blue Gate Antwerpen | Ruggengraat | SP | SP | NIEUW | RE.003856/003 | Schakelpost vernieuwen | 2025 |  | oriënterende analyse alternatief flexibiliteit: benodigde bijkomende capaciteit te groot | RE.003856
FLUVIUS ANTWERPEN | ANTWERPEN | 5200000081 | SP Blue Gate Antwerpen | Ruggengraat | Kabel | SP | NIEUW | RE.003856/002 | Kabel | 2025 |  | oriënterende analyse alternatief flexibiliteit: benodigde bijkomende capaciteit te groot | RE.003856
FLUVIUS ANTWERPEN | ANTWERPEN | 5200000081 | SP Blue Gate Antwerpen | Ruggengraat | Telecom | SP | NIEUW | RE.003856/003 | Schakelpost vernieuwen | 2025 |  | oriënterende analyse alternatief flexibiliteit: benodigde bijkomende capaciteit te groot | RE.003856
FLUVIUS ANTWERPEN | ANTWERPEN | 5200000081 | SP Blue Gate Antwerpen | Ruggengraat | Telecom | SP | NIEUW | RE.003856/001 | Gebouw | 2025 |  | oriënterende analyse alternatief flexibiliteit: benodigde bijkomende capaciteit te groot | RE.003856
FLUVIUS MIDDEN-VLAANDEREN | SINT-NIKLAAS | 5200000082 | Sanering SP Puitvoet | Ruggengraat | Kabel | SP | VERVANGEN | RE.003973/004 | Kabel | 2029 |  | in studie - wellicht geen alternatief te onderzoeken omdat dit een sanering betreft | RE.003973
FLUVIUS MIDDEN-VLAANDEREN | SINT-NIKLAAS | 5200000082 | Sanering SP Puitvoet | Ruggengraat | SP | SP | VERVANGEN | RE.003973/003 | Schakelpost vernieuwen | 2029 |  | in studie - wellicht geen alternatief te onderzoeken omdat dit een sanering betreft | RE.003973
FLUVIUS MIDDEN-VLAANDEREN | SINT-NIKLAAS | 5200000082 | Sanering SP Puitvoet | Ruggengraat | SP Gebouw | SP | VERVANGEN | RE.003973/002 | Gebouw | 2029 |  | in studie - wellicht geen alternatief te onderzoeken omdat dit een sanering betreft | RE.003973
FLUVIUS MIDDEN-VLAANDEREN | SINT-NIKLAAS | 5200000082 | Sanering SP Puitvoet | Ruggengraat | TS | SP | VERVANGEN | RE.003973/006 | TS | 2029 |  | in studie - wellicht geen alternatief te onderzoeken omdat dit een sanering betreft | RE.003973
FLUVIUS MIDDEN-VLAANDEREN | SINT-NIKLAAS | 5200000082 | Sanering SP Puitvoet | Ruggengraat | Telecom | SP | VERVANGEN | RE.003973/003 | Schakelpost vernieuwen | 2029 |  | in studie - wellicht geen alternatief te onderzoeken omdat dit een sanering betreft | RE.003973
FLUVIUS HALLE-VILVOORDE | LENNIK | 5200000083 | Nieuw SP tvv 195 Nelleken Lennik | Ruggengraat | SP | SP | NIEUW | RE.004003/003 | Schakelpost vernieuwen | 2029 |  | in studie - wellicht geen alternatief te onderzoeken omdat dit een sanering betreft | RE.004003
FLUVIUS HALLE-VILVOORDE | LENNIK | 5200000083 | Nieuw SP tvv 195 Nelleken Lennik | Ruggengraat | Kabel | SP | NIEUW | RE.004003/005 | Kabel | 2029 |  | in studie - wellicht geen alternatief te onderzoeken omdat dit een sanering betreft | RE.004003
FLUVIUS HALLE-VILVOORDE | LENNIK | 5200000083 | Nieuw SP tvv 195 Nelleken Lennik | Ruggengraat | SP Gebouw | SP | NIEUW | RE.004003/002 | Gebouw | 2029 |  | in studie - wellicht geen alternatief te onderzoeken omdat dit een sanering betreft | RE.004003
FLUVIUS HALLE-VILVOORDE | LENNIK | 5200000083 | Nieuw SP tvv 195 Nelleken Lennik | Ruggengraat | TS | SP | NIEUW | RE.004003/004 | TS | 2029 |  | in studie - wellicht geen alternatief te onderzoeken omdat dit een sanering betreft | RE.004003
FLUVIUS HALLE-VILVOORDE | LENNIK | 5200000083 | Nieuw SP tvv 195 Nelleken Lennik | Ruggengraat | Telecom | SP | NIEUW | RE.004003/003 | Schakelpost vernieuwen | 2029 |  | in studie - wellicht geen alternatief te onderzoeken omdat dit een sanering betreft | RE.004003
FLUVIUS MIDDEN-VLAANDEREN | AALST | 5200000084 | Sanering SP Vaartstraat Aalst | Ruggengraat | Kabel | SP | VERVANGEN | RE.004005/005 | Kabel | 2029 |  | in studie - wellicht geen alternatief te onderzoeken omdat dit een sanering betreft | RE.004005
FLUVIUS MIDDEN-VLAANDEREN | AALST | 5200000084 | Sanering SP Vaartstraat Aalst | Ruggengraat | SP | SP | VERVANGEN | RE.004005/003 | Schakelpost vernieuwen | 2029 |  | in studie - wellicht geen alternatief te onderzoeken omdat dit een sanering betreft | RE.004005
FLUVIUS MIDDEN-VLAANDEREN | AALST | 5200000084 | Sanering SP Vaartstraat Aalst | Ruggengraat | SP Gebouw | SP | VERVANGEN | RE.004005/002 | Gebouw | 2028 |  | in studie - wellicht geen alternatief te onderzoeken omdat dit een sanering betreft | RE.004005
FLUVIUS MIDDEN-VLAANDEREN | AALST | 5200000084 | Sanering SP Vaartstraat Aalst | Ruggengraat | Telecom | SP | VERVANGEN | RE.004005/003 | Schakelpost vernieuwen | 2029 |  | in studie - wellicht geen alternatief te onderzoeken omdat dit een sanering betreft | RE.004005
FLUVIUS WEST | ZWEVEGEM | 5200000097 | Renovatie SP 2042 Vaartstraat te Moen | Ruggengraat | SP | SP | NIEUW | RE.003453/003 | Uitrusten SP | 2025 |  | in studie - wellicht geen alternatief te onderzoeken omdat dit een sanering betreft | RE.003453
FLUVIUS WEST | ZWEVEGEM | 5200000097 | Renovatie SP 2042 Vaartstraat te Moen | Ruggengraat | Telecom | SP | NIEUW | RE.003453/004 | Kabelaanleg | 2025 |  | in studie - wellicht geen alternatief te onderzoeken omdat dit een sanering betreft | RE.003453
FLUVIUS WEST | ZWEVEGEM | 5200000097 | Renovatie SP 2042 Vaartstraat te Moen | Ruggengraat | Kabel | SP | NIEUW | RE.003453/004 | Kabelaanleg | 2025 |  | in studie - wellicht geen alternatief te onderzoeken omdat dit een sanering betreft | RE.003453
FLUVIUS WEST | ZWEVEGEM | 5200000097 | Renovatie SP 2042 Vaartstraat te Moen | Ruggengraat | SP Gebouw | SP | NIEUW | RE.003453/002 | Gebouw | 2025 | geen gebouw | in studie - wellicht geen alternatief te onderzoeken omdat dit een sanering betreft | RE.003453
FLUVIUS WEST | ZWEVEGEM | 5200000097 | Renovatie SP 2042 Vaartstraat te Moen | Ruggengraat | Telecom | SP | NIEUW | RE.003453/005 | Telecom | 2025 |  | in studie - wellicht geen alternatief te onderzoeken omdat dit een sanering betreft | RE.003453
FLUVIUS LIMBURG | BILZEN | 5200000098 | Nieuwe SP Bilzen Kieleberg | Ruggengraat | SP | SP | NIEUW | RE.003959/001 | Schakelpost vernieuwen | 2025 |  | oriënterende analyse alternatief flexibiliteit: benodigde bijkomende capaciteit te groot | RE.003959
FLUVIUS LIMBURG | BILZEN | 5200000098 | Nieuwe SP Bilzen Kieleberg | Ruggengraat | TS | SP | NIEUW | RE.003959/005 | TS | 2025 |  | oriënterende analyse alternatief flexibiliteit: benodigde bijkomende capaciteit te groot | RE.003959
FLUVIUS LIMBURG | BILZEN | 5200000098 | Nieuwe SP Bilzen Kieleberg | Ruggengraat | SP Gebouw | SP | NIEUW | RE.003959/004 | Gebouw | 2025 | geen gebouw | oriënterende analyse alternatief flexibiliteit: benodigde bijkomende capaciteit te groot | RE.003959
FLUVIUS LIMBURG | BILZEN | 5200000098 | Nieuwe SP Bilzen Kieleberg | Ruggengraat | Telecom | SP | NIEUW | RE.003959/001 | Schakelpost vernieuwen | 2025 |  | oriënterende analyse alternatief flexibiliteit: benodigde bijkomende capaciteit te groot | RE.003959
FLUVIUS LIMBURG | BILZEN | 5200000098 | Nieuwe SP Bilzen Kieleberg | Ruggengraat | Kabel | SP | NIEUW | RE.003959/002 | Kabelaanleg | 2025 |  | oriënterende analyse alternatief flexibiliteit: benodigde bijkomende capaciteit te groot | RE.003959
FLUVIUS WEST | DIKSMUIDE | 5200000099 | Sanering SP Diamantstr./SP Fabriekstraat | Ruggengraat | TS | SP | VERVANGEN EN VERSTERKEN | RE.001081/007 | UITRUSTING TS | 2025 |  | oriënterende analyse alternatief flexibiliteit: onvoldoende baten | RE.001081
FLUVIUS WEST | DIKSMUIDE | 5200000099 | Sanering SP Diamantstr./SP Fabriekstraat | Ruggengraat | SP | SP | VERVANGEN EN VERSTERKEN | RE.001081/003 | UITRUSTING SP | 2025 |  | oriënterende analyse alternatief flexibiliteit: onvoldoende baten | RE.001081
FLUVIUS WEST | DIKSMUIDE | 5200000099 | Sanering SP Diamantstr./SP Fabriekstraat | Ruggengraat | Telecom | SP | VERVANGEN EN VERSTERKEN | RE.001081/004 | KABELWERKEN | 2025 |  | oriënterende analyse alternatief flexibiliteit: onvoldoende baten | RE.001081
FLUVIUS WEST | DIKSMUIDE | 5200000099 | Sanering SP Diamantstr./SP Fabriekstraat | Ruggengraat | Kabel | SP | VERVANGEN EN VERSTERKEN | RE.001081/004 | KABELWERKEN | 2025 |  | oriënterende analyse alternatief flexibiliteit: onvoldoende baten | RE.001081
FLUVIUS WEST | DIKSMUIDE | 5200000099 | Sanering SP Diamantstr./SP Fabriekstraat | Ruggengraat | SP Gebouw | SP | VERVANGEN EN VERSTERKEN | RE.001081/002 | GEBOUW | 2025 | geen gebouw | oriënterende analyse alternatief flexibiliteit: onvoldoende baten | RE.001081
FLUVIUS ANTWERPEN | ANTWERPEN | 5200000108 | Saneren TS Hoboken | Ruggengraat | Kabel | TS | VERVANGEN | RE.003860/003 | Kabel | 2030 |  | niet van toepassing (louter sanering/betrouwbaarheid) | RE.003860
FLUVIUS ANTWERPEN | ANTWERPEN | 5200000108 | Saneren TS Hoboken | Ruggengraat | TS | TS | VERVANGEN | RE.003860/002 | TS | 2030 |  | niet van toepassing (louter sanering/betrouwbaarheid) | RE.003860
FLUVIUS ANTWERPEN | ANTWERPEN | 5200000108 | Saneren TS Hoboken | Ruggengraat | Telecom | TS | VERVANGEN | RE.003860/002 | TS | 2030 |  | niet van toepassing (louter sanering/betrouwbaarheid) | RE.003860
FLUVIUS ANTWERPEN | ANTWERPEN | 5200000108 | Saneren TS Hoboken | Ruggengraat | TS Gebouw | TS | VERVANGEN | RE.003860/001 | Gebouw | 2029 |  | niet van toepassing (louter sanering/betrouwbaarheid) | RE.003860
FLUVIUS IMEWO | SINT-LIEVENS-HOUTEM | 5200000109 | 1232 Totaalvernieuwing TS Bavegem | Ruggengraat | TS | TS | VERVANGEN | RE.001687/001 | Uitrusting TS | 2030 |  | in studie - wellicht geen alternatief te onderzoeken omdat dit een sanering betreft | RE.001687
FLUVIUS IMEWO | SINT-LIEVENS-HOUTEM | 5200000109 | 1232 Totaalvernieuwing TS Bavegem | Ruggengraat | Telecom | TS | VERVANGEN | RE.001687/003 | Telecom | 2030 |  | in studie - wellicht geen alternatief te onderzoeken omdat dit een sanering betreft | RE.001687
FLUVIUS IMEWO | SINT-LIEVENS-HOUTEM | 5200000109 | 1232 Totaalvernieuwing TS Bavegem | Ruggengraat | SP | TS | VERVANGEN | RE.001687/005 | Uitrusting SP | 2030 |  | in studie - wellicht geen alternatief te onderzoeken omdat dit een sanering betreft | RE.001687
FLUVIUS IMEWO | SINT-LIEVENS-HOUTEM | 5200000109 | 1232 Totaalvernieuwing TS Bavegem | Ruggengraat | TS Gebouw | TS | VERVANGEN | RE.001687/006 | Gebouw TS | 2029 |  | in studie - wellicht geen alternatief te onderzoeken omdat dit een sanering betreft | RE.001687
FLUVIUS IMEWO | SINT-LIEVENS-HOUTEM | 5200000109 | 1232 Totaalvernieuwing TS Bavegem | Ruggengraat | Kabel | TS | VERVANGEN | RE.001687/002 | Kabel | 2030 |  | in studie - wellicht geen alternatief te onderzoeken omdat dit een sanering betreft | RE.001687
FLUVIUS IMEWO | SINT-LIEVENS-HOUTEM | 5200000109 | 1232 Totaalvernieuwing TS Bavegem | Ruggengraat | Telecom | TS | VERVANGEN | RE.001687/002 | Kabel | 2030 |  | in studie - wellicht geen alternatief te onderzoeken omdat dit een sanering betreft | RE.001687
FLUVIUS HALLE-VILVOORDE | HERNE | 5200000119 | Nieuw SP te Herne tvv Scherpstraat | Ruggengraat | SP Gebouw | SP | NIEUW | RE.003867/002 | SP GEBOUW | 2025 |  | oriënterende analyse alternatief flexibiliteit: benodigde bijkomende capaciteit te groot | RE.003867
FLUVIUS HALLE-VILVOORDE | HERNE | 5200000119 | Nieuw SP te Herne tvv Scherpstraat | Ruggengraat | SP | SP | NIEUW | RE.003867/003 | SP UITRUSTING | 2026 |  | oriënterende analyse alternatief flexibiliteit: benodigde bijkomende capaciteit te groot | RE.003867
FLUVIUS HALLE-VILVOORDE | HERNE | 5200000119 | Nieuw SP te Herne tvv Scherpstraat | Ruggengraat | Kabel | SP | NIEUW | RE.003867/004 | Kabelwerken | 2026 |  | oriënterende analyse alternatief flexibiliteit: benodigde bijkomende capaciteit te groot | RE.003867
FLUVIUS HALLE-VILVOORDE | HERNE | 5200000119 | Nieuw SP Herne tvv DC Scherpstraat - NW | RUGGENGRAAT | TS | SP | NIEUW |  | Uitr: TS Herfelingen 2x Idiff | 2026 |  | oriënterende analyse alternatief flexibiliteit: benodigde bijkomende capaciteit te groot
FLUVIUS WEST | KORTRIJK | 5200000120 | Vervangen TS Marke CAB | RUGGENGRAAT | TS Gebouw | CAB | (NOT SET) |  | CAB Vervangen TS Marke CAB | 2029 |  | niet van toepassing (louter sanering/betrouwbaarheid)
FLUVIUS WEST | KORTRIJK | 5200000120 | Saneren TS Marke | Ruggengraat | TS | CAB | (NOT SET) | RE.001041/001 | Saneren volledige MS cabine | 2030 |  | in studie - wellicht geen alternatief te onderzoeken omdat dit een sanering betreft | RE.001041
FLUVIUS KEMPEN | RIJKEVORSEL | 5200000121 | Saneren TS Rijkevorsel | Ruggengraat | Kabel | TS | VERVANGEN | RE.001725/003 | Kabel | 2029 |  | niet van toepassing (louter sanering/betrouwbaarheid) | RE.001725
FLUVIUS KEMPEN | RIJKEVORSEL | 5200000121 | Saneren TS Rijkevorsel | Ruggengraat | TS | TS | VERVANGEN | RE.001725/001 | TS | 2029 |  | niet van toepassing (louter sanering/betrouwbaarheid) | RE.001725
FLUVIUS KEMPEN | RIJKEVORSEL | 5200000121 | Saneren TS Rijkevorsel | Ruggengraat | Telecom | TS | VERVANGEN | RE.001725/001 | TS | 2029 |  | niet van toepassing (louter sanering/betrouwbaarheid) | RE.001725
FLUVIUS KEMPEN | RIJKEVORSEL | 5200000121 | Saneren TS Rijkevorsel | Ruggengraat | TS Gebouw | TS | VERVANGEN | RE.001725/002 | Gebouw | 2028 |  | niet van toepassing (louter sanering/betrouwbaarheid) | RE.001725
FLUVIUS IMEWO | LIEVEGEM | 5200000122 | TR212 Elia Renovatie TS Waarschoot | Ruggengraat | Kabel | TS | VERVANGEN | RE.000768/002 | Materiaal TS | 2029 |  | in studie - wellicht geen alternatief te onderzoeken omdat dit een sanering betreft | RE.000768
FLUVIUS IMEWO | LIEVEGEM | 5200000122 | VERVANGEN TS WAARSCHOOT TR 212 - ZL | RUGGENGRAAT | TS | TS | VERVANGEN |  | CAB TS WAARSCHOOT | 2029 |  | niet van toepassing (louter sanering/betrouwbaarheid)
FLUVIUS IMEWO | LIEVEGEM | 5200000122 | VERVANGEN TS WAARSCHOOT TR 212 - ZL | RUGGENGRAAT | TS Gebouw | TS | VERVANGEN |  | GEBOUW TS WAARSCHOOT | 2028 |  | niet van toepassing (louter sanering/betrouwbaarheid)
FLUVIUS IMEWO | LIEVEGEM | 5200000122 | TR212 Elia Renovatie TS Waarschoot | Ruggengraat | Telecom | TS | VERVANGEN | RE.000768/001 | Materiaal TS | 2029 |  | in studie - wellicht geen alternatief te onderzoeken omdat dit een sanering betreft | RE.000768
FLUVIUS IMEWO | LIEVEGEM | 5200000122 | TR212 Elia Renovatie TS Waarschoot | Ruggengraat | TS | TS | VERVANGEN | RE.000768/001 | Materiaal TS | 2029 |  | in studie - wellicht geen alternatief te onderzoeken omdat dit een sanering betreft | RE.000768
FLUVIUS WEST | HARELBEKE | 5200000123 | Vervanging TS Stasegem 36/10kV | Ruggengraat | TS Gebouw | SP | NIEUW | RE.001369/001 | Gebouw | 2029 |  | in studie - wellicht geen alternatief te onderzoeken omdat dit een sanering betreft | RE.001369
FLUVIUS WEST | HARELBEKE | 5200000123 | Vervanging TS Stasegem 36/10kV | Ruggengraat | TS | SP | NIEUW | RE.001369/002 | Uitrusting TS | 2030 |  | in studie - wellicht geen alternatief te onderzoeken omdat dit een sanering betreft | RE.001369
FLUVIUS WEST | HARELBEKE | 5200000123 | Vervanging TS Stasegem 36/10kV | Ruggengraat | Telecom | SP | NIEUW | RE.001369/002 | Uitrusting TS | 2030 |  | in studie - wellicht geen alternatief te onderzoeken omdat dit een sanering betreft | RE.001369
FLUVIUS WEST | HARELBEKE | 5200000123 | Vervanging TS Stasegem 36/10kV | Ruggengraat | Kabel | SP | NIEUW | RE.001369/003 | Kabel | 2030 |  | in studie - wellicht geen alternatief te onderzoeken omdat dit een sanering betreft | RE.001369
FLUVIUS IMEWO | EEKLO | 5200000124 | 1229 TS Eeklo Nijverheid : san MS cab | Ruggengraat | Telecom | TS | VERVANGEN | RE.000604/001 | TS : Renovatie MS cabine | 2029 |  | in studie - wellicht geen alternatief te onderzoeken omdat dit een sanering betreft | RE.000604
FLUVIUS IMEWO | EEKLO | 5200000124 | 1229 TS Eeklo Nijverheid : san MS cab | Ruggengraat | TS | TS | VERVANGEN | RE.000604/001 | TS : Renovatie MS cabine | 2029 |  | in studie - wellicht geen alternatief te onderzoeken omdat dit een sanering betreft | RE.000604
FLUVIUS IMEWO | EEKLO | 5200000124 | 1229 TS Eeklo Nijverheid : san MS cab | Ruggengraat | TS Gebouw | TS | VERVANGEN | RE.000604/001 | TS : Renovatie MS cabine | 2028 |  | in studie - wellicht geen alternatief te onderzoeken omdat dit een sanering betreft | RE.000604
FLUVIUS IMEWO | EEKLO | 5200000124 | 1229 TS Eeklo Nijverheid : san MS cab | Ruggengraat | SP | TS | VERVANGEN | RE.000604/004 | SP Eeklo Industrielaan aanpassen Idiff | 2029 |  | in studie - wellicht geen alternatief te onderzoeken omdat dit een sanering betreft | RE.000604
FLUVIUS IMEWO | EEKLO | 5200000124 | 1229 TS Eeklo Nijverheid : san MS cab | Ruggengraat | SP | TS | VERVANGEN | RE.000604/005 | KC ONTEX aanpassen Idiff | 2029 |  | in studie - wellicht geen alternatief te onderzoeken omdat dit een sanering betreft | RE.000604
FLUVIUS ANTWERPEN | Antwerpen | 5200000125 | Oprichten SP St Annabos | Ruggengraat | SP | SP | NIEUW |  | Uitrusting SP | 2026 |  | oriënterende analyse alternatief flexibiliteit: benodigde bijkomende capaciteit te groot
FLUVIUS ANTWERPEN | Antwerpen | 5200000125 | Oprichten SP St Annabos | Ruggengraat | SP Gebouw | SP | NIEUW |  | Gebouw SP | 2025 |  | oriënterende analyse alternatief flexibiliteit: benodigde bijkomende capaciteit te groot
FLUVIUS ANTWERPEN | Antwerpen | 5200000125 | Oprichten SP St Annabos | Ruggengraat | Telecom | SP | NIEUW |  | Telecom SP | 2026 |  | oriënterende analyse alternatief flexibiliteit: benodigde bijkomende capaciteit te groot
FLUVIUS ANTWERPEN | Antwerpen | 5200000125 | Oprichten SP St Annabos | Ruggengraat | Kabel | SP | NIEUW |  | Kabel | 2026 |  | oriënterende analyse alternatief flexibiliteit: benodigde bijkomende capaciteit te groot
FLUVIUS ANTWERPEN | Antwerpen | 5200000125 | Oprichten SP St Annabos | Ruggengraat | Kabel | SP | NIEUW |  | Kabelaanleg tussen TS Scheldelaan en SP St Annabos | 2026 |  | oriënterende analyse alternatief flexibiliteit: benodigde bijkomende capaciteit te groot
FLUVIUS ANTWERPEN | Antwerpen | 5200000125 | Oprichten SP St Annabos | Ruggengraat | Kabel | SP | NIEUW |  | Kabelaanleg tussen SP St Annabos en SP Tunnel Linkeroever | 2026 |  | oriënterende analyse alternatief flexibiliteit: benodigde bijkomende capaciteit te groot
FLUVIUS ANTWERPEN | Antwerpen | 5200000125 | Oprichten SP St Annabos | Ruggengraat | SP | SP | NIEUW |  | Nieuwe SP cellen op SP Tunnel Linkeroever voor feeders vanuit SP St Annabos | 2026 |  | oriënterende analyse alternatief flexibiliteit: benodigde bijkomende capaciteit te groot
FLUVIUS IMEWO | BRUGGE | 5200000126 | SP Zeebrugge Watertoren tvv zeebrCentrum | Ruggengraat | SP | SP | VERVANGEN EN VERSTERKEN | RE.001611/003 | SCHAKELPOST | 2026 |  | niet van toepassing (verplaatsingswerken) | RE.001611
FLUVIUS IMEWO | BRUGGE | 5200000126 | SP Zeebrugge Watertoren tvv zeebrCentrum | Ruggengraat | Telecom | SP | VERVANGEN EN VERSTERKEN | RE.001611/002 | KABELWERKEN | 2026 |  | niet van toepassing (verplaatsingswerken) | RE.001611
FLUVIUS IMEWO | BRUGGE | 5200000126 | SP Zeebrugge Watertoren tvv zeebrCentrum | Ruggengraat | Kabel | SP | VERVANGEN EN VERSTERKEN | RE.001611/002 | KABELWERKEN | 2026 |  | niet van toepassing (verplaatsingswerken) | RE.001611
FLUVIUS IMEWO | BRUGGE | 5200000126 | SP Zeebrugge Watertoren tvv zeebrCentrum | Ruggengraat | Telecom | SP | VERVANGEN EN VERSTERKEN | RE.001611/005 | TELECOM | 2026 |  | niet van toepassing (verplaatsingswerken) | RE.001611
FLUVIUS IMEWO | BRUGGE | 5200000126 | SP Zeebrugge Watertoren tvv zeebrCentrum | Ruggengraat | SP Gebouw | SP | VERVANGEN EN VERSTERKEN | RE.001611/001 | GEBOUW | 2026 |  | niet van toepassing (verplaatsingswerken) | RE.001611
FLUVIUS IMEWO | BRUGGE | 5200000126 | SP Zeebrugge Watertoren tvv zeebrCentrum | Ruggengraat | Telecom | SP | VERVANGEN EN VERSTERKEN | RE.001611/003 | SCHAKELPOST | 2026 |  | niet van toepassing (verplaatsingswerken) | RE.001611
FLUVIUS IMEWO | BRUGGE | 5200000126 | SP Zeebrugge Watertoren tvv zeebrCentrum | Ruggengraat | SP | SP | VERVANGEN EN VERSTERKEN | RE.001611/004 | SCHAKELPOST | 2026 |  | niet van toepassing (verplaatsingswerken) | RE.001611
FLUVIUS IMEWO | BRUGGE | 5200000126 | SP Zeebrugge Watertoren tvv zeebrCentrum | Ruggengraat | TS | SP | VERVANGEN EN VERSTERKEN | RE.001611/006 | TRANSFOSTATION | 2026 |  | niet van toepassing (verplaatsingswerken) | RE.001611
FLUVIUS WEST | WAREGEM | 5200000127 | Saneren TS Desselgem KAB 1 | Ruggengraat | TS Gebouw | TS | VERVANGEN | RE.001393/001 | Gebouw | 2027 |  | in studie - wellicht geen alternatief te onderzoeken omdat dit een sanering betreft | RE.001393
FLUVIUS WEST | WAREGEM | 5200000127 | Saneren TS Desselgem KAB 1 | Ruggengraat | TS | TS | VERVANGEN | RE.001393/002 | Uitrusting TS | 2028 |  | in studie - wellicht geen alternatief te onderzoeken omdat dit een sanering betreft | RE.001393
FLUVIUS WEST | WAREGEM | 5200000127 | Saneren TS Desselgem KAB 1 | Ruggengraat | Telecom | TS | VERVANGEN | RE.001393/002 | Uitrusting TS | 2028 |  | in studie - wellicht geen alternatief te onderzoeken omdat dit een sanering betreft | RE.001393
FLUVIUS WEST | WAREGEM | 5200000127 | Saneren TS Desselgem KAB 1 | Ruggengraat | SP | TS | VERVANGEN | RE.001393/003 | Uitrusting SP | 2028 |  | in studie - wellicht geen alternatief te onderzoeken omdat dit een sanering betreft | RE.001393
FLUVIUS WEST | WAREGEM | 5200000127 | Saneren TS Desselgem KAB 1 | Ruggengraat | SP | TS | VERVANGEN | RE.001393/004 | Uitrusting SP | 2028 |  | in studie - wellicht geen alternatief te onderzoeken omdat dit een sanering betreft | RE.001393
FLUVIUS WEST | WAREGEM | 5200000127 | Saneren TS Desselgem KAB 1 | Ruggengraat | Kabel | TS | VERVANGEN | RE.001393/005 | Kabel | 2028 |  | in studie - wellicht geen alternatief te onderzoeken omdat dit een sanering betreft | RE.001393
FLUVIUS HALLE-VILVOORDE | Zaventem | 5200000128 | Congestie N-1 feeder Prifast en feeder De Vleminck | Ruggengraat | SP | SP | VERSTERKEN |  | Uitrusting SP | 2025 | geen gebouw | oriënterende analyse alternatief flexibiliteit: benodigde bijkomende capaciteit te groot
FLUVIUS HALLE-VILVOORDE | Zaventem | 5200000128 | Congestie N-1 feeder Prifast en feeder De Vleminck | Ruggengraat | SP Gebouw | SP | VERSTERKEN |  | Gebouw SP | 2025 | geen gebouw | oriënterende analyse alternatief flexibiliteit: benodigde bijkomende capaciteit te groot
FLUVIUS HALLE-VILVOORDE | Zaventem | 5200000128 | Congestie N-1 feeder Prifast en feeder De Vleminck | Ruggengraat | Telecom | SP | VERSTERKEN |  | Telecom SP | 2025 | geen gebouw | oriënterende analyse alternatief flexibiliteit: benodigde bijkomende capaciteit te groot
FLUVIUS HALLE-VILVOORDE | Zaventem | 5200000128 | Congestie N-1 feeder Prifast en feeder De Vleminck | Ruggengraat | Kabel | SP | VERSTERKEN |  | Kabel | 2025 | geen gebouw | oriënterende analyse alternatief flexibiliteit: benodigde bijkomende capaciteit te groot
FLUVIUS ZENNE-DIJLE | HEIST-OP-DEN-BERG | 5200000129 | SP Dorp Hallaar - Sanering | Ruggengraat | SP Gebouw | SP | VERVANGEN | RE.000442/002 | SP Dorp Hallaar - Gebouw | 2025 |  | in studie - wellicht geen alternatief te onderzoeken omdat dit een sanering betreft | RE.000442
FLUVIUS ZENNE-DIJLE | HEIST-OP-DEN-BERG | 5200000129 | SP Dorp Hallaar - Sanering | Ruggengraat | Telecom | SP | VERVANGEN | RE.000442/003 | SP Dorp Hallaar - 16 cellen | 2025 |  | in studie - wellicht geen alternatief te onderzoeken omdat dit een sanering betreft | RE.000442
FLUVIUS ZENNE-DIJLE | HEIST-OP-DEN-BERG | 5200000129 | SP Dorp Hallaar - Sanering | Ruggengraat | SP | SP | VERVANGEN | RE.000442/003 | SP Dorp Hallaar - 16 cellen | 2025 |  | in studie - wellicht geen alternatief te onderzoeken omdat dit een sanering betreft | RE.000442
FLUVIUS ZENNE-DIJLE | HEIST-OP-DEN-BERG | 5200000129 | SP Dorp Hallaar - Sanering | Ruggengraat | Kabel | SP | VERVANGEN | RE.000442/004 | Kabel | 2025 |  | in studie - wellicht geen alternatief te onderzoeken omdat dit een sanering betreft | RE.000442
FLUVIUS ZENNE-DIJLE | HEIST-OP-DEN-BERG | 5200000129 | SP Dorp Hallaar - Sanering | Ruggengraat | Telecom | SP | VERVANGEN | RE.000442/004 | Kabel | 2025 |  | in studie - wellicht geen alternatief te onderzoeken omdat dit een sanering betreft | RE.000442
FLUVIUS ZENNE-DIJLE | HEIST-OP-DEN-BERG | 5200000129 | SP Dorp Hallaar - Sanering | Ruggengraat | Telecom | SP | VERVANGEN | RE.000442/005 | Telecom | 2025 |  | in studie - wellicht geen alternatief te onderzoeken omdat dit een sanering betreft | RE.000442
FLUVIUS ZENNE-DIJLE | HEIST-OP-DEN-BERG | 5200000129 | Vervangen SP Dorp Hallaar - M - ZL | RUGGENGRAAT | TS | SP | VERVANGEN |  | SP Dorp Hallaar diff aanp TS Heist 2 | 2025 |  | niet van toepassing (louter sanering/betrouwbaarheid)
FLUVIUS KEMPEN | GEEL | 5200000130 | SP Amocolaan: renovatie uitrusting | Ruggengraat | SP | SP | VERVANGEN | RE.000355/001 | SCHAKELPOST Amocolaan | 2025 |  | niet van toepassing (louter sanering/betrouwbaarheid) | RE.000355
FLUVIUS KEMPEN | GEEL | 5200000130 | SP Amocolaan: renovatie uitrusting | Ruggengraat | Telecom | SP | VERVANGEN | RE.000355/001 | SCHAKELPOST Amocolaan | 2025 |  | niet van toepassing (louter sanering/betrouwbaarheid) | RE.000355
FLUVIUS KEMPEN | GEEL | 5200000130 | SP Amocolaan: renovatie uitrusting | Ruggengraat | SP Gebouw | SP | VERVANGEN | RE.000355/002 | Gebouw | 2025 |  | niet van toepassing (louter sanering/betrouwbaarheid) | RE.000355
FLUVIUS KEMPEN | GEEL | 5200000130 | SP Amocolaan: renovatie uitrusting | Ruggengraat | SP | SP | VERVANGEN | RE.000355/003 | SCHAKELPOST Amocolaan | 2025 |  | niet van toepassing (louter sanering/betrouwbaarheid) | RE.000355
FLUVIUS KEMPEN | GEEL | 5200000130 | SP Amocolaan: renovatie uitrusting | Ruggengraat | TS | SP | VERVANGEN | RE.000355/004 | SCHAKELPOST Amocolaan | 2025 |  | niet van toepassing (louter sanering/betrouwbaarheid) | RE.000355
FLUVIUS KEMPEN | GEEL | 5200000130 | SP Amocolaan: renovatie uitrusting | Ruggengraat | Kabel | SP | VERVANGEN | RE.000355/005 | Kabelaanleg | 2025 |  | niet van toepassing (louter sanering/betrouwbaarheid) | RE.000355
FLUVIUS IMEWO | OOSTENDE | 5200000131 | standaard SP Stene dorp | Ruggengraat | Kabel | SP | NIEUW | RE.000375/007 | kabelwerken | 2025 |  | alternatieven in functie van verdere concrete informatie projectontwikkeling, industriezone, etc | RE.000375
FLUVIUS IMEWO | OOSTENDE | 5200000131 | standaard SP Stene dorp --> deze kabelwe | Ruggengraat | Kabel | SP | NIEUW | RE.000375/003 | kabelwerken | 2025 |  | alternatieven in functie van verdere concrete informatie projectontwikkeling, industriezone, etc | RE.000375
FLUVIUS IMEWO | OOSTENDE | 5200000131 | standaard SP Stene dorp --> deze kabelwe | Ruggengraat | TS | SP | NIEUW | RE.000375/005 | TRANSFOSTATION | 2025 |  | alternatieven in functie van verdere concrete informatie projectontwikkeling, industriezone, etc | RE.000375
FLUVIUS IMEWO | OOSTENDE | 5200000131 | standaard SP Stene dorp --> deze kabelwe | Ruggengraat | Telecom | SP | NIEUW | RE.000375/004 | telecom | 2025 |  | alternatieven in functie van verdere concrete informatie projectontwikkeling, industriezone, etc | RE.000375
FLUVIUS IMEWO | OOSTENDE | 5200000131 | standaard SP Stene dorp --> deze kabelwe | Ruggengraat | SP | SP | NIEUW | RE.000375/008 | SCHAKELPOST KROMME ELLEBOOG | 2025 |  | alternatieven in functie van verdere concrete informatie projectontwikkeling, industriezone, etc | RE.000375
FLUVIUS IMEWO | OOSTENDE | 5200000131 | standaard SP Stene dorp --> deze kabelwe | Ruggengraat | Telecom | SP | NIEUW | RE.000375/002 | SCHAKELPOST | 2025 |  | alternatieven in functie van verdere concrete informatie projectontwikkeling, industriezone, etc | RE.000375
FLUVIUS IMEWO | OOSTENDE | 5200000131 | standaard SP Stene dorp --> deze kabelwe | Ruggengraat | SP | SP | NIEUW | RE.000375/002 | SCHAKELPOST | 2025 |  | alternatieven in functie van verdere concrete informatie projectontwikkeling, industriezone, etc | RE.000375
FLUVIUS LIMBURG | HASSELT | 5200000132 | SP regio Begijnenbos | Ruggengraat | SP | SP | NIEUW |  | Uitrusting SP | 2026 |  | oriënterende analyse alternatief flexibiliteit: benodigde bijkomende capaciteit te groot
FLUVIUS LIMBURG | HASSELT | 5200000132 | SP regio Begijnenbos | Ruggengraat | SP Gebouw | SP | NIEUW |  | Gebouw SP | 2026 |  | oriënterende analyse alternatief flexibiliteit: benodigde bijkomende capaciteit te groot
FLUVIUS LIMBURG | HASSELT | 5200000132 | SP regio Begijnenbos | Ruggengraat | Telecom | SP | NIEUW |  | Telecom SP | 2026 |  | oriënterende analyse alternatief flexibiliteit: benodigde bijkomende capaciteit te groot
FLUVIUS LIMBURG | HASSELT | 5200000132 | SP regio Begijnenbos | Ruggengraat | Kabel | SP | NIEUW |  | Kabelaanleg | 2026 |  | oriënterende analyse alternatief flexibiliteit: benodigde bijkomende capaciteit te groot
FLUVIUS IMEWO | DEINZE | 5200000133 | Nieuwe SP 20xxx Klepkoputer te Deinze | Ruggengraat | Kabel | SP | VERVANGEN | RE.003669/005 | Kabelaanleg | 2025 |  | niet van toepassing (louter sanering/betrouwbaarheid) | RE.003669
FLUVIUS IMEWO | DEINZE | 5200000133 | Nieuwe SP 20xxx Klepkoputer te Deinze | Ruggengraat | Telecom | SP | VERVANGEN | RE.003669/005 | Kabelaanleg | 2025 |  | niet van toepassing (louter sanering/betrouwbaarheid) | RE.003669
FLUVIUS IMEWO | DEINZE | 5200000133 | Nieuwe SP 20xxx Klepkoputer te Deinze | Ruggengraat | Telecom | SP | VERVANGEN | RE.003669/006 | Telecom | 2025 |  | niet van toepassing (louter sanering/betrouwbaarheid) | RE.003669
FLUVIUS IMEWO | DEINZE | 5200000133 | Nieuwe SP 20xxx Klepkoputer te Deinze | Ruggengraat | SP | SP | VERVANGEN | RE.003669/004 | Uitrusten SP | 2025 |  | niet van toepassing (louter sanering/betrouwbaarheid) | RE.003669
FLUVIUS IMEWO | DEINZE | 5200000133 | Nieuwe SP 20xxx Klepkoputer te Deinze | Ruggengraat | SP Gebouw | SP | VERVANGEN | RE.003669/002 | Gebouw | 2025 |  | niet van toepassing (louter sanering/betrouwbaarheid) | RE.003669
FLUVIUS IMEWO | DEINZE | 5200000133 | Nieuwe SP 20xxx Klepkoputer te Deinze | Ruggengraat | TS | SP | VERVANGEN | RE.003669/003 | Aanpassen uitrusting TS Deinze cab. 1 | 2025 |  | niet van toepassing (louter sanering/betrouwbaarheid) | RE.003669
FLUVIUS LIMBURG | GENK | 5200000135 | Uitbreiden SP Henry Fordlaan | Ruggengraat | SP | SP | VERSTERKEN |  | Uitrusting SP | 2026 |  | oriënterende analyse alternatief flexibiliteit: benodigde bijkomende capaciteit te groot
FLUVIUS LIMBURG | GENK | 5200000135 | Uitbreiden SP Henry Fordlaan | Ruggengraat | Kabel | SP | VERSTERKEN |  | Kabelaanleg | 2026 |  | oriënterende analyse alternatief flexibiliteit: benodigde bijkomende capaciteit te groot
FLUVIUS LIMBURG | GENK | 5200000135 | Uitbreiden TS Langerlo | Ruggengraat | TS | SP | VERSTERKEN |  |  | 2026 |  | oriënterende analyse alternatief flexibiliteit: benodigde bijkomende capaciteit te groot
FLUVIUS HALLE-VILVOORDE | MACHELEN | 5200000137 | SP Kennedy - Sanering | Ruggengraat | SP | SP | VERVANGEN EN VERSTERKEN | RE.001001/001 | Uitrusting | 2028 |  | niet van toepassing (louter sanering/betrouwbaarheid) | RE.001001
FLUVIUS HALLE-VILVOORDE | MACHELEN | 5200000137 | SP Kennedy - Sanering | Ruggengraat | Telecom | SP | VERVANGEN EN VERSTERKEN | RE.001001/001 | Uitrusting | 2028 |  | niet van toepassing (louter sanering/betrouwbaarheid) | RE.001001
FLUVIUS HALLE-VILVOORDE | MACHELEN | 5200000137 | SP Kennedy - Sanering | Ruggengraat | Kabel | SP | VERVANGEN EN VERSTERKEN | RE.001001/002 | Kabel | 2028 |  | niet van toepassing (louter sanering/betrouwbaarheid) | RE.001001
FLUVIUS HALLE-VILVOORDE | MACHELEN | 5200000137 | SP Kennedy - Sanering | Ruggengraat | TS | SP | VERVANGEN EN VERSTERKEN | RE.001001/004 | Uitrusting | 2028 |  | niet van toepassing (louter sanering/betrouwbaarheid) | RE.001001
FLUVIUS HALLE-VILVOORDE | MACHELEN | 5200000137 | SP Kennedy - Sanering | Ruggengraat | SP Gebouw | SP | VERVANGEN EN VERSTERKEN | RE.001001/005 | Gebouw | 2027 |  | niet van toepassing (louter sanering/betrouwbaarheid) | RE.001001
FLUVIUS LIMBURG | TESSENDERLO | 5200000139 | 15/10kV - transfo in SP Hezemeerheide | Ruggengraat | Transformator | TRANSFORMATOR | (NOT SET) |  |  | 2027 |  | oriënterende analyse alternatief flexibiliteit: benodigde bijkomende capaciteit te groot
FLUVIUS LIMBURG | TESSENDERLO | 5200000139 | 15/10kV - transfo in SP Hezemeerheide | Ruggengraat | SP | TRANSFORMATOR | (NOT SET) |  |  | 2027 |  | oriënterende analyse alternatief flexibiliteit: benodigde bijkomende capaciteit te groot
FLUVIUS LIMBURG | TESSENDERLO | 5200000139 | 15/10kV - transfo in SP Hezemeerheide | Ruggengraat | Kabel | TRANSFORMATOR | (NOT SET) |  |  | 2027 |  | oriënterende analyse alternatief flexibiliteit: benodigde bijkomende capaciteit te groot
FLUVIUS ZENNE-DIJLE | AARSCHOT | 5200000140 | Vernieuwen SP Dorp Langdorp | Ruggengraat | SP Gebouw | SP | VERVANGEN | RE.000454/003 | Gebouw SP Langdorp dorp stdrd SP | 2025 |  | niet van toepassing (louter sanering/betrouwbaarheid) | RE.000454
FLUVIUS ZENNE-DIJLE | AARSCHOT | 5200000140 | Vernieuwen SP Dorp Langdorp | Ruggengraat | SP Gebouw | SP | VERVANGEN | RE.000454/004 | Gebouw slopen best SP Langd dorp | 2025 |  | niet van toepassing (louter sanering/betrouwbaarheid) | RE.000454
FLUVIUS ZENNE-DIJLE | AARSCHOT | 5200000140 | Vernieuwen SP Dorp Langdorp | Ruggengraat | Telecom | SP | VERVANGEN | RE.000454/005 | Schakelpost Sp Langdorp Dorp uitr | 2025 |  | niet van toepassing (louter sanering/betrouwbaarheid) | RE.000454
FLUVIUS ZENNE-DIJLE | AARSCHOT | 5200000140 | Vernieuwen SP Dorp Langdorp | Ruggengraat | SP | SP | VERVANGEN | RE.000454/005 | Schakelpost Sp Langdorp Dorp uitr | 2025 |  | niet van toepassing (louter sanering/betrouwbaarheid) | RE.000454
FLUVIUS ZENNE-DIJLE | AARSCHOT | 5200000140 | Vernieuwen SP Dorp Langdorp | Ruggengraat | TS | SP | VERVANGEN | RE.000454/009 | TS Aarschot cab 2 verv diff relais | 2025 |  | niet van toepassing (louter sanering/betrouwbaarheid) | RE.000454
FLUVIUS ZENNE-DIJLE | AARSCHOT | 5200000140 | Vernieuwen SP Dorp Langdorp | Ruggengraat | Kabel | SP | VERVANGEN | RE.000454/002 | Kabelaanleg SP Langdorp Dorp werfcab | 2025 |  | niet van toepassing (louter sanering/betrouwbaarheid) | RE.000454
FLUVIUS ZENNE-DIJLE | AARSCHOT | 5200000140 | Vernieuwen SP Dorp Langdorp | Ruggengraat | Kabel | SP | VERVANGEN | RE.000454/006 | Kabelaanleg SP Langdorp Dorp | 2025 |  | niet van toepassing (louter sanering/betrouwbaarheid) | RE.000454
FLUVIUS IMEWO | GENT | 5200000143 | Renovatie SP Sifferdok schakelpost 3436 | Ruggengraat | Kabel | SP | SLOOP | RE.000982/004 | kabelwerken | 2026 |  | oriënterende analyse alternatief flexibiliteit: benodigde bijkomende capaciteit te groot | RE.000982
FLUVIUS IMEWO | GENT | 5200000143 | Renovatie SP Sifferdok schakelpost 3436 | Ruggengraat | SP | SP | SLOOP | RE.000982/006 | Aanpassen SP Farmanstraat | 2026 |  | oriënterende analyse alternatief flexibiliteit: benodigde bijkomende capaciteit te groot | RE.000982
FLUVIUS KEMPEN | ARENDONK | 5200000144 | SP Huiskens: renovatie uitrusting | Ruggengraat | SP | SP | VERVANGEN | RE.000361/001 | Schakelpost | 2025 |  | niet van toepassing (louter sanering/betrouwbaarheid) | RE.000361
FLUVIUS KEMPEN | ARENDONK | 5200000144 | SP Huiskens: renovatie uitrusting | Ruggengraat | Telecom | SP | VERVANGEN | RE.000361/001 | Schakelpost | 2025 |  | niet van toepassing (louter sanering/betrouwbaarheid) | RE.000361
FLUVIUS KEMPEN | ARENDONK | 5200000144 | SP Huiskens: renovatie uitrusting | Ruggengraat | SP | SP | VERVANGEN | RE.000361/003 | Schakelpost | 2025 |  | niet van toepassing (louter sanering/betrouwbaarheid) | RE.000361
FLUVIUS KEMPEN | ARENDONK | 5200000144 | SP Huiskens: renovatie uitrusting | Ruggengraat | Kabel | SP | VERVANGEN | RE.000361/004 | Kabelaanleg | 2025 |  | niet van toepassing (louter sanering/betrouwbaarheid) | RE.000361
FLUVIUS HALLE-VILVOORDE | MEISE | 5200000145 | Versterken SP Klepper - M | RUGGENGRAAT | Kabel | SP | VERSTERKEN |  | Versterken TS Grimbergen - 1 beveiliging | 2025 | project lopende, in afwerking | oriënterende analyse alternatief flexibiliteit: benodigde bijkomende capaciteit te groot
FLUVIUS HALLE-VILVOORDE | MEISE | 5200000145 | Versterken SP Klepper - M | RUGGENGRAAT | SP | SP | VERSTERKEN |  |  | 2025 | project lopende, in afwerking | oriënterende analyse alternatief flexibiliteit: benodigde bijkomende capaciteit te groot
FLUVIUS HALLE-VILVOORDE | MEISE | 5200000145 | Versterken SP Klepper - M | RUGGENGRAAT | TS | SP | VERSTERKEN |  |  | 2025 | project lopende, in afwerking | oriënterende analyse alternatief flexibiliteit: benodigde bijkomende capaciteit te groot
FLUVIUS HALLE-VILVOORDE | MEISE | 5200000145 | Versterken SP Klepper - M | RUGGENGRAAT | Telecom | SP | VERSTERKEN |  |  | 2025 | project lopende, in afwerking | oriënterende analyse alternatief flexibiliteit: benodigde bijkomende capaciteit te groot
FLUVIUS LIMBURG | BOCHOLT | 5200000148 | SP Kaulille Centrum | RUGGENGRAAT | SP | SP | NIEUW |  | Uitr. SP Kaulille Centrum | 2026 |  | oriënterende analyse alternatief flexibiliteit: benodigde bijkomende capaciteit te groot
FLUVIUS LIMBURG | BOCHOLT | 5200000148 | SP Kaulille Centrum | RUGGENGRAAT | Telecom | SP | NIEUW |  | Uitr. SP Kaulille Centrum | 2026 |  | oriënterende analyse alternatief flexibiliteit: benodigde bijkomende capaciteit te groot
FLUVIUS LIMBURG | BOCHOLT | 5200000148 | SP Kaulille Centrum | RUGGENGRAAT | Kabel | SP | NIEUW |  | Uitr. SP Kaulille Centrum | 2026 |  | oriënterende analyse alternatief flexibiliteit: benodigde bijkomende capaciteit te groot
FLUVIUS LIMBURG | BOCHOLT | 5200000148 | SP Kaulille Centrum | RUGGENGRAAT | SP Gebouw | SP | NIEUW |  | Gebouw SP Kaulille Centrum | 2026 |  | oriënterende analyse alternatief flexibiliteit: benodigde bijkomende capaciteit te groot
FLUVIUS LIMBURG | MAASEIK | 5200000149 | SP Driessenstraat | Ruggengraat | SP | SP | NIEUW |  | Uitrusting SP | 2027 |  | oriënterende analyse alternatief flexibiliteit: benodigde bijkomende capaciteit te groot
FLUVIUS LIMBURG | MAASEIK | 5200000149 | SP Driessenstraat | Ruggengraat | SP Gebouw | SP | NIEUW |  | Gebouw/Grond SP Driessensstraat | 2027 |  | oriënterende analyse alternatief flexibiliteit: benodigde bijkomende capaciteit te groot
FLUVIUS LIMBURG | MAASEIK | 5200000149 | SP Driessenstraat | Ruggengraat | Telecom | SP | NIEUW |  | Telecom SP | 2027 |  | oriënterende analyse alternatief flexibiliteit: benodigde bijkomende capaciteit te groot
FLUVIUS LIMBURG | MAASEIK | 5200000149 | SP Driessenstraat | Ruggengraat | Kabel | SP | NIEUW |  | Kabelaanleg | 2027 |  | oriënterende analyse alternatief flexibiliteit: benodigde bijkomende capaciteit te groot
FLUVIUS LIMBURG | Alken | 5200000150 | P714 - Alken | Ruggengraat | TS Gebouw | TS | VERVANGEN | RE.001334/001 | Gebouw | 2027 |  | in studie - wellicht geen alternatief te onderzoeken omdat dit een sanering betreft | RE.001334
FLUVIUS LIMBURG | Alken | 5200000150 | P714 - Alken | Ruggengraat | TS | TS | VERVANGEN | RE.001334/002 | Uitrusting TS | 2028 |  | in studie - wellicht geen alternatief te onderzoeken omdat dit een sanering betreft | RE.001334
FLUVIUS LIMBURG | Alken | 5200000150 | P714 - Alken | Ruggengraat | Telecom | TS | VERVANGEN | RE.001334/002 | Uitrusting TS | 2028 |  | in studie - wellicht geen alternatief te onderzoeken omdat dit een sanering betreft | RE.001334
FLUVIUS LIMBURG | Alken | 5200000150 | P714 - Alken | Ruggengraat | TS | TS | VERVANGEN | RE.001334/002 | CAB | 2028 |  | in studie - wellicht geen alternatief te onderzoeken omdat dit een sanering betreft | RE.001334
FLUVIUS LIMBURG | Alken | 5200000150 | P714 - Alken | Ruggengraat | Kabel | TS | VERVANGEN | RE.001334/003 | Kabel | 2028 |  | in studie - wellicht geen alternatief te onderzoeken omdat dit een sanering betreft | RE.001334
FLUVIUS KEMPEN | KALMTHOUT | 5200000151 | Vervangen TS Kalmthout | Ruggengraat | TS | TS | VERVANGEN | RE.000997/001 | Uitrusting TS | 2030 |  | in studie - wellicht geen alternatief te onderzoeken omdat dit een sanering betreft | RE.000997
FLUVIUS KEMPEN | KALMTHOUT | 5200000151 | Vervangen TS Kalmthout | Ruggengraat | Kabel | TS | VERVANGEN | RE.000997/002 | KABELWERKEN | 2030 |  | in studie - wellicht geen alternatief te onderzoeken omdat dit een sanering betreft | RE.000997
FLUVIUS KEMPEN | KALMTHOUT | 5200000151 | Vervangen TS Kalmthout | Ruggengraat | SP | TS | VERVANGEN | RE.000997/003 | Uitrusting SP | 2030 |  | in studie - wellicht geen alternatief te onderzoeken omdat dit een sanering betreft | RE.000997
FLUVIUS KEMPEN | KALMTHOUT | 5200000151 | Vervangen TS Kalmthout | Ruggengraat | TS Gebouw | TS | VERVANGEN | RE.000997/004 | Gebouw | 2029 |  | in studie - wellicht geen alternatief te onderzoeken omdat dit een sanering betreft | RE.000997
FLUVIUS KEMPEN | KALMTHOUT | 5200000151 | Vervangen TS Kalmthout | RUGGENGRAAT | TS | TS | VERVANGEN |  | CAB Vervangen TS Kalmthout | 2030 |  | niet van toepassing (louter sanering/betrouwbaarheid)
FLUVIUS IMEWO | EVERGEM | 5200000152 | Renovatie TS Wondelgem | Ruggengraat | SP | TS | VERVANGEN | RE.000979/005 | SP Bierstal aanpassen Idiff | 2028 |  | in studie - wellicht geen alternatief te onderzoeken omdat dit een sanering betreft | RE.000979
FLUVIUS IMEWO | GENT | 5200000152 | VERVANGEN TS WONDELGEM - ZL | RUGGENGRAAT | Kabel | TS | VERVANGEN |  | KABELWERKEN TS WONDELGEM | 2028 |  | niet van toepassing (louter sanering/betrouwbaarheid)
FLUVIUS IMEWO | GENT | 5200000152 | Renovatie TS Wondelgem | Ruggengraat | Telecom | TS | VERVANGEN | RE.000979/001 | Werken TS | 2028 |  | in studie - wellicht geen alternatief te onderzoeken omdat dit een sanering betreft | RE.000979
FLUVIUS IMEWO | GENT | 5200000152 | Renovatie TS Wondelgem | Ruggengraat | TS | TS | VERVANGEN | RE.000979/001 | Werken TS | 2028 |  | in studie - wellicht geen alternatief te onderzoeken omdat dit een sanering betreft | RE.000979
FLUVIUS IMEWO | GENT | 5200000152 | Renovatie TS Wondelgem | Ruggengraat | TS Gebouw | TS | VERVANGEN | RE.000979/001 | Werken TS | 2027 |  | in studie - wellicht geen alternatief te onderzoeken omdat dit een sanering betreft | RE.000979
FLUVIUS IMEWO | GENT | 5200000152 | Renovatie TS Wondelgem | Ruggengraat | SP | TS | VERVANGEN | RE.000979/004 | SP Wond Industriepark aanpassen Idiff | 2028 |  | in studie - wellicht geen alternatief te onderzoeken omdat dit een sanering betreft | RE.000979
FLUVIUS IMEWO | GENT | 5200000152 | Renovatie TS Wondelgem | Ruggengraat | SP | TS | VERVANGEN | RE.000979/006 | SP Moerbezielaan aanpassen Idiff | 2028 |  | in studie - wellicht geen alternatief te onderzoeken omdat dit een sanering betreft | RE.000979
FLUVIUS WEST | ICHTEGEM | 5200000153 | Saneren SP Mitswege | Ruggengraat | Kabel | SP | VERVANGEN EN VERSTERKEN | RE.000403/004 | KABELWERKEN | 2025 |  | niet van toepassing (louter sanering/betrouwbaarheid) | RE.000403
FLUVIUS WEST | ICHTEGEM | 5200000153 | Saneren SP Mitswege | Ruggengraat | Telecom | SP | VERVANGEN EN VERSTERKEN | RE.000403/001 | UITRUSTING | 2025 |  | niet van toepassing (louter sanering/betrouwbaarheid) | RE.000403
FLUVIUS WEST | ICHTEGEM | 5200000153 | Saneren SP Mitswege | Ruggengraat | SP | SP | VERVANGEN EN VERSTERKEN | RE.000403/001 | UITRUSTING | 2025 |  | niet van toepassing (louter sanering/betrouwbaarheid) | RE.000403
FLUVIUS WEST | ICHTEGEM | 5200000153 | Saneren SP Mitswege | Ruggengraat | SP Gebouw | SP | VERVANGEN EN VERSTERKEN | RE.000403/003 | GEBOUW | 2025 |  | niet van toepassing (louter sanering/betrouwbaarheid) | RE.000403
FLUVIUS WEST | KORTRIJK | 5200000154 | Kabelversterking Rollegem | RUGGENGRAAT | Kabel | KABELWERKEN | (NOT SET) |  | V2024620KORTMOLERRE25-SVKH-MS versterk | 2025 |  | oriënterende analyse alternatief flexibiliteit: onvoldoende baten
FLUVIUS ANTWERPEN | NIJLEN | 5200000155 | Vervangen TS Nijlen 1003 ZL | Ruggengraat | TS | TS | VERVANGEN | RE.000998/001 | TRANSFORMATORENSTATION Nijlen | 2028 |  | in studie - wellicht geen alternatief te onderzoeken omdat dit een sanering betreft | RE.000998
FLUVIUS ANTWERPEN | NIJLEN | 5200000155 | Vervangen TS Nijlen 1003 ZL | Ruggengraat | Kabel | TS | VERVANGEN | RE.000998/002 | KABELWERKEN | 2028 |  | in studie - wellicht geen alternatief te onderzoeken omdat dit een sanering betreft | RE.000998
FLUVIUS ANTWERPEN | NIJLEN | 5200000155 | Vervangen TS Nijlen 1003 ZL | Ruggengraat | TS | TS | VERVANGEN | RE.000998/002 | Uitrusting TS | 2028 |  | in studie - wellicht geen alternatief te onderzoeken omdat dit een sanering betreft | RE.000998
FLUVIUS ANTWERPEN | NIJLEN | 5200000155 | Vervangen TS Nijlen 1003 ZL | Ruggengraat | SP | TS | VERVANGEN | RE.000998/003 | Uitrusting SP | 2028 |  | in studie - wellicht geen alternatief te onderzoeken omdat dit een sanering betreft | RE.000998
FLUVIUS ANTWERPEN | NIJLEN | 5200000155 | Vervangen TS Nijlen 1003 ZL | Ruggengraat | TS Gebouw | TS | VERVANGEN | RE.000998/004 | Gebouw | 2027 |  | in studie - wellicht geen alternatief te onderzoeken omdat dit een sanering betreft | RE.000998
FLUVIUS ANTWERPEN | NIJLEN | 5200000155 | Vervangen TS Nijlen 1003 ZL | RUGGENGRAAT | TS | TS | VERVANGEN |  | CAB Vervangen TS Nijlen 1003 ZL | 2028 |  | niet van toepassing (louter sanering/betrouwbaarheid)
FLUVIUS IMEWO | DE HAAN | 5200000156 | TS De Haan : saneren MS kabine | Ruggengraat | TS Gebouw | TS | VERVANGEN | RE.000657/002 | Gebouw | 2026 |  | in studie - wellicht geen alternatief te onderzoeken omdat dit een sanering betreft | RE.000657
FLUVIUS IMEWO | DE HAAN | 5200000156 | Vervangen TS De Haan 3842 ZL | RUGGENGRAAT | Kabel | TS | VERVANGEN |  | Kabelaanleg - Werf TS De Haan | 2027 |  | niet van toepassing (louter sanering/betrouwbaarheid)
FLUVIUS IMEWO | DE HAAN | 5200000156 | Vervangen TS De Haan 3842 ZL | RUGGENGRAAT | Kabel | TS | VERVANGEN |  | Kabelaanleg - TS De Haan definitief | 2027 |  | niet van toepassing (louter sanering/betrouwbaarheid)
FLUVIUS IMEWO | DE HAAN | 5200000156 | Vervangen TS De Haan 3842 ZL | RUGGENGRAAT | SP | TS | VERVANGEN |  | Uitr. - SP Tramstion - 3 diff's | 2027 |  | niet van toepassing (louter sanering/betrouwbaarheid)
FLUVIUS IMEWO | DE HAAN | 5200000156 | Vervangen TS De Haan 3842 ZL | RUGGENGRAAT | SP | TS | VERVANGEN |  | Uitr. - SP Res. Astrid - 2 diff's & RTU | 2027 |  | niet van toepassing (louter sanering/betrouwbaarheid)
FLUVIUS IMEWO | DE HAAN | 5200000156 | TS De Haan : saneren MS kabine | Ruggengraat | Telecom | TS | VERVANGEN | RE.000657/001 | TRANSFORMATORENSTATION | 2027 |  | in studie - wellicht geen alternatief te onderzoeken omdat dit een sanering betreft | RE.000657
FLUVIUS IMEWO | DE HAAN | 5200000156 | TS De Haan : saneren MS kabine | Ruggengraat | TS | TS | VERVANGEN | RE.000657/001 | TRANSFORMATORENSTATION | 2027 |  | in studie - wellicht geen alternatief te onderzoeken omdat dit een sanering betreft | RE.000657
FLUVIUS IMEWO | GENT | 5200000157 | TR 1016 TS Sint Amandsberg : san MS | Ruggengraat | Telecom | TS | VERVANGEN | RE.000611/001 | TS : Renovatie MS cabine | 2025 | wijziging planning Elia | in studie - wellicht geen alternatief te onderzoeken omdat dit een sanering betreft | RE.000611
FLUVIUS IMEWO | GENT | 5200000157 | TR 1016 TS Sint Amandsberg : san MS | Ruggengraat | TS | TS | VERVANGEN | RE.000611/001 | TS : Renovatie MS cabine | 2025 | wijziging planning Elia | in studie - wellicht geen alternatief te onderzoeken omdat dit een sanering betreft | RE.000611
FLUVIUS IMEWO | GENT | 5200000157 | TR 1016 TS Sint Amandsberg : san MS | Ruggengraat | TS Gebouw | TS | VERVANGEN | RE.000611/001 | TS : Renovatie MS cabine | 2025 | wijziging planning Elia | in studie - wellicht geen alternatief te onderzoeken omdat dit een sanering betreft | RE.000611
FLUVIUS IMEWO | GENT | 5200000157 | TR 1016 TS Sint Amandsberg : san MS | Ruggengraat | TS | TS | VERVANGEN | RE.000611/006 | Plaatsen (tijdelijke) IF kast | 2025 | wijziging planning Elia | in studie - wellicht geen alternatief te onderzoeken omdat dit een sanering betreft | RE.000611
FLUVIUS IMEWO | GENT | 5200000157 | VERVANGEN TS SINT AMANDSBERG TR1016 - ZL | RUGGENGRAAT | Kabel | TS | VERVANGEN |  | Kabelwerkn TS SINT AMANDSBERG TR1016 | 2025 | wijziging planning Elia | niet van toepassing (louter sanering/betrouwbaarheid)
FLUVIUS IMEWO | GENT | 5200000157 | TR 1016 TS Sint Amandsberg : san MS | Ruggengraat | SP | TS | VERVANGEN | RE.000611/004 | SP aanpassen Idiff | 2025 | wijziging planning Elia | in studie - wellicht geen alternatief te onderzoeken omdat dit een sanering betreft | RE.000611
FLUVIUS IMEWO | GENT | 5200000157 | TR 1016 TS Sint Amandsberg : san MS | Ruggengraat | TS Gebouw | TS | VERVANGEN | RE.000611/005 | nieuw gebouw TS | 2025 | wijziging planning Elia | in studie - wellicht geen alternatief te onderzoeken omdat dit een sanering betreft | RE.000611
FLUVIUS IMEWO | BEERNEM | 5200000158 | 1256 TS Beernem - saneren MS kabine | Ruggengraat | TS | TS | VERVANGEN | RE.000552/001 | UITRUSTING | 2028 |  | in studie - wellicht geen alternatief te onderzoeken omdat dit een sanering betreft | RE.000552
FLUVIUS IMEWO | BEERNEM | 5200000158 | 1256 TS Beernem - saneren MS kabine | Ruggengraat | TS Gebouw | TS | VERVANGEN | RE.000552/002 | Gebouw TS | 2027 |  | in studie - wellicht geen alternatief te onderzoeken omdat dit een sanering betreft | RE.000552
FLUVIUS ZENNE-DIJLE | HOEILAART | 5200000159 | TR42388 Sanering TS Hoeilaart | Ruggengraat | Telecom | TS | VERVANGEN | RE.000534/001 | Uitrusting TS Hoeilaart | 2027 |  | in studie - wellicht geen alternatief te onderzoeken omdat dit een sanering betreft | RE.000534
FLUVIUS ZENNE-DIJLE | HOEILAART | 5200000159 | TR42388 Sanering TS Hoeilaart | Ruggengraat | TS | TS | VERVANGEN | RE.000534/001 | Uitrusting TS Hoeilaart | 2027 |  | in studie - wellicht geen alternatief te onderzoeken omdat dit een sanering betreft | RE.000534
FLUVIUS ZENNE-DIJLE | HOEILAART | 5200000159 | TR42388 Sanering TS Hoeilaart | Ruggengraat | TS Gebouw | TS | VERVANGEN | RE.000534/002 | Gebouw MS-uitrusting | 2026 |  | in studie - wellicht geen alternatief te onderzoeken omdat dit een sanering betreft | RE.000534
FLUVIUS IMEWO | EVERGEM | 5200000160 | SP VURSTJEN RINGVAART Evergem | Ruggengraat | SP | SP | VERVANGEN | RE.001198/003 | uitrusting nieuwe SP | 2025 |  | niet van toepassing (louter sanering/betrouwbaarheid) | RE.001198
FLUVIUS IMEWO | EVERGEM | 5200000160 | SP VURSTJEN RINGVAART Evergem | Ruggengraat | Kabel | SP | VERVANGEN | RE.001198/005 | Kabel | 2025 |  | niet van toepassing (louter sanering/betrouwbaarheid) | RE.001198
FLUVIUS IMEWO | EVERGEM | 5200000160 | SP VURSTJEN RINGVAART Evergem | Ruggengraat | Telecom | SP | VERVANGEN | RE.001198/005 | Kabel | 2025 |  | niet van toepassing (louter sanering/betrouwbaarheid) | RE.001198
FLUVIUS IMEWO | EVERGEM | 5200000160 | SP VURSTJEN RINGVAART Evergem | Ruggengraat | SP Gebouw | SP | VERVANGEN | RE.001198/002 | gebouw nieuwe SP | 2025 |  | niet van toepassing (louter sanering/betrouwbaarheid) | RE.001198
FLUVIUS IMEWO | EVERGEM | 5200000160 | SP VURSTJEN RINGVAART Evergem | Ruggengraat | Telecom | SP | VERVANGEN | RE.001198/003 | uitrusting nieuwe SP | 2025 |  | niet van toepassing (louter sanering/betrouwbaarheid) | RE.001198
FLUVIUS LIMBURG | Maaseik | 5200000161 | P711 - Maaseik oud | Ruggengraat | Kabel | TS | VERVANGEN | RE.001304/002 | Kabel | 2025 |  | niet van toepassing (louter sanering/betrouwbaarheid) | RE.001304
FLUVIUS LIMBURG | MAASEIK | 5200000161 | Renovatie TS Maaseik | Ruggengraat | SP | TS | VERVANGEN | RE.001304/006 | Aanpassen diff beveiliging SP Plantage | 2025 |  | niet van toepassing (louter sanering/betrouwbaarheid) | RE.001304
FLUVIUS LIMBURG | MAASEIK | 5200000161 | Renovatie TS Maaseik | Ruggengraat | SP | TS | VERVANGEN | RE.001304/007 | Aanpassen diff beveiliging SP Renkoven | 2025 |  | niet van toepassing (louter sanering/betrouwbaarheid) | RE.001304
FLUVIUS LIMBURG | MAASEIK | 5200000161 | Renovatie TS Maaseik | Ruggengraat | SP | TS | VERVANGEN | RE.001304/008 | Aanpassen diff beveiliging SP Sportpark | 2025 |  | niet van toepassing (louter sanering/betrouwbaarheid) | RE.001304
FLUVIUS LIMBURG | MAASEIK | 5200000161 | Renovatie TS Maaseik | Ruggengraat | SP | TS | VERVANGEN | RE.001304/009 | Aanpassen diff beveiligng SP Wurfeld | 2025 |  | niet van toepassing (louter sanering/betrouwbaarheid) | RE.001304
FLUVIUS LIMBURG | MAASEIK | 5200000161 | Renovatie TS Maaseik | Ruggengraat | TS | TS | VERVANGEN | RE.001304/001 | UITRUSTING TS | 2025 |  | niet van toepassing (louter sanering/betrouwbaarheid) | RE.001304
FLUVIUS LIMBURG | MAASEIK | 5200000161 | Vervangen TS Maaseik | RUGGENGRAAT | TS Gebouw | TS | VERVANGEN |  | GEBOUW (Plaatsen) | 2025 | project lopende, in afwerking | niet van toepassing (louter sanering/betrouwbaarheid)
FLUVIUS WEST | GAVERE | 5200000162 | uitbreiden TS Gavere (kabel MS Kruisem) | RUGGENGRAAT | Kabel | TS | ANDERE |  | V2024620GAVELEGEGIE0000-NVNV-MASTER | 2025 |  | oriënterende analyse alternatief flexibiliteit: benodigde bijkomende capaciteit te groot
FLUVIUS WEST | GAVERE | 5200000162 | uitbreiden TS Gavere (kabel MS Kruisem) | RUGGENGRAAT | TS | TS | ANDERE |  | Uitr TS Gavere plaatsen 3 nieuwe cellen | 2025 |  | oriënterende analyse alternatief flexibiliteit: benodigde bijkomende capaciteit te groot
FLUVIUS WEST | ARDOOIE | 5200000164 | Vernieuwen SP Reyseleinde 115 nav Sroei | Ruggengraat | SP | SP | VERVANGEN | RE.001979/002 | Nieuwe SP | 2026 |  | niet van toepassing (louter sanering/betrouwbaarheid) | RE.001979
FLUVIUS WEST | ARDOOIE | 5200000164 | Vernieuwen SP Reyseleinde 115 nav Sroei | Ruggengraat | SP Gebouw | SP | VERVANGEN | RE.001979/001 | Gebouw | 2025 |  | niet van toepassing (louter sanering/betrouwbaarheid) | RE.001979
FLUVIUS WEST | ARDOOIE | 5200000164 | Vernieuwen SP Reyseleinde 115 nav Sroei | Ruggengraat | Kabel | SP | VERVANGEN | RE.001979/002 | Kabel | 2026 |  | niet van toepassing (louter sanering/betrouwbaarheid) | RE.001979
FLUVIUS WEST | ROESELARE | 5200000169 | TS BEVEREN KAB1 vernieuwen MS kabine | Ruggengraat | Kabel | TS | VERVANGEN | RE.000645/002 | KABELWERKEN | 2025 |  | niet van toepassing (louter sanering/betrouwbaarheid) | RE.000645
FLUVIUS WEST | ROESELARE | 5200000169 | TS BEVEREN KAB1 vernieuwen MS kabine | Ruggengraat | Telecom | TS | VERVANGEN | RE.000645/003 | Telecom | 2025 |  | niet van toepassing (louter sanering/betrouwbaarheid) | RE.000645
FLUVIUS WEST | ROESELARE | 5200000169 | TS BEVEREN KAB1 vernieuwen MS kabine | Ruggengraat | SP | TS | VERVANGEN | RE.000645/005 | SP diff's wijzigen | 2025 |  | niet van toepassing (louter sanering/betrouwbaarheid) | RE.000645
FLUVIUS WEST | ROESELARE | 5200000169 | TS Roeselare Beveren KAB1 vernieuwen | Ruggengraat | TS | TS | VERVANGEN | RE.000645/001 | Nieuwe MS uitrusting | 2025 |  | niet van toepassing (louter sanering/betrouwbaarheid) | RE.000645
FLUVIUS WEST | ROESELARE | 5200000169 | TS Roeselare Beveren KAB1 vernieuwen | Ruggengraat | TS Gebouw | TS | VERVANGEN | RE.000645/004 | Gebouw TS | 2025 | wijziging planning Elia | niet van toepassing (louter sanering/betrouwbaarheid) | RE.000645
FLUVIUS MIDDEN-VLAANDEREN | ERPE-MERE | 5200000171 | Nieuw SP tvv SP Zevekoot Erpe-Mere | Ruggengraat | SP Gebouw | SP | VERVANGEN | RE.003869/002 | Gebouw | 2030 |  | in studie - wellicht geen alternatief te onderzoeken omdat dit een sanering betreft | RE.003869
FLUVIUS MIDDEN-VLAANDEREN | ERPE-MERE | 5200000171 | Nieuw SP tvv SP Zevekoot Erpe-Mere | Ruggengraat | SP | SP | VERVANGEN | RE.003869/003 | Uitrusting SP | 2031 |  | in studie - wellicht geen alternatief te onderzoeken omdat dit een sanering betreft | RE.003869
FLUVIUS MIDDEN-VLAANDEREN | ERPE-MERE | 5200000171 | Nieuw SP tvv SP Zevekoot Erpe-Mere | Ruggengraat | Telecom | SP | VERVANGEN | RE.003869/003 | Uitrusting SP | 2031 |  | in studie - wellicht geen alternatief te onderzoeken omdat dit een sanering betreft | RE.003869
FLUVIUS MIDDEN-VLAANDEREN | ERPE-MERE | 5200000171 | Nieuw SP tvv SP Zevekoot Erpe-Mere | Ruggengraat | Kabel | SP | VERVANGEN | RE.003869/004 | Kabelwerken | 2031 |  | in studie - wellicht geen alternatief te onderzoeken omdat dit een sanering betreft | RE.003869
FLUVIUS LIMBURG | BILZEN | 5200000175 | Nieuwe cel voor feeder Hoeselt Centrum | Ruggengraat | TS | KABELWERKEN | (NOT SET) |  | Uitrusting TS | 2025 |  | oriënterende analyse alternatief flexibiliteit: onvoldoende baten
FLUVIUS LIMBURG | BILZEN | 5200000175 | Nieuwe kabelaanleg tot Hoeselt Centrum | Ruggengraat | Kabel | KABELWERKEN | (NOT SET) |  | Kabelaanleg | 2025 |  | oriënterende analyse alternatief flexibiliteit: onvoldoende baten
FLUVIUS ANTWERPEN | Antwerpen | 5200000178 | Sanering TS 7e Havendok | Ruggengraat | TS Gebouw | TS | VERVANGEN | RE.001347/001 | Gebouw | 2025 | wijziging planning Elia | in studie - wellicht geen alternatief te onderzoeken omdat dit een sanering betreft | RE.001347
FLUVIUS ANTWERPEN | Antwerpen | 5200000178 | Sanering TS 7e Havendok | Ruggengraat | TS | TS | VERVANGEN | RE.001347/002 |  | 2025 |  | in studie - wellicht geen alternatief te onderzoeken omdat dit een sanering betreft | RE.001347
FLUVIUS ANTWERPEN | Antwerpen | 5200000178 | Sanering TS 7e Havendok | Ruggengraat | Telecom | TS | VERVANGEN | RE.001347/002 |  | 2025 |  | in studie - wellicht geen alternatief te onderzoeken omdat dit een sanering betreft | RE.001347
FLUVIUS ANTWERPEN | Antwerpen | 5200000178 | Sanering TS 7e Havendok | Ruggengraat | SP | TS | VERVANGEN | RE.001347/003 |  | 2025 |  | in studie - wellicht geen alternatief te onderzoeken omdat dit een sanering betreft | RE.001347
FLUVIUS ANTWERPEN | Antwerpen | 5200000178 | Sanering TS 7e Havendok | Ruggengraat | Kabel | TS | VERVANGEN | RE.001347/005 |  | 2025 |  | in studie - wellicht geen alternatief te onderzoeken omdat dit een sanering betreft | RE.001347
FLUVIUS IMEWO | GENT | 5200000180 | TR 502 Renovatie TS Sifferdok R.O. 4000 en ombouw naar SP | Ruggengraat | Telecom | TS | VERVANGEN | RE.000489/001 | Nieuwe uitrusting TS en ombouw naar SP | 2027 |  | in studie - wellicht geen alternatief te onderzoeken omdat dit een sanering betreft | RE.000489
FLUVIUS IMEWO | GENT | 5200000180 | TR 502 Renovatie TS Sifferdok R.O. 4000 en ombouw naar SP | Ruggengraat | TS | TS | VERVANGEN | RE.000489/001 | Nieuwe uitrusting TS en ombouw naar SP | 2027 |  | in studie - wellicht geen alternatief te onderzoeken omdat dit een sanering betreft | RE.000489
FLUVIUS IMEWO | GENT | 5200000180 | TR 502 Renovatie TS Sifferdok R.O. 4000 en ombouw naar SP | Ruggengraat | TS Gebouw | TS | VERVANGEN | RE.000489/001 | Nieuwe uitrusting TS en ombouw naar SP | 2027 |  | in studie - wellicht geen alternatief te onderzoeken omdat dit een sanering betreft | RE.000489
FLUVIUS ANTWERPEN | MORTSEL | 5200000182 | Renovatie SP Glassworks Mortsel (3134) (potentieel DCTB) | Ruggengraat | SP Gebouw | SP | VERVANGEN | RE.000142/001 | Gebouw aanp. | 2026 |  | in studie - wellicht geen alternatief te onderzoeken omdat dit een sanering betreft | RE.000142
FLUVIUS ANTWERPEN | MORTSEL | 5200000182 | Renovatie SP Glassworks Mortsel (3134) (potentieel DCTB) | Ruggengraat | SP | SP | VERVANGEN | RE.000142/002 | SP Glassworks nwe uitr | 2026 |  | in studie - wellicht geen alternatief te onderzoeken omdat dit een sanering betreft | RE.000142
FLUVIUS ANTWERPEN | MORTSEL | 5200000182 | Renovatie SP Glassworks Mortsel (3134) (potentieel DCTB) | Ruggengraat | Kabel | SP | VERVANGEN | RE.000142/003 | Aanleg | 2026 |  | in studie - wellicht geen alternatief te onderzoeken omdat dit een sanering betreft | RE.000142
FLUVIUS KEMPEN | HOOGSTRATEN | 5200000183 | SP Desmedtstraat: renovatie uitrusting | Ruggengraat | TS | SP | VERVANGEN | RE.000357/004 | TRANSFORMATORENSTATION Hoogstraten | 2026 |  | in studie - wellicht geen alternatief te onderzoeken omdat dit een sanering betreft | RE.000357
FLUVIUS KEMPEN | MEERHOUT | 5200000183 | SP Desmedtstraat: renovatie uitrusting | Ruggengraat | SP | SP | VERVANGEN | RE.000357/003 | SCHAKELPOST Het Lak | 2026 |  | in studie - wellicht geen alternatief te onderzoeken omdat dit een sanering betreft | RE.000357
FLUVIUS KEMPEN | MEERHOUT | 5200000183 | SP Desmedtstraat: renovatie uitrusting | Ruggengraat | Telecom | SP | VERVANGEN | RE.000357/005 | KABELAANLEG SP Desmedtstraat | 2026 |  | in studie - wellicht geen alternatief te onderzoeken omdat dit een sanering betreft | RE.000357
FLUVIUS KEMPEN | MEERHOUT | 5200000183 | SP Desmedtstraat: renovatie uitrusting | Ruggengraat | Kabel | SP | VERVANGEN | RE.000357/005 | KABELAANLEG SP Desmedtstraat | 2026 |  | in studie - wellicht geen alternatief te onderzoeken omdat dit een sanering betreft | RE.000357
FLUVIUS KEMPEN | MEERHOUT | 5200000183 | SP Desmedtstraat: renovatie uitrusting | Ruggengraat | SP | SP | VERVANGEN | RE.000357/001 | SCHAKELPOST Desmedtstraat | 2026 |  | in studie - wellicht geen alternatief te onderzoeken omdat dit een sanering betreft | RE.000357
FLUVIUS KEMPEN | MEERHOUT | 5200000183 | SP Desmedtstraat: renovatie uitrusting | Ruggengraat | SP Gebouw | SP | VERVANGEN | RE.000357/002 | GEBOUW SP Desmedtstraat | 2026 |  | in studie - wellicht geen alternatief te onderzoeken omdat dit een sanering betreft | RE.000357
FLUVIUS IMEWO | DEINZE | 5200000184 | Sanering SP Industriezone DNZ. | Ruggengraat | SP Gebouw | SP | VERVANGEN EN VERSTERKEN | RE.001676/001 | Gebouw | 2025 |  | in studie - wellicht geen alternatief te onderzoeken omdat dit een sanering betreft | RE.001676
FLUVIUS IMEWO | DEINZE | 5200000184 | Sanering SP Industriezone DNZ. | Ruggengraat | SP | SP | VERVANGEN EN VERSTERKEN | RE.001676/002 | Schakelpost vernieuwen | 2026 |  | in studie - wellicht geen alternatief te onderzoeken omdat dit een sanering betreft | RE.001676
FLUVIUS IMEWO | DEINZE | 5200000184 | Sanering SP Industriezone DNZ. | Ruggengraat | Kabel | SP | VERVANGEN EN VERSTERKEN | RE.001676/004 | Kabel | 2026 |  | in studie - wellicht geen alternatief te onderzoeken omdat dit een sanering betreft | RE.001676
FLUVIUS IMEWO | DEINZE | 5200000184 | Sanering SP Industriezone DNZ. | Ruggengraat | Telecom | SP | VERVANGEN EN VERSTERKEN | RE.001676/002 | Schakelpost vernieuwen | 2026 |  | in studie - wellicht geen alternatief te onderzoeken omdat dit een sanering betreft | RE.001676
FLUVIUS IMEWO | DEINZE | 5200000184 | VERV en VERS SP INDUSTRIEZONE - H - ZL | RUGGENGRAAT | TS | SP | VERVANGEN EN VERSTERKEN |  | BEV VERV TS DEINZE - SP INDUSTRIEZONE | 2026 |  | oriënterende analyse alternatief flexibiliteit: benodigde bijkomende capaciteit te groot
FLUVIUS ZENNE-DIJLE | BOORTMEERBEEK | 5200000187 | SP Audenhovenlaan - versterking | Ruggengraat | Kabel | SP | VERVANGEN EN VERSTERKEN | RE.001819/001 | Kabel | 2028 |  | oriënterende analyse alternatief flexibiliteit: benodigde bijkomende capaciteit te groot | RE.001819
FLUVIUS ZENNE-DIJLE | Boortmeerbeek | 5200000187 | SP Audenhovenlaan | Ruggengraat | SP | SP | VERVANGEN EN VERSTERKEN |  | Uitrusting SP | 2028 |  | oriënterende analyse alternatief flexibiliteit: benodigde bijkomende capaciteit te groot
FLUVIUS ZENNE-DIJLE | Boortmeerbeek | 5200000187 | SP Audenhovenlaan | Ruggengraat | SP Gebouw | SP | VERVANGEN EN VERSTERKEN |  | Gebouw SP | 2027 |  | oriënterende analyse alternatief flexibiliteit: benodigde bijkomende capaciteit te groot
FLUVIUS ZENNE-DIJLE | Boortmeerbeek | 5200000187 | SP Audenhovenlaan | Ruggengraat | Telecom | SP | VERVANGEN EN VERSTERKEN |  | Telecom SP | 2028 |  | oriënterende analyse alternatief flexibiliteit: benodigde bijkomende capaciteit te groot
FLUVIUS ZENNE-DIJLE | Boortmeerbeek | 5200000187 | SP Audenhovenlaan | Ruggengraat | Kabel | SP | VERVANGEN EN VERSTERKEN |  | Kabel | 2028 |  | oriënterende analyse alternatief flexibiliteit: benodigde bijkomende capaciteit te groot
FLUVIUS MIDDEN-VLAANDEREN | SINT-NIKLAAS | 5200000188 | Nieuw SP Ten Bos t.v.v. SP Dorp Nieuwker | Ruggengraat | Telecom | SP | VERVANGEN | RE.002125/005 | KABELWERKEN | 2025 |  | in studie - wellicht geen alternatief te onderzoeken omdat dit een sanering betreft | RE.002125
FLUVIUS MIDDEN-VLAANDEREN | SINT-NIKLAAS | 5200000188 | Nieuw SP Ten Bos t.v.v. SP Dorp Nieuwker | Ruggengraat | Kabel | SP | VERVANGEN | RE.002125/005 | KABELWERKEN | 2025 |  | in studie - wellicht geen alternatief te onderzoeken omdat dit een sanering betreft | RE.002125
FLUVIUS MIDDEN-VLAANDEREN | SINT-NIKLAAS | 5200000188 | Nieuw SP Ten Bos t.v.v. SP Dorp Nieuwker | Ruggengraat | SP Gebouw | SP | VERVANGEN | RE.002125/002 | GEBOUW | 2025 | geen gebouw | in studie - wellicht geen alternatief te onderzoeken omdat dit een sanering betreft | RE.002125
FLUVIUS MIDDEN-VLAANDEREN | SINT-NIKLAAS | 5200000188 | Nieuw SP Ten Bos t.v.v. SP Dorp Nieuwker | Ruggengraat | SP | SP | VERVANGEN | RE.002125/003 | UITRUSTING SP | 2025 |  | in studie - wellicht geen alternatief te onderzoeken omdat dit een sanering betreft | RE.002125
FLUVIUS MIDDEN-VLAANDEREN | SINT-NIKLAAS | 5200000188 | Nieuw SP Ten Bos t.v.v. SP Dorp Nieuwker | Ruggengraat | Telecom | SP | VERVANGEN | RE.002125/006 | TELECOM | 2025 |  | in studie - wellicht geen alternatief te onderzoeken omdat dit een sanering betreft | RE.002125
FLUVIUS MIDDEN-VLAANDEREN | SINT-NIKLAAS | 5200000188 | Vervanging SP Dorp Nieuwke -> SP Ten Bos | RUGGENGRAAT | Kabel | SP | VERVANGEN |  | 17STNKBOSIE-ONTW@MODERNISEREN SP KABELW | 2025 |  | niet van toepassing (louter sanering/betrouwbaarheid)
FLUVIUS MIDDEN-VLAANDEREN | SINT-NIKLAAS | 5200000188 | Vervanging SP Dorp Nieuwke -> SP Ten Bos | RUGGENGRAAT | TS | SP | VERVANGEN |  | Uitr 2 x DIFF module TS Sint-Pauwels | 2025 |  | niet van toepassing (louter sanering/betrouwbaarheid)
FLUVIUS ZENNE-DIJLE | Tremelo | 5200000189 | Oplossing regio Baal dorp | Ruggengraat | SP | SP | NIEUW |  | Uitrusting SP | 2026 |  | oriënterende analyse alternatief flexibiliteit: benodigde bijkomende capaciteit te groot
FLUVIUS ZENNE-DIJLE | Tremelo | 5200000189 | Oplossing regio Baal dorp | Ruggengraat | SP Gebouw | SP | NIEUW |  | Gebouw SP | 2026 |  | oriënterende analyse alternatief flexibiliteit: benodigde bijkomende capaciteit te groot
FLUVIUS ZENNE-DIJLE | Tremelo | 5200000189 | Oplossing regio Baal dorp | Ruggengraat | Telecom | SP | NIEUW |  | Telecom SP | 2026 |  | oriënterende analyse alternatief flexibiliteit: benodigde bijkomende capaciteit te groot
FLUVIUS ZENNE-DIJLE | Tremelo | 5200000189 | Oplossing regio Baal dorp | Ruggengraat | Kabel | SP | NIEUW |  | Kabelaanleg versterking SP Aarschotsesteenweg | 2026 |  | oriënterende analyse alternatief flexibiliteit: benodigde bijkomende capaciteit te groot
FLUVIUS ZENNE-DIJLE | Tremelo | 5200000189 | Oplossing regio Baal dorp | Ruggengraat | Transformator | SP | NIEUW |  | MS/MS transformator | 2026 |  | oriënterende analyse alternatief flexibiliteit: benodigde bijkomende capaciteit te groot
FLUVIUS ZENNE-DIJLE | Tremelo | 5200000189 | Oplossing regio Baal dorp | Ruggengraat | SP Gebouw | SP | NIEUW |  | Gebouw | 2026 |  | oriënterende analyse alternatief flexibiliteit: benodigde bijkomende capaciteit te groot
FLUVIUS ZENNE-DIJLE | Tremelo | 5200000189 | Oplossing regio Baal dorp | Ruggengraat | Kabel | SP | NIEUW |  | Kabel | 2026 |  | oriënterende analyse alternatief flexibiliteit: benodigde bijkomende capaciteit te groot
FLUVIUS ZENNE-DIJLE | Tremelo | 5200000189 | Oplossing regio Baal dorp | Ruggengraat | Kabel | SP | NIEUW |  | Kabelaanleg N-1 vanuit SP Vinneweg | 2026 |  | oriënterende analyse alternatief flexibiliteit: benodigde bijkomende capaciteit te groot
FLUVIUS IMEWO | DE HAAN | 5200000199 | nieuwe SP Born | Ruggengraat | Kabel | SP | VERVANGEN | RE.000470/005 | Kabel | 2026 |  | in studie - mogelijks afweging alternatief flexibiliteit | RE.000470
FLUVIUS IMEWO | DE HAAN | 5200000199 | nieuwe SP Born | Ruggengraat | Telecom | SP | VERVANGEN | RE.000470/004 | LOKALE KABELWERKEN | 2026 |  | in studie - mogelijks afweging alternatief flexibiliteit | RE.000470
FLUVIUS IMEWO | DE HAAN | 5200000199 | nieuwe SP Born | Ruggengraat | Kabel | SP | VERVANGEN | RE.000470/004 | LOKALE KABELWERKEN | 2026 |  | in studie - mogelijks afweging alternatief flexibiliteit | RE.000470
FLUVIUS IMEWO | DE HAAN | 5200000199 | nieuwe SP Born | Ruggengraat | SP Gebouw | SP | VERVANGEN | RE.000470/002 | GEBOUW | 2026 |  | in studie - mogelijks afweging alternatief flexibiliteit | RE.000470
FLUVIUS IMEWO | DE HAAN | 5200000199 | nieuwe SP Born | Ruggengraat | Telecom | SP | VERVANGEN | RE.000470/003 | SCHAKELPOST | 2026 |  | in studie - mogelijks afweging alternatief flexibiliteit | RE.000470
FLUVIUS IMEWO | DE HAAN | 5200000199 | nieuwe SP Born | Ruggengraat | SP | SP | VERVANGEN | RE.000470/003 | SCHAKELPOST | 2026 |  | in studie - mogelijks afweging alternatief flexibiliteit | RE.000470
FLUVIUS IMEWO | DE HAAN | 5200000199 | nieuwe SP Born | Ruggengraat | SP | SP | VERVANGEN | RE.000470/006 | SCHAKELPOST | 2026 |  | in studie - mogelijks afweging alternatief flexibiliteit | RE.000470
FLUVIUS IMEWO | DE HAAN | 5200000199 | nieuwe SP Born | Ruggengraat | Telecom | SP | VERVANGEN | RE.000470/007 | TELECOM | 2026 |  | in studie - mogelijks afweging alternatief flexibiliteit | RE.000470
FLUVIUS ZENNE-DIJLE | MECHELEN | 5200000207 | Vervangen SPAJ beveiliging TS Mechelen | RUGGENGRAAT | TS | TS | ANDERE |  | Vervangen beveiligingen - TS Mechelen 1 | 2025 |  | niet van toepassing (beveiliging, telebeheer, etc)
FLUVIUS ZENNE-DIJLE | MECHELEN | 5200000207 | Vervangen SPAJ beveiliging TS Mechelen | RUGGENGRAAT | SP | TS | ANDERE |  | Vervangen beveiliging-SP Chevalier Marin | 2025 |  | niet van toepassing (beveiliging, telebeheer, etc)
FLUVIUS ZENNE-DIJLE | MECHELEN | 5200000207 | Vervangen SPAJ beveiliging TS Mechelen | RUGGENGRAAT | SP | TS | ANDERE |  | Vervangen beveiliging-SP Maalderij | 2025 |  | niet van toepassing (beveiliging, telebeheer, etc)
FLUVIUS ZENNE-DIJLE | MECHELEN | 5200000207 | Vervangen SPAJ beveiliging TS Mechelen | RUGGENGRAAT | SP | TS | ANDERE |  | Vervangen beveiliging-SP Vrouwvliet | 2025 |  | niet van toepassing (beveiliging, telebeheer, etc)
FLUVIUS ZENNE-DIJLE | MECHELEN | 5200000207 | Vervangen SPAJ beveiliging TS Mechelen | RUGGENGRAAT | SP | TS | ANDERE |  | Vervangen beveiliging - SP Plaisance | 2025 |  | niet van toepassing (beveiliging, telebeheer, etc)
FLUVIUS ZENNE-DIJLE | MECHELEN | 5200000207 | Vervangen SPAJ beveiliging TS Mechelen | RUGGENGRAAT | SP | TS | ANDERE |  | Vervangen SPAJ beveiliging - SP Kathoeve | 2025 |  | niet van toepassing (beveiliging, telebeheer, etc)
FLUVIUS ZENNE-DIJLE | PUTTE | 5200000208 | TS Putte - Sanering | Ruggengraat | TS Gebouw | TS | VERVANGEN | RE.001306/001 | TS Putte - Nieuw gebouw | 2025 |  | oriënterende analyse alternatief flexibiliteit: benodigde bijkomende capaciteit te groot | RE.001306
FLUVIUS ZENNE-DIJLE | PUTTE | 5200000208 | TS Putte - Sanering | Ruggengraat | TS | TS | VERVANGEN | RE.001306/002 | TS Putte - uitrusting | 2026 |  | oriënterende analyse alternatief flexibiliteit: benodigde bijkomende capaciteit te groot | RE.001306
FLUVIUS ZENNE-DIJLE | PUTTE | 5200000208 | TS Putte - Sanering | Ruggengraat | Kabel | TS | VERVANGEN | RE.001306/003 | TS Putte - KBW | 2026 |  | oriënterende analyse alternatief flexibiliteit: benodigde bijkomende capaciteit te groot | RE.001306
FLUVIUS ANTWERPEN | Antwerpen | 5200000209 | Vervangen SP Korte Wielenstraat | Ruggengraat | SP | SP | VERVANGEN | RE.003988/001 | Uitrusting SP | 2026 |  | niet van toepassing (louter sanering/betrouwbaarheid) | RE.003988
FLUVIUS ANTWERPEN | Antwerpen | 5200000209 | Vervangen SP Korte Wielenstraat | Ruggengraat | SP Gebouw | SP | VERVANGEN | RE.003988/002 | Gebouw SP | 2026 |  | niet van toepassing (louter sanering/betrouwbaarheid) | RE.003988
FLUVIUS ANTWERPEN | Antwerpen | 5200000209 | Vervangen SP Korte Wielenstraat | Ruggengraat | Telecom | SP | VERVANGEN | RE.003988/003 | Telecom SP | 2026 |  | niet van toepassing (louter sanering/betrouwbaarheid) | RE.003988
FLUVIUS ANTWERPEN | Antwerpen | 5200000209 | Vervangen SP Korte Wielenstraat | Ruggengraat | Kabel | SP | VERVANGEN | RE.003988/004 | Kabel | 2026 |  | niet van toepassing (louter sanering/betrouwbaarheid) | RE.003988
FLUVIUS ANTWERPEN | Antwerpen | 5200000209 | Vervangen SP Korte Wielenstraat | Ruggengraat | Telecom | SP | VERVANGEN | RE.003988/005 | Telecom SP | 2026 |  | niet van toepassing (louter sanering/betrouwbaarheid) | RE.003988
FLUVIUS IMEWO | GENT | 5200000210 | VERV SP SFFRDK 3436 ->SP SINGEL - H - AL | RUGGENGRAAT | SP | SP | VERVANGEN EN VERSTERKEN |  | VERVANGEN SP SIFFERDOK 3436 - AL | 2027 |  | oriënterende analyse alternatief flexibiliteit: benodigde bijkomende capaciteit te groot
FLUVIUS IMEWO | GENT | 5200000210 | VERV SP SFFRDK 3436 ->SP SINGEL - H - AL | RUGGENGRAAT | SP Gebouw | SP | VERVANGEN EN VERSTERKEN |  | GEBOUW NIEUWE SP SINGEL | 2026 |  | oriënterende analyse alternatief flexibiliteit: benodigde bijkomende capaciteit te groot
FLUVIUS IMEWO | GENT | 5200000210 | VERV SP SFFRDK 3436 ->SP SINGEL - H - AL | RUGGENGRAAT | SP | SP | VERVANGEN EN VERSTERKEN |  | UITRUSTING NIEUWE SP SINGEL | 2027 |  | oriënterende analyse alternatief flexibiliteit: benodigde bijkomende capaciteit te groot
FLUVIUS IMEWO | GENT | 5200000210 | VERV SP SFFRDK 3436 ->SP SINGEL - H - AL | RUGGENGRAAT | Telecom | SP | VERVANGEN EN VERSTERKEN |  | KABELAANLEG NIEUWE SP SINGEL | 2027 |  | oriënterende analyse alternatief flexibiliteit: benodigde bijkomende capaciteit te groot
FLUVIUS IMEWO | GENT | 5200000210 | VERV SP SFFRDK 3436 ->SP SINGEL - H - AL | RUGGENGRAAT | Kabel | SP | VERVANGEN EN VERSTERKEN |  | SLOPEN SP SIFFERDOK 3436 | 2027 |  | oriënterende analyse alternatief flexibiliteit: benodigde bijkomende capaciteit te groot
FLUVIUS LIMBURG | Hasselt | 5200000211 | SP Sint Truidersteenweg Hasselt | Ruggengraat | SP | SP | VERVANGEN | RE.001332/002 | Uitrusting | 2028 |  | niet van toepassing (louter sanering/betrouwbaarheid) | RE.001332
FLUVIUS LIMBURG | Hasselt | 5200000211 | SP Sint Truidersteenweg Hasselt | Ruggengraat | SP Gebouw | SP | VERVANGEN | RE.001332/001 | Gebouw | 2027 |  | niet van toepassing (louter sanering/betrouwbaarheid) | RE.001332
FLUVIUS LIMBURG | Hasselt | 5200000211 | SP Sint Truidersteenweg Hasselt | Ruggengraat | Telecom | SP | VERVANGEN | RE.001332/002 | Uitrusting | 2028 |  | niet van toepassing (louter sanering/betrouwbaarheid) | RE.001332
FLUVIUS ZENNE-DIJLE | MECHELEN | 5200000212 | SP Frans Halsvest - Sanering | Ruggengraat | SP | SP | VERVANGEN | RE.001051/002 | Uitrusting | 2026 |  | in studie - wellicht geen alternatief te onderzoeken omdat dit een sanering betreft | RE.001051
FLUVIUS ZENNE-DIJLE | MECHELEN | 5200000212 | SP Frans Halsvest - Sanering | Ruggengraat | SP Gebouw | SP | VERVANGEN | RE.001051/001 | Gebouw | 2025 |  | in studie - wellicht geen alternatief te onderzoeken omdat dit een sanering betreft | RE.001051
FLUVIUS ZENNE-DIJLE | MECHELEN | 5200000212 | SP Frans Halsvest - Sanering | Ruggengraat | Telecom | SP | VERVANGEN | RE.001051/002 | Uitrusting | 2026 |  | in studie - wellicht geen alternatief te onderzoeken omdat dit een sanering betreft | RE.001051
FLUVIUS ZENNE-DIJLE | MECHELEN | 5200000212 | SP Frans Halsvest - Sanering | Ruggengraat | Kabel | SP | VERVANGEN | RE.001051/003 | Kabel | 2026 |  | in studie - wellicht geen alternatief te onderzoeken omdat dit een sanering betreft | RE.001051
FLUVIUS ZENNE-DIJLE | MECHELEN | 5200000212 | SP Frans Halsvest - Sanering | Ruggengraat | TS | SP | VERVANGEN | RE.001051/005 | Uitrusting | 2026 |  | in studie - wellicht geen alternatief te onderzoeken omdat dit een sanering betreft | RE.001051
FLUVIUS KEMPEN | WESTERLO | 5200000213 | Nieuwe SP Molenbergstraat ZL | Ruggengraat | Kabel | SP | NIEUW | RE.001477/002 | Kabel | 2027 |  | niet van toepassing (louter sanering/betrouwbaarheid) | RE.001477
FLUVIUS KEMPEN | WESTERLO | 5200000213 | Nieuwe SP Molenbergstraat ZL | Ruggengraat | SP | SP | NIEUW | RE.001477/001 |  | 2027 |  | niet van toepassing (louter sanering/betrouwbaarheid) | RE.001477
FLUVIUS KEMPEN | WESTERLO | 5200000213 | Nieuwe SP Molenbergstraat ZL | Ruggengraat | SP | SP | NIEUW | RE.001477/001 | Schakelpost vernieuwen | 2027 |  | niet van toepassing (louter sanering/betrouwbaarheid) | RE.001477
FLUVIUS KEMPEN | WESTERLO | 5200000213 | Nieuwe SP Molenbergstraat ZL | Ruggengraat | TS | SP | NIEUW | RE.001477/003 | TS | 2027 |  | niet van toepassing (louter sanering/betrouwbaarheid) | RE.001477
FLUVIUS KEMPEN | WESTERLO | 5200000213 | Nieuwe SP Molenbergstraat ZL | RUGGENGRAAT | SP Gebouw | SP | NIEUW |  | Gebouw Nieuwe SP Molenbergstraat ZL | 2026 |  | oriënterende analyse alternatief flexibiliteit: benodigde bijkomende capaciteit te groot
FLUVIUS WEST | ARDOOIE | 5200000216 | 730 TS 90025 Pittem (afbouw 70KV) | Ruggengraat | SP | TS | VERVANGEN | RE.003528/009 | Aanpassen Idiff bev. SP RYSELEINDE | 2025 |  | niet van toepassing (louter sanering/betrouwbaarheid) | RE.003528
FLUVIUS WEST | PITTEM | 5200000216 | 730 TS 90025 Pittem (afbouw 70KV) | Ruggengraat | TS | TS | VERVANGEN | RE.003528/003 | Plaatsen MS-uitruisting TS Pittem 1 | 2025 |  | niet van toepassing (louter sanering/betrouwbaarheid) | RE.003528
FLUVIUS WEST | PITTEM | 5200000216 | 730 TS 90025 Pittem (afbouw 70KV) | Ruggengraat | Telecom | TS | VERVANGEN | RE.003528/011 | Kabel | 2025 |  | niet van toepassing (louter sanering/betrouwbaarheid) | RE.003528
FLUVIUS WEST | PITTEM | 5200000216 | 730 TS 90025 Pittem (afbouw 70KV) | Ruggengraat | TS | TS | VERVANGEN | RE.003528/014 | CAB | 2025 |  | niet van toepassing (louter sanering/betrouwbaarheid) | RE.003528
FLUVIUS WEST | PITTEM | 5200000216 | 730 TS 90025 Pittem (afbouw 70KV) | Ruggengraat | TS | TS | VERVANGEN | RE.003528/015 | Uitrusting CAB + reserve | 2025 |  | niet van toepassing (louter sanering/betrouwbaarheid) | RE.003528
FLUVIUS WEST | PITTEM | 5200000216 | 730 TS 90025 Pittem (afbouw 70KV) | Ruggengraat | Kabel | TS | VERVANGEN | RE.003528/004 | Kabelwerken Leie Schelde | 2025 |  | niet van toepassing (louter sanering/betrouwbaarheid) | RE.003528
FLUVIUS WEST | PITTEM | 5200000216 | 730 TS 90025 Pittem (afbouw 70KV) | Ruggengraat | Telecom | TS | VERVANGEN | RE.003528/005 | Telecom | 2025 |  | niet van toepassing (louter sanering/betrouwbaarheid) | RE.003528
FLUVIUS WEST | PITTEM | 5200000216 | 730 TS 90025 Pittem (afbouw 70KV) | Ruggengraat | SP | TS | VERVANGEN | RE.003528/008 | Aanpassen Idiff bev.SP HURSELHOEK | 2025 |  | niet van toepassing (louter sanering/betrouwbaarheid) | RE.003528
FLUVIUS WEST | PITTEM | 5200000216 | 730 TS 90025 Pittem (afbouw 70KV) | Ruggengraat | TS Gebouw | TS | VERVANGEN | RE.003528/016 | Gebouw TS | 2025 |  | niet van toepassing (louter sanering/betrouwbaarheid) | RE.003528
FLUVIUS KEMPEN | HERENTALS | 5200000217 | 3215 SP Henrad: renovatie uitrusting | Ruggengraat | SP | SP | VERVANGEN | RE.000121/001 | Schakelpost | 2026 |  | niet van toepassing (louter sanering/betrouwbaarheid) | RE.000121
FLUVIUS KEMPEN | HERENTALS | 5200000217 | 3215 SP Henrad: renovatie uitrusting | Ruggengraat | Kabel | SP | VERVANGEN | RE.000121/003 | Kabel | 2026 |  | niet van toepassing (louter sanering/betrouwbaarheid) | RE.000121
FLUVIUS KEMPEN | HERENTALS | 5200000217 | 3215 SP Henrad: renovatie uitrusting | Ruggengraat | TS | SP | VERVANGEN | RE.000121/001 | Schakelpost | 2026 |  | niet van toepassing (louter sanering/betrouwbaarheid) | RE.000121
FLUVIUS KEMPEN | HERENTALS | 5200000217 | 3215 SP Henrad: renovatie uitrusting | Ruggengraat | Telecom | SP | VERVANGEN | RE.000121/001 | Schakelpost | 2026 |  | niet van toepassing (louter sanering/betrouwbaarheid) | RE.000121
FLUVIUS KEMPEN | HERENTALS | 5200000217 | 3215 SP Henrad: renovatie uitrusting | Ruggengraat | SP Gebouw | SP | VERVANGEN | RE.000121/002 | Gebouw | 2025 |  | niet van toepassing (louter sanering/betrouwbaarheid) | RE.000121
FLUVIUS ZENNE-DIJLE | HOEILAART | 5200000219 | Vervangen SP Dumberg | Ruggengraat | SP Gebouw | SP | VERVANGEN | RE.002357/002 | Aanpassingen gebouw | 2027 |  | in studie - wellicht geen alternatief te onderzoeken omdat dit een sanering betreft | RE.002357
FLUVIUS ZENNE-DIJLE | HOEILAART | 5200000219 | Vervangen SP Dumberg | Ruggengraat | Telecom | SP | VERVANGEN | RE.002357/004 | Uitrusting | 2027 |  | in studie - wellicht geen alternatief te onderzoeken omdat dit een sanering betreft | RE.002357
FLUVIUS ZENNE-DIJLE | HOEILAART | 5200000219 | Vervangen SP Dumberg | Ruggengraat | SP | SP | VERVANGEN | RE.002357/004 | Uitrusting | 2027 |  | in studie - wellicht geen alternatief te onderzoeken omdat dit een sanering betreft | RE.002357
FLUVIUS ZENNE-DIJLE | HOEILAART | 5200000219 | Vervangen SP Dumberg | Ruggengraat | Kabel | SP | VERVANGEN | RE.002357/003 | Kabel | 2027 |  | in studie - wellicht geen alternatief te onderzoeken omdat dit een sanering betreft | RE.002357
FLUVIUS ZENNE-DIJLE | TERHULPEN | 5200000219 | Vervangen SP Dumberg | Ruggengraat | Telecom | SP | VERVANGEN | RE.002357/006 | Telecom | 2027 |  | in studie - wellicht geen alternatief te onderzoeken omdat dit een sanering betreft | RE.002357
FLUVIUS IMEWO | MELLE | 5200000220 | REnovatie SP Dorp Melle 121 | Ruggengraat | Telecom | SP | VERVANGEN | RE.000816/001 | uitrusting SP | 2030 |  | niet van toepassing (louter sanering/betrouwbaarheid) | RE.000816
FLUVIUS IMEWO | MELLE | 5200000220 | REnovatie SP Dorp Melle 121 | Ruggengraat | SP | SP | VERVANGEN | RE.000816/001 | uitrusting SP | 2030 |  | niet van toepassing (louter sanering/betrouwbaarheid) | RE.000816
FLUVIUS IMEWO | MELLE | 5200000220 | REnovatie SP Dorp Melle 121 | Ruggengraat | TS | SP | VERVANGEN | RE.000816/004 | TS cel 1.07 en 1.13 Idiff | 2030 |  | niet van toepassing (louter sanering/betrouwbaarheid) | RE.000816
FLUVIUS IMEWO | MELLE | 5200000220 | REnovatie SP Dorp Melle 121 | Ruggengraat | SP Gebouw | SP | VERVANGEN | RE.000816/006 | gebouw SP | 2029 |  | niet van toepassing (louter sanering/betrouwbaarheid) | RE.000816
FLUVIUS IMEWO | MELLE | 5200000220 | REnovatie SP Dorp Melle 121 | Ruggengraat | Kabel | SP | VERVANGEN | RE.000816/002 | Kabel | 2030 |  | niet van toepassing (louter sanering/betrouwbaarheid) | RE.000816
FLUVIUS ZENNE-DIJLE | Puurs-Sint Amands | 5200000221 | SP Autostrade - Sanering | Ruggengraat | SP Gebouw | SP | VERVANGEN | RE.001215/001 | SP Autostrade - Nieuw gebouw | 2026 |  | niet van toepassing (louter sanering/betrouwbaarheid) | RE.001215
FLUVIUS ZENNE-DIJLE | Puurs-Sint Amands | 5200000221 | SP Autostrade - Sanering | Ruggengraat | Telecom | SP | VERVANGEN | RE.001215/002 | SP Autostrade - MS-materiaal | 2026 |  | niet van toepassing (louter sanering/betrouwbaarheid) | RE.001215
FLUVIUS ZENNE-DIJLE | Puurs-Sint Amands | 5200000221 | SP Autostrade - Sanering | Ruggengraat | SP | SP | VERVANGEN | RE.001215/002 | SP Autostrade - MS-materiaal | 2026 |  | niet van toepassing (louter sanering/betrouwbaarheid) | RE.001215
FLUVIUS ZENNE-DIJLE | Puurs-Sint Amands | 5200000221 | SP Autostrade - Sanering | Ruggengraat | Telecom | SP | VERVANGEN | RE.001215/005 | Sp Autostrade-aanp relais TS Willebroek | 2026 |  | niet van toepassing (louter sanering/betrouwbaarheid) | RE.001215
FLUVIUS ZENNE-DIJLE | Puurs-Sint Amands | 5200000221 | SP Autostrade - Sanering | Ruggengraat | TS | SP | VERVANGEN | RE.001215/005 | Sp Autostrade-aanp relais TS Willebroek | 2026 |  | niet van toepassing (louter sanering/betrouwbaarheid) | RE.001215
FLUVIUS ZENNE-DIJLE | Puurs-Sint Amands | 5200000221 | SP Autostrade - Sanering | Ruggengraat | Kabel | SP | VERVANGEN | RE.001215/003 | kabel | 2026 |  | niet van toepassing (louter sanering/betrouwbaarheid) | RE.001215
FLUVIUS WEST | MIDDELKERKE | 5200000222 | SP Nieuwpoort Jachthaven rechter oever | Ruggengraat | Kabel | SP | NIEUW | RE.001313/005 | Kabel | 2026 |  | oriënterende analyse alternatief flexibiliteit: benodigde bijkomende capaciteit te groot | RE.001313
FLUVIUS WEST | MIDDELKERKE | 5200000222 | SP Nieuwpoort Jachthaven rechter oever | Ruggengraat | SP Gebouw | SP | NIEUW | RE.001313/003 | Gebouw | 2026 |  | oriënterende analyse alternatief flexibiliteit: benodigde bijkomende capaciteit te groot | RE.001313
FLUVIUS WEST | MIDDELKERKE | 5200000222 | SP Nieuwpoort Jachthaven rechter oever | Ruggengraat | SP | SP | NIEUW | RE.001313/004 | Schakelpost vernieuwen | 2026 |  | oriënterende analyse alternatief flexibiliteit: benodigde bijkomende capaciteit te groot | RE.001313
FLUVIUS WEST | MIDDELKERKE | 5200000222 | SP Nieuwpoort Jachthaven rechter oever | Ruggengraat | Telecom | SP | NIEUW | RE.001313/004 | Schakelpost vernieuwen | 2026 |  | oriënterende analyse alternatief flexibiliteit: benodigde bijkomende capaciteit te groot | RE.001313
FLUVIUS ZENNE-DIJLE | Diest | 5200000223 | Sanering SP Rasop Diest | Ruggengraat | SP | SP | VERVANGEN | RE.001335/003 | Uitrusting | 2026 |  | in studie - wellicht geen alternatief te onderzoeken omdat dit een sanering betreft | RE.001335
FLUVIUS ZENNE-DIJLE | Diest | 5200000223 | Sanering SP Rasop Diest | Ruggengraat | SP Gebouw | SP | VERVANGEN | RE.001335/002 | Gebouw | 2026 |  | in studie - wellicht geen alternatief te onderzoeken omdat dit een sanering betreft | RE.001335
FLUVIUS ZENNE-DIJLE | Diest | 5200000223 | Sanering SP Rasop Diest | Ruggengraat | Telecom | SP | VERVANGEN | RE.001335/003 | Uitrusting | 2026 |  | in studie - wellicht geen alternatief te onderzoeken omdat dit een sanering betreft | RE.001335
FLUVIUS ZENNE-DIJLE | Diest | 5200000223 | Sanering SP Rasop Diest | Ruggengraat | Kabel | SP | VERVANGEN | RE.001335/004 | Kabel | 2026 |  | in studie - wellicht geen alternatief te onderzoeken omdat dit een sanering betreft | RE.001335
FLUVIUS LIMBURG | Hasselt | 5200000224 | D129 - SC Hasselt Brandweer | Ruggengraat | SP | SP | VERVANGEN | RE.001336/002 | Uitrusting SP | 2027 |  | in studie - wellicht geen alternatief te onderzoeken omdat dit een sanering betreft | RE.001336
FLUVIUS LIMBURG | Hasselt | 5200000224 | D129 - SC Hasselt Brandweer | Ruggengraat | SP Gebouw | SP | VERVANGEN | RE.001336/001 | Gebouw | 2027 |  | in studie - wellicht geen alternatief te onderzoeken omdat dit een sanering betreft | RE.001336
FLUVIUS LIMBURG | Hasselt | 5200000224 | D129 - SC Hasselt Brandweer | Ruggengraat | TS | SP | VERVANGEN | RE.001336/002 | Uitrusting SP | 2027 |  | in studie - wellicht geen alternatief te onderzoeken omdat dit een sanering betreft | RE.001336
FLUVIUS LIMBURG | Hasselt | 5200000224 | D129 - SC Hasselt Brandweer | Ruggengraat | Kabel | SP | VERVANGEN | RE.001336/003 | Kabel | 2027 |  | in studie - wellicht geen alternatief te onderzoeken omdat dit een sanering betreft | RE.001336
FLUVIUS ANTWERPEN | Antwerpen | 5200000225 | H10002 haven Antwerpen | Ruggengraat | TS | SP | VERVANGEN | RE.001339/004 | Uitrusting TS | 2025 |  | in studie - wellicht geen alternatief te onderzoeken omdat dit een sanering betreft | RE.001339
FLUVIUS ANTWERPEN | Antwerpen | 5200000225 | Vernieuwing SP Vosseschijn | Ruggengraat | SP | SP | VERVANGEN | RE.001339/001 | Uitrusting SP | 2025 |  | in studie - wellicht geen alternatief te onderzoeken omdat dit een sanering betreft | RE.001339
FLUVIUS ANTWERPEN | Antwerpen | 5200000225 | Vernieuwing SP Vosseschijn | Ruggengraat | Telecom | SP | VERVANGEN | RE.001339/002 | Telecom SP | 2025 |  | in studie - wellicht geen alternatief te onderzoeken omdat dit een sanering betreft | RE.001339
FLUVIUS ANTWERPEN | Antwerpen | 5200000225 | Vernieuwing SP Vosseschijn | Ruggengraat | Kabel | SP | VERVANGEN | RE.001339/003 | Kabel | 2025 |  | in studie - wellicht geen alternatief te onderzoeken omdat dit een sanering betreft | RE.001339
FLUVIUS ANTWERPEN | Antwerpen | 5200000225 | Vernieuwing SP Vosseschijn | Ruggengraat | SP Gebouw | SP | VERVANGEN | RE.001339/004 | Gebouw | 2025 |  | in studie - wellicht geen alternatief te onderzoeken omdat dit een sanering betreft | RE.001339
FLUVIUS ANTWERPEN | Antwerpen | 5200000225 | Vernieuwing SP Vosseschijn | Ruggengraat | Kabel | SP | VERVANGEN | RE.001339/005 | Kabelaanleg tussen SP Vosseschijn en SP Korte Wielenstraat | 2025 |  | in studie - wellicht geen alternatief te onderzoeken omdat dit een sanering betreft | RE.001339
FLUVIUS KEMPEN | Essen | 5200000226 | 19052 Essen | Ruggengraat | SP | SP | VERVANGEN | RE.001342/003 | Uitrusting SP | 2027 |  | in studie - wellicht geen alternatief te onderzoeken omdat dit een sanering betreft | RE.001342
FLUVIUS KEMPEN | Essen | 5200000226 | 19052 Essen | Ruggengraat | SP Gebouw | SP | VERVANGEN | RE.001342/002 | Gebouw | 2027 |  | in studie - wellicht geen alternatief te onderzoeken omdat dit een sanering betreft | RE.001342
FLUVIUS KEMPEN | Essen | 5200000226 | 19052 Essen | Ruggengraat | Telecom | SP | VERVANGEN | RE.001342/003 | Uitrusting SP | 2027 |  | in studie - wellicht geen alternatief te onderzoeken omdat dit een sanering betreft | RE.001342
FLUVIUS KEMPEN | Essen | 5200000226 | 19052 Essen | Ruggengraat | Kabel | SP | VERVANGEN | RE.001342/004 | Kabel | 2027 |  | in studie - wellicht geen alternatief te onderzoeken omdat dit een sanering betreft | RE.001342
FLUVIUS KEMPEN | KALMTHOUT | 5200000226 | Vervangen SP Zilverenhoek ZL | RUGGENGRAAT | TS | SP | VERVANGEN |  | Uitr TS Verv. SP Zilverenhoek Essen ZL | 2027 |  | niet van toepassing (louter sanering/betrouwbaarheid)
FLUVIUS MIDDEN-VLAANDEREN | DENDERLEEUW | 5200000227 | Nieuw SP Stationsplein t.v.v. SP Rollier | Ruggengraat | Telecom | SP | VERVANGEN EN VERSTERKEN | RE.000109/004 | KABEL | 2027 |  | in studie - mogelijks afweging alternatief flexibiliteit | RE.000109
FLUVIUS MIDDEN-VLAANDEREN | DENDERLEEUW | 5200000227 | Nieuw SP Stationsplein t.v.v. SP Rollier | Ruggengraat | Kabel | SP | VERVANGEN EN VERSTERKEN | RE.000109/004 | KABEL | 2027 |  | in studie - mogelijks afweging alternatief flexibiliteit | RE.000109
FLUVIUS MIDDEN-VLAANDEREN | DENDERLEEUW | 5200000227 | Nieuw SP Stationsplein t.v.v. SP Rollier | Ruggengraat | SP | SP | VERVANGEN EN VERSTERKEN | RE.000109/003 | UITRUSTING SP | 2027 |  | in studie - mogelijks afweging alternatief flexibiliteit | RE.000109
FLUVIUS MIDDEN-VLAANDEREN | DENDERLEEUW | 5200000227 | Nieuw SP Stationsplein t.v.v. SP Rollier | Ruggengraat | SP Gebouw | SP | VERVANGEN EN VERSTERKEN | RE.000109/002 | GEBOUW | 2026 |  | in studie - mogelijks afweging alternatief flexibiliteit | RE.000109
FLUVIUS MIDDEN-VLAANDEREN | DENDERLEEUW | 5200000227 | Nieuw SP Stationsplein t.v.v. SP Rollier | Ruggengraat | Telecom | SP | VERVANGEN EN VERSTERKEN | RE.000109/005 | TELECOM | 2027 |  | in studie - mogelijks afweging alternatief flexibiliteit | RE.000109
FLUVIUS HALLE-VILVOORDE | AFFLIGEM | 5200000227 | Nieuw SP Stationsplein t.v.v. SP Rollier | Ruggengraat | TS | SP | VERVANGEN EN VERSTERKEN | RE.000109/006 | UITRUSTING TS | 2027 |  | in studie - mogelijks afweging alternatief flexibiliteit | RE.000109
FLUVIUS WEST | Tielt | 5200000228 | Versterken Kanegem | Ruggengraat | Kabel | SP | VERSTERKEN |  | Kabel | 2027 |  | oriënterende analyse alternatief flexibiliteit: onvoldoende baten
FLUVIUS WEST | Wingene | 5200000229 | Versterken SP Wingene Dorp | Ruggengraat | Kabel | SP | VERSTERKEN |  | Kabel | 2028 |  | oriënterende analyse alternatief flexibiliteit: onvoldoende baten
FLUVIUS MIDDEN-VLAANDEREN | SINT-NIKLAAS | 5200000230 | Globale aanpak SP Vierschaar | Ruggengraat | SP Gebouw | SP | VERVANGEN | RE.003332/002 | Gebouw | 2026 |  | in studie - wellicht geen alternatief te onderzoeken omdat dit een sanering betreft | RE.003332
FLUVIUS MIDDEN-VLAANDEREN | SINT-NIKLAAS | 5200000230 | Globale aanpak SP Vierschaar | Ruggengraat | Kabel | SP | VERVANGEN | RE.003332/004 | Kabel | 2026 |  | in studie - wellicht geen alternatief te onderzoeken omdat dit een sanering betreft | RE.003332
FLUVIUS MIDDEN-VLAANDEREN | SINT-NIKLAAS | 5200000230 | Globale aanpak SP Vierschaar | Ruggengraat | SP | SP | VERVANGEN | RE.003332/003 | Uitrusting SP | 2026 |  | in studie - wellicht geen alternatief te onderzoeken omdat dit een sanering betreft | RE.003332
FLUVIUS MIDDEN-VLAANDEREN | SINT-NIKLAAS | 5200000230 | Globale aanpak SP Vierschaar | Ruggengraat | Telecom | SP | VERVANGEN | RE.003332/003 | Uitrusting SP | 2026 |  | in studie - wellicht geen alternatief te onderzoeken omdat dit een sanering betreft | RE.003332
FLUVIUS HALLE-VILVOORDE | ASSE | 5200000231 | Nieuw SP Onderstation Zellik | Ruggengraat | TS | SP | VERVANGEN | RE.003017/006 | UITRUSTING TS | 2026 |  | in studie - wellicht geen alternatief te onderzoeken omdat dit een sanering betreft | RE.003017
FLUVIUS HALLE-VILVOORDE | ASSE | 5200000231 | Nieuw SP Onderstation Zellik | Ruggengraat | Telecom | SP | VERVANGEN | RE.003017/004 | KABELWERKEN | 2026 |  | in studie - wellicht geen alternatief te onderzoeken omdat dit een sanering betreft | RE.003017
FLUVIUS HALLE-VILVOORDE | ASSE | 5200000231 | Nieuw SP Onderstation Zellik | Ruggengraat | Kabel | SP | VERVANGEN | RE.003017/004 | KABELWERKEN | 2026 |  | in studie - wellicht geen alternatief te onderzoeken omdat dit een sanering betreft | RE.003017
FLUVIUS HALLE-VILVOORDE | ASSE | 5200000231 | Nieuw SP Onderstation Zellik | Ruggengraat | SP Gebouw | SP | VERVANGEN | RE.003017/002 | GEBOUW | 2025 |  | in studie - wellicht geen alternatief te onderzoeken omdat dit een sanering betreft | RE.003017
FLUVIUS HALLE-VILVOORDE | ASSE | 5200000231 | Nieuw SP Onderstation Zellik | Ruggengraat | Telecom | SP | VERVANGEN | RE.003017/003 | UITRUSTING SP | 2026 |  | in studie - wellicht geen alternatief te onderzoeken omdat dit een sanering betreft | RE.003017
FLUVIUS HALLE-VILVOORDE | ASSE | 5200000231 | Nieuw SP Onderstation Zellik | Ruggengraat | SP | SP | VERVANGEN | RE.003017/003 | UITRUSTING SP | 2026 |  | in studie - wellicht geen alternatief te onderzoeken omdat dit een sanering betreft | RE.003017
FLUVIUS HALLE-VILVOORDE | ASSE | 5200000231 | Nieuw SP Onderstation Zellik | Ruggengraat | Kabel | SP | VERVANGEN | RE.003017/008 | KABELWERKEN | 2026 |  | in studie - wellicht geen alternatief te onderzoeken omdat dit een sanering betreft | RE.003017
FLUVIUS MIDDEN-VLAANDEREN | HAMME | 5200000232 | Nieuwe uitrusting SP Meulebroekplein | Ruggengraat | SP | SP | VERVANGEN | RE.003005/001 | Uitrusting SP | 2026 |  | in studie - wellicht geen alternatief te onderzoeken omdat dit een sanering betreft | RE.003005
FLUVIUS MIDDEN-VLAANDEREN | HAMME | 5200000232 | Nieuwe uitrusting SP Meulebroekplein | Ruggengraat | TS | SP | VERVANGEN | RE.003005/003 | UITRUSTING TS | 2026 |  | in studie - wellicht geen alternatief te onderzoeken omdat dit een sanering betreft | RE.003005
FLUVIUS MIDDEN-VLAANDEREN | HAMME | 5200000232 | Nieuwe uitrusting SP Meulebroekplein | Ruggengraat | Telecom | SP | VERVANGEN | RE.003005/005 | TELECOM | 2026 |  | in studie - wellicht geen alternatief te onderzoeken omdat dit een sanering betreft | RE.003005
FLUVIUS MIDDEN-VLAANDEREN | HAMME | 5200000232 | Nieuwe uitrusting SP Meulebroekplein | Ruggengraat | SP Gebouw | SP | VERVANGEN | RE.003005/006 | GEBOUW | 2026 |  | in studie - wellicht geen alternatief te onderzoeken omdat dit een sanering betreft | RE.003005
FLUVIUS MIDDEN-VLAANDEREN | HAMME | 5200000232 | Nieuwe uitrusting SP Meulebroekplein | Ruggengraat | Kabel | SP | VERVANGEN | RE.003005/004 | Kabel | 2026 |  | in studie - wellicht geen alternatief te onderzoeken omdat dit een sanering betreft | RE.003005
FLUVIUS MIDDEN-VLAANDEREN | HAMME | 5200000232 | Nieuwe uitrusting SP Meulebroekplein | Ruggengraat | Telecom | SP | VERVANGEN | RE.003005/004 | Kabel | 2026 |  | in studie - wellicht geen alternatief te onderzoeken omdat dit een sanering betreft | RE.003005
FLUVIUS HALLE-VILVOORDE | ASSE | 5200000233 | Totaalvernieuwing SP Terlinden Asse | Ruggengraat | Telecom | SP | VERVANGEN | RE.003868/002 | KABELWERKEN | 2027 |  | niet van toepassing (louter sanering/betrouwbaarheid) | RE.003868
FLUVIUS HALLE-VILVOORDE | ASSE | 5200000233 | Totaalvernieuwing SP Terlinden Asse | Ruggengraat | Kabel | SP | VERVANGEN | RE.003868/002 | KABELWERKEN | 2027 |  | niet van toepassing (louter sanering/betrouwbaarheid) | RE.003868
FLUVIUS HALLE-VILVOORDE | ASSE | 5200000233 | Totaalvernieuwing SP Terlinden Asse | Ruggengraat | SP Gebouw | SP | VERVANGEN | RE.003868/001 | GEBOUW | 2027 |  | niet van toepassing (louter sanering/betrouwbaarheid) | RE.003868
FLUVIUS HALLE-VILVOORDE | ASSE | 5200000233 | Totaalvernieuwing SP Terlinden Asse | Ruggengraat | Telecom | SP | VERVANGEN | RE.003868/005 | UITRUSTING SP | 2027 |  | niet van toepassing (louter sanering/betrouwbaarheid) | RE.003868
FLUVIUS HALLE-VILVOORDE | ASSE | 5200000233 | Totaalvernieuwing SP Terlinden Asse | Ruggengraat | SP | SP | VERVANGEN | RE.003868/005 | UITRUSTING SP | 2027 |  | niet van toepassing (louter sanering/betrouwbaarheid) | RE.003868
FLUVIUS HALLE-VILVOORDE | ASSE | 5200000233 | Vervangen SP Terlinden Asse -AL | RUGGENGRAAT | TS | SP | VERVANGEN |  | Aanpassen 2xDiff beveiliging TS Essene | 2027 |  | niet van toepassing (louter sanering/betrouwbaarheid)
FLUVIUS HALLE-VILVOORDE | ASSE | 5200000233 | Totaalvernieuwing SP Terlinden Asse | Ruggengraat | TS | SP | VERVANGEN | RE.003868/006 | UITRUSTING TS | 2027 |  | niet van toepassing (louter sanering/betrouwbaarheid) | RE.003868
FLUVIUS MIDDEN-VLAANDEREN | SINT-NIKLAAS | 5200000234 | Last Buy Schneider cellen TS ST Niklaas | Ruggengraat | TS | TS | VERSTERKEN | RE.004019/001 | Uitrusting TS | 2025 | project lopende, in afwerking | niet van toepassing (spare parts) | RE.004019
FLUVIUS HALLE-VILVOORDE | ZAVENTEM | 5200000235 | Nieuwe TS regio Zaventem | Ruggengraat | Kabel | TS | NIEUW | RE.000568/001 | Kabel | 2028 |  | oriënterende analyse alternatief flexibiliteit: benodigde bijkomende capaciteit te groot | RE.000568
FLUVIUS HALLE-VILVOORDE | ZAVENTEM | 5200000235 | Nieuwe TS regio Zaventem | Ruggengraat | SP | TS | NIEUW | RE.000568/002 | TS Uitrusting | 2028 |  | oriënterende analyse alternatief flexibiliteit: benodigde bijkomende capaciteit te groot | RE.000568
FLUVIUS HALLE-VILVOORDE | ZAVENTEM | 5200000235 | Nieuwe TS regio Zaventem | Ruggengraat | TS | TS | NIEUW | RE.000568/002 | TS Uitrusting | 2028 |  | oriënterende analyse alternatief flexibiliteit: benodigde bijkomende capaciteit te groot | RE.000568
FLUVIUS HALLE-VILVOORDE | ZAVENTEM | 5200000235 | Nieuwe TS regio Zaventem | Ruggengraat | TS Gebouw | TS | NIEUW | RE.000568/004 | Gebouw | 2027 |  | oriënterende analyse alternatief flexibiliteit: benodigde bijkomende capaciteit te groot | RE.000568
FLUVIUS HALLE-VILVOORDE | ZAVENTEM | 5200000235 | Nieuwe TS regio Zaventem | Ruggengraat | Telecom | TS | NIEUW | RE.000568/002 | TS Uitrusting | 2028 |  | oriënterende analyse alternatief flexibiliteit: benodigde bijkomende capaciteit te groot | RE.000568
FLUVIUS ZENNE-DIJLE | MECHELEN | 5200000236 | Versterken SP Albertus | RUGGENGRAAT | Kabel | SP | VERSTERKEN |  |  | 2026 |  | oriënterende analyse alternatief flexibiliteit: onvoldoende baten
FLUVIUS HALLE-VILVOORDE | Zemst | 5200000237 | SP Kantoor | Ruggengraat | SP | SP | VERVANGEN EN VERSTERKEN |  | Uitrusting SP | 2031 |  | oriënterende analyse alternatief flexibiliteit: benodigde bijkomende capaciteit te groot
FLUVIUS HALLE-VILVOORDE | Zemst | 5200000237 | SP Kantoor | Ruggengraat | SP Gebouw | SP | VERVANGEN EN VERSTERKEN |  | Gebouw SP | 2030 |  | oriënterende analyse alternatief flexibiliteit: benodigde bijkomende capaciteit te groot
FLUVIUS HALLE-VILVOORDE | Zemst | 5200000237 | SP Kantoor | Ruggengraat | Telecom | SP | VERVANGEN EN VERSTERKEN |  | Telecom SP | 2031 |  | oriënterende analyse alternatief flexibiliteit: benodigde bijkomende capaciteit te groot
FLUVIUS HALLE-VILVOORDE | Zemst | 5200000237 | SP Kantoor | Ruggengraat | Kabel | SP | VERVANGEN EN VERSTERKEN |  | Kabel | 2031 |  | oriënterende analyse alternatief flexibiliteit: benodigde bijkomende capaciteit te groot
FLUVIUS ZENNE-DIJLE | MECHELEN | 5200000238 | SP Europa - sanering | Ruggengraat | SP | SP | VERVANGEN EN VERSTERKEN | RE.001052/004 | Uitrusting | 2030 |  | in studie - wellicht geen alternatief te onderzoeken omdat dit een sanering betreft | RE.001052
FLUVIUS ZENNE-DIJLE | MECHELEN | 5200000238 | SP Europa - sanering | Ruggengraat | SP Gebouw | SP | VERVANGEN EN VERSTERKEN | RE.001052/001 | Gebouw | 2029 |  | in studie - wellicht geen alternatief te onderzoeken omdat dit een sanering betreft | RE.001052
FLUVIUS ZENNE-DIJLE | MECHELEN | 5200000238 | SP Europa - sanering | Ruggengraat | Kabel | SP | VERVANGEN EN VERSTERKEN | RE.001052/002 | Kabel | 2030 |  | in studie - wellicht geen alternatief te onderzoeken omdat dit een sanering betreft | RE.001052
FLUVIUS ZENNE-DIJLE | MECHELEN | 5200000238 | SP Europa - sanering | Ruggengraat | Telecom | SP | VERVANGEN EN VERSTERKEN | RE.001052/004 | Uitrusting | 2030 |  | in studie - wellicht geen alternatief te onderzoeken omdat dit een sanering betreft | RE.001052
FLUVIUS ZENNE-DIJLE | MECHELEN | 5200000238 | SP Europa - sanering | Ruggengraat | TS | SP | VERVANGEN EN VERSTERKEN | RE.001052/005 | Uitrusting | 2030 |  | in studie - wellicht geen alternatief te onderzoeken omdat dit een sanering betreft | RE.001052
FLUVIUS ZENNE-DIJLE | MECHELEN | 5200000239 | Vervang en verstrkn-SP industrieZuid-?-? | RUGGENGRAAT | SP | SP | VERVANGEN EN VERSTERKEN |  |  | 2030 |  | oriënterende analyse alternatief flexibiliteit: benodigde bijkomende capaciteit te groot
FLUVIUS ZENNE-DIJLE | MECHELEN | 5200000239 | Vervang en verstrkn-SP industrieZuid-?-? | RUGGENGRAAT | SP Gebouw | SP | VERVANGEN EN VERSTERKEN |  |  | 2029 |  | oriënterende analyse alternatief flexibiliteit: benodigde bijkomende capaciteit te groot
FLUVIUS ZENNE-DIJLE | MECHELEN | 5200000239 | Vervang en verstrkn-SP industrieZuid-?-? | RUGGENGRAAT | Kabel | SP | VERVANGEN EN VERSTERKEN |  |  | 2030 |  | oriënterende analyse alternatief flexibiliteit: benodigde bijkomende capaciteit te groot
FLUVIUS ZENNE-DIJLE | MECHELEN | 5200000239 | Vervang en verstrkn-SP industrieZuid-?-? | RUGGENGRAAT | TS | SP | VERVANGEN EN VERSTERKEN |  |  | 2030 |  | oriënterende analyse alternatief flexibiliteit: benodigde bijkomende capaciteit te groot
FLUVIUS WEST | Kruisem | 5200000241 | Versterken Kruisem | Ruggengraat | SP | SP | VERVANGEN EN VERSTERKEN |  | Uitrusting SP | 2029 |  | oriënterende analyse alternatief flexibiliteit: benodigde bijkomende capaciteit te groot
FLUVIUS WEST | Kruisem | 5200000241 | Versterken Kruisem | Ruggengraat | SP Gebouw | SP | VERVANGEN EN VERSTERKEN |  | Gebouw SP | 2029 |  | oriënterende analyse alternatief flexibiliteit: benodigde bijkomende capaciteit te groot
FLUVIUS WEST | Kruisem | 5200000241 | Versterken Kruisem | Ruggengraat | Telecom | SP | VERVANGEN EN VERSTERKEN |  | Telecom SP | 2029 |  | oriënterende analyse alternatief flexibiliteit: benodigde bijkomende capaciteit te groot
FLUVIUS WEST | Kruisem | 5200000241 | Versterken Kruisem | Ruggengraat | Kabel | SP | VERVANGEN EN VERSTERKEN |  | Kabel | 2029 |  | oriënterende analyse alternatief flexibiliteit: benodigde bijkomende capaciteit te groot
FLUVIUS WEST | ZULTE | 5200000242 | Middeninjectie DC Tuttegemstraat | Ruggengraat | Kabel | KABELWERKEN | (NOT SET) |  | Kabel | 2026 |  | oriënterende analyse alternatief flexibiliteit: onvoldoende baten
FLUVIUS WEST | MAARKEDAL | 5200000243 | Nieuwe SP Etikhove/Nukerke | Ruggengraat | SP | SP | NIEUW |  | Uitrusting SP | 2029 |  | oriënterende analyse alternatief flexibiliteit: benodigde bijkomende capaciteit te groot
FLUVIUS WEST | MAARKEDAL | 5200000243 | Nieuwe SP Etikhove/Nukerke | Ruggengraat | SP Gebouw | SP | NIEUW |  | Gebouw SP | 2029 |  | oriënterende analyse alternatief flexibiliteit: benodigde bijkomende capaciteit te groot
FLUVIUS WEST | MAARKEDAL | 5200000243 | Nieuwe SP Etikhove/Nukerke | Ruggengraat | Telecom | SP | NIEUW |  | Telecom SP | 2029 |  | oriënterende analyse alternatief flexibiliteit: benodigde bijkomende capaciteit te groot
FLUVIUS WEST | MAARKEDAL | 5200000243 | Nieuwe SP Etikhove/Nukerke | Ruggengraat | Kabel | SP | NIEUW |  | Kabel | 2029 |  | oriënterende analyse alternatief flexibiliteit: benodigde bijkomende capaciteit te groot
FLUVIUS WEST | ANZEGEM | 5200000250 | Versterken Ingooigem | RUGGENGRAAT | Kabel | ANDERE | (NOT SET) |  | Versterken Ingooigem | 2029 |  | oriënterende analyse alternatief flexibiliteit: onvoldoende baten
FLUVIUS WEST | Anzegem | 5200000250 | DC Baan Tiegem uitbrijden | Ruggengraat | Kabel | ANDERE | (NOT SET) |  | Kabel | 2029 |  | oriënterende analyse alternatief flexibiliteit: onvoldoende baten
FLUVIUS WEST | Kuurne | 5200000251 | Aanleg nieuwe feeder Kuurne Centurm | Ruggengraat | Kabel | TS | VERSTERKEN |  | Kabel | 2026 |  | oriënterende analyse alternatief flexibiliteit: onvoldoende baten
FLUVIUS WEST | Kuurne | 5200000251 | Aanleg nieuwe feeder Kuurne Centurm | Ruggengraat | TS | TS | VERSTERKEN |  | Uitrusting TS | 2026 |  | oriënterende analyse alternatief flexibiliteit: onvoldoende baten
FLUVIUS WEST | OUDENAARDE | 5200000252 | Verv en verst SP Leupegem Centraal | RUGGENGRAAT | SP | SP | VERVANGEN EN VERSTERKEN |  |  | 2027 |  | oriënterende analyse alternatief flexibiliteit: benodigde bijkomende capaciteit te groot
FLUVIUS WEST | OUDENAARDE | 5200000252 | Verv en verst SP Leupegem Centraal | RUGGENGRAAT | Kabel | SP | VERVANGEN EN VERSTERKEN |  | Kabelwerken nieuwe feeder SP Leupegem | 2027 |  | oriënterende analyse alternatief flexibiliteit: benodigde bijkomende capaciteit te groot
FLUVIUS WEST | OUDENAARDE | 5200000252 | Verv en verst SP Leupegem Centraal | RUGGENGRAAT | SP Gebouw | SP | VERVANGEN EN VERSTERKEN |  | gebouw SP Leupegem Centraal | 2026 |  | oriënterende analyse alternatief flexibiliteit: benodigde bijkomende capaciteit te groot
FLUVIUS WEST | OUDENAARDE | 5200000252 | Verv en verst SP Leupegem Centraal | RUGGENGRAAT | SP | SP | VERVANGEN EN VERSTERKEN |  | Nieuw SP Leupegem Centr 3DIF 10Imax 4kop | 2027 |  | oriënterende analyse alternatief flexibiliteit: benodigde bijkomende capaciteit te groot
FLUVIUS WEST | OUDENAARDE | 5200000252 | Verv en verst SP Leupegem Centraal | RUGGENGRAAT | SP | SP | VERVANGEN EN VERSTERKEN |  | Aanpassen 3 IDIFF's TS Oudenaarde | 2027 |  | oriënterende analyse alternatief flexibiliteit: benodigde bijkomende capaciteit te groot
FLUVIUS WEST | OUDENAARDE | 5200000252 | Verv en verst SP Leupegem Centraal | RUGGENGRAAT | TS | SP | VERVANGEN EN VERSTERKEN |  | Aanpassen 3 IDIFF's TS Oudenaarde | 2027 |  | oriënterende analyse alternatief flexibiliteit: benodigde bijkomende capaciteit te groot
FLUVIUS WEST | Oudenaarde | 5200000253 | Aanleg nieuwe feeder | Ruggengraat | Kabel | KABELWERKEN | (NOT SET) |  | Kabel | 2026 |  | oriënterende analyse alternatief flexibiliteit: onvoldoende baten
FLUVIUS WEST | Oudenaarde | 5200000253 | Aanleg nieuwe feeder | Ruggengraat | TS | KABELWERKEN | (NOT SET) |  | Uitrusting TS | 2026 |  | oriënterende analyse alternatief flexibiliteit: onvoldoende baten
FLUVIUS WEST | Oudenaarde | 5200000254 | Aanleg nieuwe feeder | Ruggengraat | Kabel | SP | ANDERE |  | Kabel | 2026 |  | oriënterende analyse alternatief flexibiliteit: benodigde bijkomende capaciteit te groot
FLUVIUS WEST | Oudenaarde | 5200000254 | Aanleg nieuwe feeder | Ruggengraat | TS | SP | ANDERE |  | Uitrusting TS | 2026 |  | oriënterende analyse alternatief flexibiliteit: benodigde bijkomende capaciteit te groot
FLUVIUS WEST | Gavere | 5200000255 | Kabel buitenbrengen in Sneppe en verlengen | Ruggengraat | Kabel | KABELWERKEN | (NOT SET) |  | Kabel | 2028 |  | oriënterende analyse alternatief flexibiliteit: onvoldoende baten
FLUVIUS WEST | Oudenaarde | 5200000256 | Aanleg nieuwe feeder | Ruggengraat | Kabel | KABELWERKEN | (NOT SET) |  | Kabel | 2028 |  | oriënterende analyse alternatief flexibiliteit: onvoldoende baten
FLUVIUS WEST | Zwevegem | 5200000257 | Aanleg nieuwe feeder | Ruggengraat | Kabel | KABELWERKEN | (NOT SET) |  | Kabel | 2028 |  | oriënterende analyse alternatief flexibiliteit: onvoldoende baten
FLUVIUS WEST | Kortrijk | 5200000258 | Aanleg nieuwe feeder | Ruggengraat | Kabel | SP | VERVANGEN EN VERSTERKEN |  | Kabel | 2029 |  | oriënterende analyse alternatief flexibiliteit: benodigde bijkomende capaciteit te groot
FLUVIUS WEST | Kortrijk | 5200000258 | Versterken SP Heule Center | Ruggengraat | SP | SP | VERVANGEN EN VERSTERKEN |  | Uitrusting SP | 2029 |  | oriënterende analyse alternatief flexibiliteit: benodigde bijkomende capaciteit te groot
FLUVIUS WEST | Kortrijk | 5200000258 | Versterken SP Heule Center | Ruggengraat | Kabel | SP | VERVANGEN EN VERSTERKEN |  | Uitrusting SP | 2029 |  | oriënterende analyse alternatief flexibiliteit: benodigde bijkomende capaciteit te groot
FLUVIUS WEST | Kortrijk | 5200000258 | Versterken SP Heule Center | Ruggengraat | SP Gebouw | SP | VERVANGEN EN VERSTERKEN |  | Uitrusting SP | 2029 |  | oriënterende analyse alternatief flexibiliteit: benodigde bijkomende capaciteit te groot
FLUVIUS WEST | Kortrijk | 5200000258 | Versterken SP Heule Center | Ruggengraat | TS | SP | VERVANGEN EN VERSTERKEN |  | Uitrusting SP | 2029 |  | oriënterende analyse alternatief flexibiliteit: benodigde bijkomende capaciteit te groot
FLUVIUS WEST | INGELMUNSTER | 5200000259 | Kabelwerken nieuwe feeder SP Ingelmunste | RUGGENGRAAT | Kabel | KABELWERKEN | (NOT SET) |  |  | 2034 |  | oriënterende analyse alternatief flexibiliteit: onvoldoende baten
FLUVIUS ANTWERPEN | BRECHT | 5200000260 | Verpl. CAB TS Sint Job B (gesch uitb) | RUGGENGRAAT | TS | CAB | (NOT SET) |  | Vernieuwen CAB | 2027 |  | niet van toepassing (betrouwbaarheid CAB)
FLUVIUS KEMPEN | LILLE | 5200000261 | Versterken SP Poederlee 36kV | RUGGENGRAAT | TS | SP | VERSTERKEN |  | Uitr SP Poederlee 36kV - 2 cellen | 2025 |  | oriënterende analyse alternatief flexibiliteit: onvoldoende baten
FLUVIUS MIDDEN-VLAANDEREN | Aalst | 5200000262 | Oplossing regio Baardegem Moorsel Meldert | Ruggengraat | SP | SP | VERSTERKEN |  | Uitrusting SP | 2025 |  | oriënterende analyse alternatief flexibiliteit: onvoldoende baten
FLUVIUS MIDDEN-VLAANDEREN | Aalst | 5200000262 | Oplossing regio Baardegem Moorsel Meldert | Ruggengraat | Kabel | SP | VERSTERKEN |  | Kabel | 2025 |  | oriënterende analyse alternatief flexibiliteit: onvoldoende baten
FLUVIUS MIDDEN-VLAANDEREN | Aalst | 5200000262 | Oplossing regio Baardegem Moorsel Meldert | Ruggengraat | Telecom | SP | VERSTERKEN |  | Telecom SP | 2025 |  | oriënterende analyse alternatief flexibiliteit: onvoldoende baten
FLUVIUS ZENNE-DIJLE | HAACHT | 5200000263 | Versterken SP Peervenshoek | RUGGENGRAAT | Kabel | SP | VERSTERKEN |  |  | 2028 |  | oriënterende analyse alternatief flexibiliteit: onvoldoende baten
FLUVIUS ZENNE-DIJLE | Kampenhout | 5200000264 | SP Oudestraat | Ruggengraat | SP | SP | VERVANGEN EN VERSTERKEN |  | Uitrusting SP | 2028 |  | oriënterende analyse alternatief flexibiliteit: benodigde bijkomende capaciteit te groot
FLUVIUS ZENNE-DIJLE | Kampenhout | 5200000264 | SP Oudestraat | Ruggengraat | SP Gebouw | SP | VERVANGEN EN VERSTERKEN |  | Gebouw SP | 2028 |  | oriënterende analyse alternatief flexibiliteit: benodigde bijkomende capaciteit te groot
FLUVIUS ZENNE-DIJLE | Kampenhout | 5200000264 | SP Oudestraat | Ruggengraat | Telecom | SP | VERVANGEN EN VERSTERKEN |  | Telecom SP | 2028 |  | oriënterende analyse alternatief flexibiliteit: benodigde bijkomende capaciteit te groot
FLUVIUS ZENNE-DIJLE | Kampenhout | 5200000264 | SP Oudestraat | Ruggengraat | Kabel | SP | VERVANGEN EN VERSTERKEN |  | Kabel | 2028 |  | oriënterende analyse alternatief flexibiliteit: benodigde bijkomende capaciteit te groot
FLUVIUS ZENNE-DIJLE | HAACHT | 5200000265 | Versterken SP Dorp Wespelaar | RUGGENGRAAT | Kabel | SP | VERSTERKEN |  |  | 2025 |  | oriënterende analyse alternatief flexibiliteit: onvoldoende baten
FLUVIUS ZENNE-DIJLE | HAACHT | 5200000266 | Versterken SP Audenhovenlaan - TS Wespel | RUGGENGRAAT | Kabel | SP | VERSTERKEN |  | Versterken SP Audenhovenlaan - TS Wespel | 2030 |  | oriënterende analyse alternatief flexibiliteit: onvoldoende baten
FLUVIUS IMEWO | GENT | 5200000267 | KABELWERKEN TS BLAARMEERSEN | RUGGENGRAAT | Kabel | KABELWERKEN | (NOT SET) |  | 25GENT_KONINGINFABIOLALAAN_E_RUG | 2026 |  | oriënterende analyse alternatief flexibiliteit: onvoldoende baten
FLUVIUS IMEWO | GENT | 5200000268 | NIEUWE SP MARIAKERKE L - ZL | RUGGENGRAAT | Kabel | SP | VERVANGEN EN VERSTERKEN |  | kabelwerken Masterpl. Mariakerke | 2028 |  | oriënterende analyse alternatief flexibiliteit: benodigde bijkomende capaciteit te groot
FLUVIUS IMEWO | GENT | 5200000268 | NIEUWE SP MARIAKERKE L - ZL | RUGGENGRAAT | SP Gebouw | SP | VERVANGEN EN VERSTERKEN |  | GEBOUW SP MARIAKERKE L | 2027 |  | oriënterende analyse alternatief flexibiliteit: benodigde bijkomende capaciteit te groot
FLUVIUS IMEWO | GENT | 5200000268 | NIEUWE SP MARIAKERKE L - ZL | RUGGENGRAAT | SP | SP | VERVANGEN EN VERSTERKEN |  | UITRUSTING SP MARIAKERKE L | 2028 |  | oriënterende analyse alternatief flexibiliteit: benodigde bijkomende capaciteit te groot
FLUVIUS IMEWO | gent | 5200000269 | Gemeentehuis | Ruggengraat | Kabel | SP | NIEUW |  | aanleg 1500m PA400 | 2029 |  | oriënterende analyse alternatief flexibiliteit: benodigde bijkomende capaciteit te groot
FLUVIUS IMEWO | gent | 5200000269 | Gemeentehuis | Ruggengraat | SP | SP | NIEUW |  | Uitrusting SP | 2029 |  | oriënterende analyse alternatief flexibiliteit: benodigde bijkomende capaciteit te groot
FLUVIUS IMEWO | gent | 5200000269 | Gemeentehuis | Ruggengraat | SP Gebouw | SP | NIEUW |  | Gebouw SP | 2029 |  | oriënterende analyse alternatief flexibiliteit: benodigde bijkomende capaciteit te groot
FLUVIUS IMEWO | gent | 5200000269 | Gemeentehuis | Ruggengraat | Telecom | SP | NIEUW |  | Telecom SP | 2029 |  | oriënterende analyse alternatief flexibiliteit: benodigde bijkomende capaciteit te groot
FLUVIUS ZENNE-DIJLE | MECHELEN | 5200000270 | Versterken SP Smiskensweg | RUGGENGRAAT | Kabel | SP | VERSTERKEN |  |  | 2029 |  | oriënterende analyse alternatief flexibiliteit: onvoldoende baten
FLUVIUS IMEWO | WETTEREN | 5200000271 | 676 Nieuw TS Wetteren Kapellendries | Ruggengraat | Kabel | TS | VERVANGEN | RE.003094/009 | KABELWERKEN | 2025 |  | niet van toepassing (louter sanering/betrouwbaarheid) | RE.003094
FLUVIUS IMEWO | WETTEREN | 5200000271 | 676 Nieuw TS Wetteren Kapellendries | Ruggengraat | TS | TS | VERVANGEN | RE.003094/001 | Uitrusting TS | 2025 |  | niet van toepassing (louter sanering/betrouwbaarheid) | RE.003094
FLUVIUS IMEWO | WETTEREN | 5200000271 | 676 Nieuw TS Wetteren Kapellendries | Ruggengraat | SP | TS | VERVANGEN | RE.003094/003 | Uitrusting SP | 2025 |  | niet van toepassing (louter sanering/betrouwbaarheid) | RE.003094
FLUVIUS IMEWO | WETTEREN | 5200000271 | 676 Nieuw TS Wetteren Kapellendries | Ruggengraat | Telecom | TS | VERVANGEN | RE.003094/010 | TELECOM | 2025 |  | niet van toepassing (louter sanering/betrouwbaarheid) | RE.003094
FLUVIUS IMEWO | WETTEREN | 5200000271 | 676 Nieuw TS Wetteren Kapellendries | Ruggengraat | TS Gebouw | TS | VERVANGEN | RE.003094/011 | Gebouw TS | 2025 | geen vergunning verkregen | niet van toepassing (louter sanering/betrouwbaarheid) | RE.003094
FLUVIUS HALLE-VILVOORDE | ASSE | 5200000272 | TS Kobbegem: Parallelinjectie CAB | Ruggengraat | Kabel | CAB | (NOT SET) | RE.002723/002 | Kabel | 2026 |  | niet van toepassing (betrouwbaarheid CAB) | RE.002723
FLUVIUS HALLE-VILVOORDE | ASSE | 5200000272 | TS Kobbegem: Parallelinjectie CAB | Ruggengraat | TS | CAB | (NOT SET) | RE.002723/001 | UITRUSTING TS | 2026 |  | niet van toepassing (betrouwbaarheid CAB) | RE.002723
FLUVIUS HALLE-VILVOORDE | ASSE | 5200000272 | TS Kobbegem: Parallelinjectie CAB | Ruggengraat | TS Gebouw | CAB | (NOT SET) | RE.002723/003 | Gebouw CAB | 2026 |  | niet van toepassing (betrouwbaarheid CAB) | RE.002723
FLUVIUS ZENNE-DIJLE | HEIST-OP-DEN-BERG | 5200000273 | TS HEIST-ombouw naar 150kV+CAB parallel | Ruggengraat | TS | CAB | (NOT SET) | RE.000616/001 | Elia - Ombouw reserve TR - 70 naar 150kV | 2025 |  | niet van toepassing (betrouwbaarheid CAB) | RE.000616
FLUVIUS ZENNE-DIJLE | HEIST-OP-DEN-BERG | 5200000273 | TS HEIST-ombouw naar 150kV+CAB parallel | Ruggengraat | TS Gebouw | CAB | (NOT SET) | RE.000616/002 | Gemetseld gebouw CAB parallelinjectie Heist 1 en 2 | 2025 |  | niet van toepassing (betrouwbaarheid CAB) | RE.000616
FLUVIUS ZENNE-DIJLE | HEIST-OP-DEN-BERG | 5200000273 | TS HEIST-ombouw naar 150kV+CAB parallel | Ruggengraat | TS | CAB | (NOT SET) | RE.000616/003 | CAB parallelinjectie Heist 1 en 2 -180Hz | 2025 |  | niet van toepassing (betrouwbaarheid CAB) | RE.000616
FLUVIUS IMEWO | BRUGGE | 5200000274 | in/uit maken 10002 Haven | Ruggengraat | Kabel | KABELWERKEN | (NOT SET) | RE.000767/001 | KABELWERKEN | 2027 |  | niet van toepassing (louter sanering/betrouwbaarheid) | RE.000767
FLUVIUS ZENNE-DIJLE | DIEST | 5200000275 | Nieuw CAB TS Diest nav defect | Ruggengraat | Kabel | CAB | (NOT SET) | RE.002029/001 | KABELWERKEN | 2026 |  | niet van toepassing (betrouwbaarheid CAB) | RE.002029
FLUVIUS ZENNE-DIJLE | DIEST | 5200000275 | Nieuw CAB TS Diest nav defect | Ruggengraat | TS | CAB | (NOT SET) | RE.002029/001 | UITRUSTING TS | 2026 |  | niet van toepassing (betrouwbaarheid CAB) | RE.002029
FLUVIUS KEMPEN | RIJKEVORSEL | 5200000276 | Reservecellen last buy Schneider PIX | Ruggengraat | TS | TS | VERSTERKEN | RE.001394/001 | Reservecellen voor opslag bij BVE | 2025 |  | niet van toepassing (spare parts) | RE.001394
FLUVIUS KEMPEN | MEERHOUT | 5200000276 | Last buy Schneider PIX Reservecellen | RUGGENGRAAT | TS | TS | VERSTERKEN |  | Reservecellen aanbouw TS Mortsel | 2025 |  | niet van toepassing (spare parts)
FLUVIUS KEMPEN | MEERHOUT | 5200000276 | Last buy Schneider PIX Reservecellen | RUGGENGRAAT | TS | TS | VERSTERKEN |  | 2 reservecellen Plaatsen TS Zottegem | 2025 |  | niet van toepassing (spare parts)
FLUVIUS KEMPEN | MEERHOUT | 5200000276 | Last buy Schneider PIX Reservecellen | RUGGENGRAAT | TS | TS | VERSTERKEN |  | Reservecellen plaatsen TS Zedelgem | 2025 |  | niet van toepassing (spare parts)
FLUVIUS KEMPEN | MEERHOUT | 5200000276 | Last buy Schneider PIX Reservecellen | RUGGENGRAAT | TS | TS | VERSTERKEN |  | Reservecellen Plaatsen TS Mortsel | 2025 |  | niet van toepassing (spare parts)
FLUVIUS ANTWERPEN | Antwerpen | 5200000279 | Saneren voeding SP Kaphaanlei | Ruggengraat | Kabel | SP | VERSTERKEN |  | Kabel | 2025 |  | oriënterende analyse alternatief flexibiliteit: onvoldoende baten
FLUVIUS KEMPEN | HOOGSTRATEN | 5200000280 | Uitbouw 36kV-net Hoogstraten-Meer | Ruggengraat | TS | TRANSFORMATOR | (NOT SET) | RE.001444/003 | TRANSFORMATORENSTATION Hoogstraten 36kV | 2026 |  | oriënterende analyse alternatief flexibiliteit: benodigde bijkomende capaciteit te groot | RE.001444
FLUVIUS KEMPEN | MEERHOUT | 5200000280 | Uitbouw 36kV-net Hoogstraten-Meer | Ruggengraat | TS | TRANSFORMATOR | (NOT SET) | RE.001444/002 | SCHAKELPOST Riyadhstraat | 2026 |  | oriënterende analyse alternatief flexibiliteit: benodigde bijkomende capaciteit te groot | RE.001444
FLUVIUS KEMPEN | MEERHOUT | 5200000280 | Uitbouw 36kV-net Hoogstraten-Meer | Ruggengraat | TS Gebouw | TRANSFORMATOR | (NOT SET) | RE.001444/002 | SCHAKELPOST Riyadhstraat | 2026 |  | oriënterende analyse alternatief flexibiliteit: benodigde bijkomende capaciteit te groot | RE.001444
FLUVIUS KEMPEN | MEERHOUT | 5200000280 | Uitbouw 36kV-net Hoogstraten-Meer | Ruggengraat | SP | TRANSFORMATOR | (NOT SET) | RE.001444/002 | SCHAKELPOST Riyadhstraat | 2026 |  | oriënterende analyse alternatief flexibiliteit: benodigde bijkomende capaciteit te groot | RE.001444
FLUVIUS ANTWERPEN | Antwerpen | 5200000281 | Nieuw SP De Borrekens | Ruggengraat | SP | SP | VERSTERKEN |  | Uitrusting SP | 2028 |  | oriënterende analyse alternatief flexibiliteit: onvoldoende baten
FLUVIUS ANTWERPEN | Antwerpen | 5200000281 | Nieuw SP De Borrekens | Ruggengraat | Kabel | SP | VERSTERKEN |  | Kabel | 2028 |  | oriënterende analyse alternatief flexibiliteit: onvoldoende baten
FLUVIUS ANTWERPEN | Antwerpen | 5200000350 | Vervangen SP Schoenmarkt | Ruggengraat | SP | SP | VERVANGEN |  |  | 2028 |  | niet van toepassing (louter sanering/betrouwbaarheid)
FLUVIUS ANTWERPEN | Antwerpen | 5200000350 | Vervangen SP Schoenmarkt | Ruggengraat | Kabel | SP | VERVANGEN |  |  | 2028 |  | niet van toepassing (louter sanering/betrouwbaarheid)
FLUVIUS ANTWERPEN | Antwerpen | 5200000350 | Vervangen SP Schoenmarkt | Ruggengraat | SP Gebouw | SP | VERVANGEN |  |  | 2028 |  | niet van toepassing (louter sanering/betrouwbaarheid)
FLUVIUS ANTWERPEN | Antwerpen | 5200000350 | Vervangen SP Schoenmarkt | Ruggengraat | TS | SP | VERVANGEN |  |  | 2028 |  | niet van toepassing (louter sanering/betrouwbaarheid)
FLUVIUS HALLE-VILVOORDE | STEENOKKERZEEL | 5200000283 | Perk Peuti | Ruggengraat | SP | SP | NIEUW | RE.001383/008 | Schakelpost vernieuwen | 2025 |  | oriënterende analyse alternatief flexibiliteit: benodigde bijkomende capaciteit te groot | RE.001383
FLUVIUS HALLE-VILVOORDE | Steenokkerzeel | 5200000283 | Perk Peuti | Ruggengraat | Kabel | SP | NIEUW | RE.001383/002 | Kabel | 2025 |  | oriënterende analyse alternatief flexibiliteit: benodigde bijkomende capaciteit te groot | RE.001383
FLUVIUS HALLE-VILVOORDE | STEENOKKERZEEL | 5200000283 | Perk Peuti | Ruggengraat | SP Gebouw | SP | NIEUW | RE.001383/007 | Gebouw | 2025 |  | oriënterende analyse alternatief flexibiliteit: benodigde bijkomende capaciteit te groot | RE.001383
FLUVIUS HALLE-VILVOORDE | STEENOKKERZEEL | 5200000283 | Perk Peuti | Ruggengraat | Telecom | SP | NIEUW | RE.001383/008 | Schakelpost vernieuwen | 2025 |  | oriënterende analyse alternatief flexibiliteit: benodigde bijkomende capaciteit te groot | RE.001383
FLUVIUS IMEWO | SINT-MARTENS-LATEM | 5200000284 | renov. Burgemeesterstr 740 St M Latem | Ruggengraat | Telecom | SP | VERVANGEN | RE.000821/001 | uitrusting SP | 2027 |  | niet van toepassing (louter sanering/betrouwbaarheid) | RE.000821
FLUVIUS IMEWO | SINT-MARTENS-LATEM | 5200000284 | renov. Burgemeesterstr 740 St M Latem | Ruggengraat | SP | SP | VERVANGEN | RE.000821/001 | uitrusting SP | 2027 |  | niet van toepassing (louter sanering/betrouwbaarheid) | RE.000821
FLUVIUS IMEWO | SINT-MARTENS-LATEM | 5200000284 | renov. Burgemeesterstr 740 St M Latem | Ruggengraat | TS | SP | VERVANGEN | RE.000821/004 | TS aanpassen bev | 2027 |  | niet van toepassing (louter sanering/betrouwbaarheid) | RE.000821
FLUVIUS IMEWO | SINT-MARTENS-LATEM | 5200000284 | renov. Burgemeesterstr 740 St M Latem | Ruggengraat | SP Gebouw | SP | VERVANGEN | RE.000821/005 | gebouw | 2026 |  | niet van toepassing (louter sanering/betrouwbaarheid) | RE.000821
FLUVIUS IMEWO | SINT-MARTENS-LATEM | 5200000284 | renov. Burgemeesterstr 740 St M Latem | Ruggengraat | Kabel | SP | VERVANGEN | RE.000821/002 | Kabel | 2027 |  | niet van toepassing (louter sanering/betrouwbaarheid) | RE.000821
FLUVIUS IMEWO | GENT | 5200000285 | Renovatie DC Industriepark 7041 Drongen | Ruggengraat | SP | SP | VERVANGEN | RE.001666/001 | Schakelpost vernieuwen | 2027 |  | niet van toepassing (louter sanering/betrouwbaarheid) | RE.001666
FLUVIUS IMEWO | GENT | 5200000285 | Renovatie DC Industriepark 7041 Drongen | Ruggengraat | Kabel | SP | VERVANGEN | RE.001666/001 | Kabel | 2027 |  | niet van toepassing (louter sanering/betrouwbaarheid) | RE.001666
FLUVIUS IMEWO | GENT | 5200000285 | Renovatie DC Industriepark 7041 Drongen | Ruggengraat | Telecom | SP | VERVANGEN | RE.001666/001 | Schakelpost vernieuwen | 2027 |  | niet van toepassing (louter sanering/betrouwbaarheid) | RE.001666
FLUVIUS IMEWO | GENT | 5200000285 | Renovatie DC Industriepark 7041 Drongen | Ruggengraat | SP Gebouw | SP | VERVANGEN | RE.001666/003 | Gebouw SP | 2026 |  | niet van toepassing (louter sanering/betrouwbaarheid) | RE.001666
FLUVIUS IMEWO | GENT | 5200000285 | NIEUWE SP INDUSTRIEPARK DRONGEN - L - ZL | RUGGENGRAAT | TS | SP | VERVANGEN |  | TS DRONGEN 1 BEV VERV + 1 CEL UITR | 2027 |  | niet van toepassing (louter sanering/betrouwbaarheid)
FLUVIUS WEST | AVELGEM | 5200000286 | Renovatie SP Avelgem Centraal 8653 | Ruggengraat | SP | SP | VERVANGEN | RE.001992/003 | Nieuwe SP | 2026 |  | niet van toepassing (louter sanering/betrouwbaarheid) | RE.001992
FLUVIUS WEST | AVELGEM | 5200000286 | Renovatie SP Avelgem Centraal 8653 | Ruggengraat | SP Gebouw | SP | VERVANGEN | RE.001992/002 | Gebouw | 2026 |  | niet van toepassing (louter sanering/betrouwbaarheid) | RE.001992
FLUVIUS WEST | AVELGEM | 5200000286 | Renovatie SP Avelgem Centraal 8653 | Ruggengraat | TS | SP | VERVANGEN | RE.001992/004 | TS | 2026 |  | niet van toepassing (louter sanering/betrouwbaarheid) | RE.001992
FLUVIUS WEST | WAREGEM | 5200000287 | 733 Renovatie cabinegebouw TS Sint Baafs | Ruggengraat | Kabel | TS | VERVANGEN | RE.002026/002 | Kabelwerken(TS) | 2027 |  | niet van toepassing (louter sanering/betrouwbaarheid) | RE.002026
FLUVIUS WEST | WIELSBEKE | 5200000287 | 733 Renovatie cabinegebouw TS Sint Baafs | Ruggengraat | TS | TS | VERVANGEN | RE.002026/001 | Uitrustsen TS + // CAB installatie | 2027 |  | niet van toepassing (louter sanering/betrouwbaarheid) | RE.002026
FLUVIUS WEST | WIELSBEKE | 5200000287 | 733 Renovatie cabinegebouw TS Sint Baafs | Ruggengraat | Kabel | TS | VERVANGEN | RE.002026/002 | Kabelwerken(TS) | 2027 |  | niet van toepassing (louter sanering/betrouwbaarheid) | RE.002026
FLUVIUS WEST | WIELSBEKE | 5200000287 | 733 Renovatie cabinegebouw TS Sint Baafs | Ruggengraat | TS Gebouw | TS | VERVANGEN | RE.002026/006 | Gebouw | 2026 |  | niet van toepassing (louter sanering/betrouwbaarheid) | RE.002026
FLUVIUS MIDDEN-VLAANDEREN | BEVEREN | 5200000288 | Oprichting/uitbouw tot volwaardig TS Beveren-Waas 30kV | Ruggengraat | TS Gebouw | TS | NIEUW |  |  | 2026 |  | oriënterende analyse alternatief flexibiliteit: benodigde bijkomende capaciteit te groot
FLUVIUS MIDDEN-VLAANDEREN | BEVEREN | 5200000288 | Oprichting/uitbouw tot volwaardig TS Beveren-Waas 30kV | Ruggengraat | TS | TS | NIEUW |  |  | 2027 |  | oriënterende analyse alternatief flexibiliteit: benodigde bijkomende capaciteit te groot
FLUVIUS MIDDEN-VLAANDEREN | BEVEREN | 5200000288 | Oprichting/uitbouw tot volwaardig TS Beveren-Waas 30kV | Ruggengraat | SP | TS | NIEUW |  |  | 2027 |  | oriënterende analyse alternatief flexibiliteit: benodigde bijkomende capaciteit te groot
FLUVIUS MIDDEN-VLAANDEREN | BEVEREN | 5200000288 | Oprichting/uitbouw tot volwaardig TS Beveren-Waas 30kV | Ruggengraat | Telecom | TS | NIEUW |  |  | 2027 |  | oriënterende analyse alternatief flexibiliteit: benodigde bijkomende capaciteit te groot
FLUVIUS MIDDEN-VLAANDEREN | BEVEREN | 5200000288 | Oprichting/uitbouw tot volwaardig TS Beveren-Waas 30kV | Ruggengraat | Kabel | TS | NIEUW |  |  | 2027 |  | oriënterende analyse alternatief flexibiliteit: benodigde bijkomende capaciteit te groot
FLUVIUS WEST | OUDENAARDE | 5200000289 | Renovatie TS Oudenaarde cab1 OPM : M1 | Ruggengraat | Kabel | TS | VERVANGEN | RE.003086/008 | Kabelwerken | 2027 |  | niet van toepassing (louter sanering/betrouwbaarheid) | RE.003086
FLUVIUS WEST | OUDENAARDE | 5200000289 | Renovatie TS Oudenaarde cab1 OPM : M1 | Ruggengraat | TS | TS | VERVANGEN | RE.003086/001 | Renovatie TS Oudenaarde cab. 1 | 2027 |  | niet van toepassing (louter sanering/betrouwbaarheid) | RE.003086
FLUVIUS WEST | OUDENAARDE | 5200000289 | Renovatie TS Oudenaarde cab1 OPM : M1 | Ruggengraat | TS Gebouw | TS | VERVANGEN | RE.003086/010 | Gebouw nieuwe CAB | 2026 |  | niet van toepassing (louter sanering/betrouwbaarheid) | RE.003086
FLUVIUS WEST | OUDENAARDE | 5200000289 | Renovatie TS Oudenaarde cab1 OPM : M1 | Ruggengraat | Telecom | TS | VERVANGEN | RE.003086/001 | Renovatie TS Oudenaarde cab. 1 | 2027 |  | niet van toepassing (louter sanering/betrouwbaarheid) | RE.003086
FLUVIUS WEST | OUDENAARDE | 5200000289 | Renovatie TS Oudenaarde cab1 OPM : M1 | Ruggengraat | SP | TS | VERVANGEN | RE.003086/003 | aanpassen diff beveiliging Alkor Draka | 2027 |  | niet van toepassing (louter sanering/betrouwbaarheid) | RE.003086
FLUVIUS WEST | OUDENAARDE | 5200000289 | Renovatie TS Oudenaarde cab1 OPM : M1 | Ruggengraat | SP | TS | VERVANGEN | RE.003086/004 | aanpassen diff beveiliging Mietec | 2027 |  | niet van toepassing (louter sanering/betrouwbaarheid) | RE.003086
FLUVIUS WEST | OUDENAARDE | 5200000289 | Renovatie TS Oudenaarde cab1 OPM : M1 | Ruggengraat | SP | TS | VERVANGEN | RE.003086/005 | aanpassen diff beveiliging Tetrapak | 2027 |  | niet van toepassing (louter sanering/betrouwbaarheid) | RE.003086
FLUVIUS WEST | OUDENAARDE | 5200000289 | Renovatie TS Oudenaarde cab1 OPM : M1 | Ruggengraat | SP | TS | VERVANGEN | RE.003086/006 | aanpassen diff beveiliging Infrabel | 2027 |  | niet van toepassing (louter sanering/betrouwbaarheid) | RE.003086
FLUVIUS WEST | OUDENAARDE | 5200000289 | Renovatie TS Oudenaarde cab1 OPM : M1 | Ruggengraat | SP | TS | VERVANGEN | RE.003086/007 | aanpassen diff beveiliging SP Bruwaen | 2027 |  | niet van toepassing (louter sanering/betrouwbaarheid) | RE.003086
FLUVIUS WEST | OUDENAARDE | 5200000289 | Renovatie TS Oudenaarde cab1 OPM : M1 | Ruggengraat | TS Gebouw | TS | VERVANGEN | RE.003086/009 | Gebouw TS | 2026 |  | niet van toepassing (louter sanering/betrouwbaarheid) | RE.003086
FLUVIUS LIMBURG | LOMMEL | 5200000290 | Versterken TS Lommel 26kV | RUGGENGRAAT | TS | TS | VERSTERKEN |  | Nieuwe cellen TS Lommel 26kV | 2025 |  | oriënterende analyse alternatief flexibiliteit: onvoldoende baten
FLUVIUS IMEWO | DAMME | 5200000293 | Oprichten nieuwe cabine met regeltransfo in Moerkerke Dorp | Ruggengraat | Transformator | TRANSFORMATOR | (NOT SET) |  |  | 2027 |  | oriënterende analyse alternatief flexibiliteit: benodigde bijkomende capaciteit te groot
FLUVIUS IMEWO | DAMME | 5200000293 | Oprichten nieuwe cabine met regeltransfo in Moerkerke Dorp | Ruggengraat | SP Gebouw | TRANSFORMATOR | (NOT SET) |  |  | 2027 |  | oriënterende analyse alternatief flexibiliteit: benodigde bijkomende capaciteit te groot
FLUVIUS IMEWO | DAMME | 5200000293 | Oprichten nieuwe cabine met regeltransfo in Moerkerke Dorp | Ruggengraat | SP | TRANSFORMATOR | (NOT SET) |  |  | 2027 |  | oriënterende analyse alternatief flexibiliteit: benodigde bijkomende capaciteit te groot
FLUVIUS IMEWO | DAMME | 5200000293 | Oprichten nieuwe cabine met regeltransfo in Moerkerke Dorp | Ruggengraat | Kabel | TRANSFORMATOR | (NOT SET) |  |  | 2027 |  | oriënterende analyse alternatief flexibiliteit: benodigde bijkomende capaciteit te groot
FLUVIUS IMEWO | LOKEREN | 5200000294 | DC Centrum Lokeren saneren naar DCTB | Ruggengraat | Kabel | DCTB | NIEUW / VERVANGEN | RE.003463/002 | KABELWERKEN | 2026 |  | niet van toepassing (louter sanering/betrouwbaarheid) | RE.003463
FLUVIUS IMEWO | LOKEREN | 5200000294 | DC Centrum Lokeren saneren naar DCTB | Ruggengraat | Telecom | DCTB | NIEUW / VERVANGEN | RE.003463/003 | TELECOM | 2026 |  | niet van toepassing (louter sanering/betrouwbaarheid) | RE.003463
FLUVIUS IMEWO | WETTEREN | 5200000295 | Extra vertrek 36kV Waterfront | Ruggengraat | TS | TS | NIEUW |  |  | 2026 |  | oriënterende analyse alternatief flexibiliteit: benodigde bijkomende capaciteit te groot
FLUVIUS MIDDEN-VLAANDEREN | SINT-NIKLAAS | 5200000297 | Netversterking SP Vijverstraat | Ruggengraat | Kabel | KABELWERKEN | (NOT SET) |  |  | 2026 |  | oriënterende analyse alternatief flexibiliteit: onvoldoende baten
FLUVIUS MIDDEN-VLAANDEREN | SINT-NIKLAAS | 5200000297 | Ruggengraatversterking SP Vijverstraat | Ruggengraat | Kabel | KABELWERKEN | (NOT SET) |  |  | 2026 |  | oriënterende analyse alternatief flexibiliteit: onvoldoende baten
FLUVIUS MIDDEN-VLAANDEREN | WAASMUNSTER | 5200000298 | Ruggengraatversterking SP Vierschaar | Ruggengraat | Kabel | SP | VERSTERKEN |  |  | 2026 |  | oriënterende analyse alternatief flexibiliteit: onvoldoende baten
FLUVIUS WEST | MIDDELKERKE | 5200000299 | Verbeteren spanning in feeder Konijnenboslaan vanuit TS Gistel | Ruggengraat | Kabel | KABELWERKEN | (NOT SET) |  | Kabelaanleg van TS Middelkerke naar SP Gemeentehuis | 2026 |  | oriënterende analyse alternatief flexibiliteit: onvoldoende baten
FLUVIUS WEST | MIDDELKERKE | 5200000299 | Verbeteren spanning in feeder Konijnenboslaan vanuit TS Gistel | Ruggengraat | SP | KABELWERKEN | (NOT SET) |  | Bijkomende SP cel voorzien in SP Gemeentehuis | 2026 |  | oriënterende analyse alternatief flexibiliteit: onvoldoende baten
FLUVIUS WEST | MIDDELKERKE | 5200000299 | Verbeteren spanning in feeder Konijnenboslaan vanuit TS Gistel | Ruggengraat | TS | KABELWERKEN | (NOT SET) |  | Bijkomende TS cel voorzien in TS Middelkerke | 2026 |  | oriënterende analyse alternatief flexibiliteit: onvoldoende baten
FLUVIUS WEST | MIDDELKERKE | 5200000299 | Verbeteren spanning in feeder Konijnenboslaan vanuit TS Gistel | Ruggengraat | Kabel | KABELWERKEN | (NOT SET) |  | Kabelaanleg van SP Gemeentehuis naar DC Drieweg | 2026 |  | oriënterende analyse alternatief flexibiliteit: onvoldoende baten
FLUVIUS WEST | MIDDELKERKE | 5200000299 | Verbeteren spanning in feeder Konijnenboslaan vanuit TS Gistel | Ruggengraat | Kabel | KABELWERKEN | (NOT SET) |  | Saneren secties Cu25 en LL in feeder Konijnenbosln | 2026 |  | oriënterende analyse alternatief flexibiliteit: onvoldoende baten
FLUVIUS WEST | Gistel | 5200000300 | Sanering TS Gistel 36/11kV | Ruggengraat | TS Gebouw | TS | VERVANGEN EN VERSTERKEN | RE.001350/001 | Gebouw | 2026 |  | in studie - wellicht geen alternatief te onderzoeken omdat dit een sanering betreft | RE.001350
FLUVIUS WEST | Gistel | 5200000300 | Sanering TS Gistel 36/11kV | Ruggengraat | TS | TS | VERVANGEN EN VERSTERKEN | RE.001350/002 |  | 2027 |  | in studie - wellicht geen alternatief te onderzoeken omdat dit een sanering betreft | RE.001350
FLUVIUS WEST | Gistel | 5200000300 | Sanering TS Gistel 36/11kV | Ruggengraat | Telecom | TS | VERVANGEN EN VERSTERKEN | RE.001350/002 |  | 2027 |  | in studie - wellicht geen alternatief te onderzoeken omdat dit een sanering betreft | RE.001350
FLUVIUS WEST | Gistel | 5200000300 | Sanering TS Gistel 36/11kV | Ruggengraat | Kabel | TS | VERVANGEN EN VERSTERKEN | RE.001350/003 |  | 2027 |  | in studie - wellicht geen alternatief te onderzoeken omdat dit een sanering betreft | RE.001350
FLUVIUS ZENNE-DIJLE | AARSCHOT | 5200000301 | 1418 Saneren TS Aarschot cab 1 | Ruggengraat | Kabel | TS | VERVANGEN | RE.002828/005 | Kabelaanleg uitlussen TS | 2030 |  | in studie - wellicht geen alternatief te onderzoeken omdat dit een sanering betreft | RE.002828
FLUVIUS ZENNE-DIJLE | AARSCHOT | 5200000301 | 1418 Saneren TS Aarschot cab 1 | Ruggengraat | Telecom | TS | VERVANGEN | RE.002828/006 | Kabelaanleg inlussen TS | 2030 |  | in studie - wellicht geen alternatief te onderzoeken omdat dit een sanering betreft | RE.002828
FLUVIUS ZENNE-DIJLE | AARSCHOT | 5200000301 | 1418 Saneren TS Aarschot cab 1 | Ruggengraat | Kabel | TS | VERVANGEN | RE.002828/006 | Kabelaanleg inlussen TS | 2030 |  | in studie - wellicht geen alternatief te onderzoeken omdat dit een sanering betreft | RE.002828
FLUVIUS ZENNE-DIJLE | AARSCHOT | 5200000301 | 1418 Saneren TS Aarschot cab 1 | Ruggengraat | Telecom | TS | VERVANGEN | RE.002828/004 | TS AARS CAB 1 | 2030 |  | in studie - wellicht geen alternatief te onderzoeken omdat dit een sanering betreft | RE.002828
FLUVIUS ZENNE-DIJLE | AARSCHOT | 5200000301 | 1418 Saneren TS Aarschot cab 1 | Ruggengraat | TS | TS | VERVANGEN | RE.002828/004 | TS AARS CAB 1 | 2030 |  | in studie - wellicht geen alternatief te onderzoeken omdat dit een sanering betreft | RE.002828
FLUVIUS ZENNE-DIJLE | AARSCHOT | 5200000301 | 1418 Saneren TS Aarschot cab 1 | Ruggengraat | TS Gebouw | TS | VERVANGEN | RE.002828/004 | TS AARS CAB 1 | 2029 |  | in studie - wellicht geen alternatief te onderzoeken omdat dit een sanering betreft | RE.002828
FLUVIUS ZENNE-DIJLE | AARSCHOT | 5200000301 | 1418 Saneren TS Aarschot cab 1 | Ruggengraat | SP | TS | VERVANGEN | RE.002828/002 | Schakelpost SP Betekomsestwg | 2030 |  | in studie - wellicht geen alternatief te onderzoeken omdat dit een sanering betreft | RE.002828
FLUVIUS ZENNE-DIJLE | AARSCHOT | 5200000301 | TS Aarschot | Ruggengraat | TS | TS | VERVANGEN | RE.002828/007 | Uitrusting TS | 2030 |  | in studie - wellicht geen alternatief te onderzoeken omdat dit een sanering betreft | RE.002828
FLUVIUS ZENNE-DIJLE | AARSCHOT | 5200000301 | TS Aarschot | Ruggengraat | Telecom | TS | VERVANGEN | RE.002828/007 | Uitrusting TS | 2030 |  | in studie - wellicht geen alternatief te onderzoeken omdat dit een sanering betreft | RE.002828
FLUVIUS ZENNE-DIJLE | AARSCHOT | 5200000301 | 1418 Saneren TS Aarschot cab 1 | Ruggengraat | SP | TS | VERVANGEN | RE.002828/003 | Schakelpost SP Dorp Rillaar | 2030 |  | in studie - wellicht geen alternatief te onderzoeken omdat dit een sanering betreft | RE.002828
FLUVIUS ZENNE-DIJLE | BORNEM | 5200000302 | TS Bornem - Afwerken sanering | Ruggengraat | TS | TS | VERVANGEN | RE.000986/001 | Uitrusting | 2028 |  | niet van toepassing (louter sanering/betrouwbaarheid) | RE.000986
FLUVIUS ZENNE-DIJLE | BORNEM | 5200000302 | TS Bornem - Afwerken sanering | Ruggengraat | Kabel | TS | VERVANGEN | RE.000986/002 | Kabel | 2028 |  | niet van toepassing (louter sanering/betrouwbaarheid) | RE.000986
FLUVIUS IMEWO | BRUGGE | 5200000303 | Versterken SP 't ZAND BRUGGE | RUGGENGRAAT | Kabel | SP | VERSTERKEN |  | V2022Z10BRUGOOSTM0WW0000_AWV | 2025 |  | oriënterende analyse alternatief flexibiliteit: onvoldoende baten
FLUVIUS IMEWO | BRUGGE | 5200000303 | Versterken SP 't ZAND BRUGGE | RUGGENGRAAT | TS | SP | VERSTERKEN |  | UITR. SP 't ZAND - BRUGGE (1VS) | 2025 |  | oriënterende analyse alternatief flexibiliteit: onvoldoende baten
FLUVIUS IMEWO | BRUGGE | 5200000303 | Versterken SP 't ZAND BRUGGE | RUGGENGRAAT | SP | SP | VERSTERKEN |  | UITR. SP 't ZAND - BRUGGE (1VS) | 2025 |  | oriënterende analyse alternatief flexibiliteit: onvoldoende baten
FLUVIUS HALLE-VILVOORDE | Halle | 5200000305 | Versterken SP Buizingen Selectie | Ruggengraat | Kabel | SP | VERSTERKEN |  | Kabel | 2027 |  | oriënterende analyse alternatief flexibiliteit: onvoldoende baten
FLUVIUS HALLE-VILVOORDE | Halle | 5200000305 | Versterken SP Sint Rochus Nieuw | Ruggengraat | Kabel | SP | VERSTERKEN |  | Kabel | 2027 |  | oriënterende analyse alternatief flexibiliteit: onvoldoende baten
FLUVIUS HALLE-VILVOORDE | HALLE | 5200000305 | Versterking SP Sint Rochus Halle | RUGGENGRAAT | TS | SP | VERSTERKEN |  | Aanbouw 1 cel TS Buizingen +1 Aanp. Bev. | 2027 |  | oriënterende analyse alternatief flexibiliteit: onvoldoende baten
FLUVIUS HALLE-VILVOORDE | HALLE | 5200000305 | Versterking SP Sint Rochus Halle | RUGGENGRAAT | SP | SP | VERSTERKEN |  | Aanp. 2 bev. Idiff SP Sint-Rochus | 2027 |  | oriënterende analyse alternatief flexibiliteit: onvoldoende baten
FLUVIUS WEST | IEPER | 5200000307 | versterken trunk TS POPERINGE | RUGGENGRAAT | Kabel | KABELWERKEN | (NOT SET) |  | versterken trunk TS POPERINGE | 2026 |  | oriënterende analyse alternatief flexibiliteit: onvoldoende baten
FLUVIUS ZENNE-DIJLE | KORTENBERG | 5200000308 | Versterken SP Zavelstraat | RUGGENGRAAT | SP | SP | VERSTERKEN |  |  | 2025 | wijziging timing capaciteitsbehoefte | oriënterende analyse alternatief flexibiliteit: onvoldoende baten
FLUVIUS ZENNE-DIJLE | KORTENBERG | 5200000308 | Versterken SP Zavelstraat | RUGGENGRAAT | Kabel | SP | VERSTERKEN |  |  | 2025 | wijziging timing capaciteitsbehoefte | oriënterende analyse alternatief flexibiliteit: onvoldoende baten
FLUVIUS KEMPEN | Geel | 5200000309 | Nieuwe diff bundel SP Zonneke 3x PA400 | Ruggengraat | Kabel | SP | VERSTERKEN |  | Kabelaanleg | 2025 |  | oriënterende analyse alternatief flexibiliteit: onvoldoende baten
FLUVIUS KEMPEN | Geel | 5200000309 | Nieuwe diff bundel SP Zonneke 3x PA400 1x cel SP | Ruggengraat | SP | SP | VERSTERKEN |  | Schakelpost | 2025 |  | oriënterende analyse alternatief flexibiliteit: onvoldoende baten
FLUVIUS KEMPEN | Geel | 5200000309 | Nieuwe diff bundel SP Zonneke 3x PA400 2x cel TS | Ruggengraat | TS | SP | VERSTERKEN |  | Transfostation De Heze | 2025 |  | oriënterende analyse alternatief flexibiliteit: onvoldoende baten
FLUVIUS ZENNE-DIJLE | AARSCHOT | 5200000310 | Sanering Fdrs TS Aarschot-Bekaflaan | Ruggengraat | Kabel | KABELWERKEN | (NOT SET) | RE.000346/001 | Kabelaanleg TS Aarschot-Bekaflaan | 2026 |  | niet van toepassing (louter sanering/betrouwbaarheid) | RE.000346
FLUVIUS ZENNE-DIJLE | AARSCHOT | 5200000310 | Sanering Fdrs TS Aarschot-Bekaflaan | Ruggengraat | TS | KABELWERKEN | (NOT SET) | RE.000346/003 | TS Aarschot - kabellannder(s) kelder | 2026 |  | niet van toepassing (louter sanering/betrouwbaarheid) | RE.000346
FLUVIUS ZENNE-DIJLE | AARSCHOT | 5200000310 | Sanering Fdrs TS Aarschot-Bekaflaan | Ruggengraat | TS Gebouw | KABELWERKEN | (NOT SET) | RE.000346/003 | TS Aarschot - kabellannder(s) kelder | 2026 |  | niet van toepassing (louter sanering/betrouwbaarheid) | RE.000346
FLUVIUS ZENNE-DIJLE | AARSCHOT | 5200000310 | Sanering Fdrs TS Aarschot-Bekaflaan | Ruggengraat | Telecom | KABELWERKEN | (NOT SET) | RE.000346/002 | Inblazen GV | 2026 |  | niet van toepassing (louter sanering/betrouwbaarheid) | RE.000346
FLUVIUS ZENNE-DIJLE | AARSCHOT | 5200000310 | Sanering Fdrs TS Aarschot-Bekaflaan | Ruggengraat | TS | KABELWERKEN | (NOT SET) | RE.000346/004 | Wijz feederbena TS Aarschot K1 | 2026 |  | niet van toepassing (louter sanering/betrouwbaarheid) | RE.000346
FLUVIUS ZENNE-DIJLE | AARSCHOT | 5200000310 | Sanering Fdrs TS Aarschot-Bekaflaan | Ruggengraat | SP | KABELWERKEN | (NOT SET) | RE.000346/005 | Wijzig feederben SP Viadukt | 2026 |  | niet van toepassing (louter sanering/betrouwbaarheid) | RE.000346
FLUVIUS IMEWO | BRUGGE | 5200000313 | STEENBRUGGE - TOTAALPROJECT | Ruggengraat | SP | SP | SLOOP | RE.001604/005 | SP VRIJHEIDSSTRAAT | 2025 |  | in studie - mogelijks afweging alternatief flexibiliteit | RE.001604
FLUVIUS IMEWO | BRUGGE | 5200000313 | STEENBRUGGE - TOTAALPROJECT | Ruggengraat | Kabel | SP | SLOOP | RE.001604/004 | Kabel | 2025 |  | in studie - mogelijks afweging alternatief flexibiliteit | RE.001604
FLUVIUS IMEWO | BRUGGE | 5200000313 | STEENBRUGGE - TOTAALPROJECT | Ruggengraat | Kabel | SP | SLOOP | RE.001604/003 | Kabel | 2025 |  | in studie - mogelijks afweging alternatief flexibiliteit | RE.001604
FLUVIUS IMEWO | BRUGGE | 5200000313 | STEENBRUGGE - TOTAALPROJECT | Ruggengraat | SP | SP | SLOOP | RE.001604/006 | SP PARKLAAN | 2025 |  | in studie - mogelijks afweging alternatief flexibiliteit | RE.001604
FLUVIUS KEMPEN | GEEL | 5200000314 | TS De Heze: Uitbreiding cellen | Ruggengraat | SP | TS | VERSTERKEN | RE.001955/001 | TS | 2025 | project lopende, in afwerking | oriënterende analyse alternatief flexibiliteit: onvoldoende baten | RE.001955
FLUVIUS ANTWERPEN | Antwerpen | 5200000317 | Versterken SP Hovestraat | Ruggengraat | Kabel | SP | VERSTERKEN |  | Kabel | 2025 |  | oriënterende analyse alternatief flexibiliteit: onvoldoende baten
FLUVIUS ANTWERPEN | Antwerpen | 5200000317 | Versterken SP Hovestraat | Ruggengraat | SP | SP | VERSTERKEN |  | Uitrusting SP | 2025 |  | oriënterende analyse alternatief flexibiliteit: onvoldoende baten
FLUVIUS ANTWERPEN | Antwerpen | 5200000318 | Versterken SP Korte Wielenstraat | Ruggengraat | Kabel | SP | VERVANGEN |  | Kabelaanleg tussen SP Korte Wielenstraat en SP Luchtbal Antwerpen | 2025 | project lopende, in afwerking | niet van toepassing (louter sanering/betrouwbaarheid)
FLUVIUS ANTWERPEN | ANTWERPEN | 5200000319 | Versterken SP Luchtbal | Ruggengraat | Kabel | SP | VERSTERKEN | RE.003992/001 | Kabel | 2025 |  | niet van toepassing (project reeds in uitvoering en grotendeels gerealiseerd) | RE.003992
FLUVIUS ANTWERPEN | Antwerpen | 5200000319 | Versterken SP Luchtbal | Ruggengraat | SP | SP | VERSTERKEN |  | Nieuwe SP cellen op SP Luchtbal | 2025 |  | oriënterende analyse alternatief flexibiliteit: onvoldoende baten
FLUVIUS ANTWERPEN | Antwerpen | 5200000319 | Versterken SP Luchtbal | Ruggengraat | Kabel | SP | VERSTERKEN |  | Kabelaanleg tussen SP Luchtbal en TS Ekeren | 2025 |  | oriënterende analyse alternatief flexibiliteit: onvoldoende baten
FLUVIUS MIDDEN-VLAANDEREN | BUGGENHOUT | 5200000320 | Versterking SP Hoogveld | Ruggengraat | TS | SP | VERSTERKEN | RE.002085/002 | TS | 2025 |  | oriënterende analyse alternatief flexibiliteit: onvoldoende baten | RE.002085
FLUVIUS MIDDEN-VLAANDEREN | BUGGENHOUT | 5200000320 | Versterking SP Hoogveld | Ruggengraat | Kabel | SP | VERSTERKEN | RE.002085/001 | Kabel | 2025 |  | oriënterende analyse alternatief flexibiliteit: onvoldoende baten | RE.002085
FLUVIUS MIDDEN-VLAANDEREN | DENDERMONDE | 5200000321 | Versterking SP Oktaaf | Ruggengraat | Kabel | SP | VERSTERKEN | RE.002089/001 | Kabelaanleg | 2025 |  | oriënterende analyse alternatief flexibiliteit: onvoldoende baten | RE.002089
FLUVIUS MIDDEN-VLAANDEREN | DENDERMONDE | 5200000322 | Versterking SP Van Langenhovestraat | RUGGENGRAAT | TS | SP | VERSTERKEN |  | Uitr Verv. Bev Idiff TS St.Gillis.Dender | 2025 |  | oriënterende analyse alternatief flexibiliteit: onvoldoende baten
FLUVIUS MIDDEN-VLAANDEREN | DENDERMONDE | 5200000322 | Versterking SP Van Langenhovestraat | Ruggengraat | Telecom | SP | VERSTERKEN | RE.001966/001 | KABELWERKEN | 2025 |  | in studie - mogelijks afweging alternatief flexibiliteit | RE.001966
FLUVIUS MIDDEN-VLAANDEREN | DENDERMONDE | 5200000322 | Versterking SP Van Langenhovestraat | Ruggengraat | Kabel | SP | VERSTERKEN | RE.001966/001 | KABELWERKEN | 2025 |  | in studie - mogelijks afweging alternatief flexibiliteit | RE.001966
FLUVIUS MIDDEN-VLAANDEREN | DENDERMONDE | 5200000322 | Versterking SP Van Langenhovestraat | Ruggengraat | SP | SP | VERSTERKEN | RE.001966/002 | UITRUSTING SP | 2025 |  | in studie - mogelijks afweging alternatief flexibiliteit | RE.001966
FLUVIUS WEST | Diksmuide | 5200000323 | Wegwerken antenne feeder Hoogstade Dorp | Ruggengraat | Kabel | KABELWERKEN | (NOT SET) |  |  | 2025 | wijzigingen planning synergie | oriënterende analyse alternatief flexibiliteit: onvoldoende baten
FLUVIUS WEST | KOKSIJDE | 5200000324 | 298 TS Koks TRF150/11 ipv 70/11 | Ruggengraat | SP | TS | ANDERE | RE.000651/001 | Werken Elia interfacekast | 2025 |  | niet van toepassing (beveiliging, telebeheer, etc) | RE.000651
FLUVIUS ZENNE-DIJLE | Landen | 5200000325 | Sanering SP Spoorweg Landen | Ruggengraat | Kabel | SP | VERVANGEN | RE.001372/002 | Gebouw | 2026 |  | niet van toepassing (louter sanering/betrouwbaarheid) | RE.001372
FLUVIUS ZENNE-DIJLE | Landen | 5200000325 | Sanering SP Spoorweg Landen | Ruggengraat | SP | SP | VERVANGEN | RE.001372/003 | Uitrusting | 2026 |  | niet van toepassing (louter sanering/betrouwbaarheid) | RE.001372
FLUVIUS ZENNE-DIJLE | Landen | 5200000325 | Sanering SP Spoorweg Landen | Ruggengraat | SP Gebouw | SP | VERVANGEN | RE.001372/003 | Uitrusting | 2025 |  | niet van toepassing (louter sanering/betrouwbaarheid) | RE.001372
FLUVIUS ZENNE-DIJLE | Landen | 5200000325 | Sanering SP Spoorweg Landen | Ruggengraat | Telecom | SP | VERVANGEN | RE.001372/003 | Uitrusting | 2026 |  | niet van toepassing (louter sanering/betrouwbaarheid) | RE.001372
FLUVIUS WEST | MENEN | 5200000327 | CAB TS Menen-West | Ruggengraat | TS Gebouw | CAB | (NOT SET) | RE.000968/002 | Gebouw CAB | 2026 |  | niet van toepassing (betrouwbaarheid CAB) | RE.000968
FLUVIUS WEST | MENEN | 5200000327 | CAB TS Menen-West | Ruggengraat | TS | CAB | (NOT SET) | RE.000968/001 | Vervangen CAB installatie | 2026 |  | niet van toepassing (betrouwbaarheid CAB) | RE.000968
FLUVIUS WEST | TIELT | 5200000328 | CAB TS Tielt | Ruggengraat | TS | CAB | (NOT SET) | RE.000971/001 | Nieuwe CAB // | 2025 |  | niet van toepassing (betrouwbaarheid CAB) | RE.000971
FLUVIUS IMEWO | GENT | 5200000329 | Kuhlmansite TS Rieme | Ruggengraat | Kabel | TS | VERSTERKEN | RE.001201/001 | ID name reservecel 10 SP Riemekaai | 2025 |  | oriënterende analyse alternatief flexibiliteit: benodigde bijkomende capaciteit te groot | RE.001201
FLUVIUS IMEWO | GENT | 5200000329 | Kuhlmansite TS Rieme | Ruggengraat | Kabel | TS | VERSTERKEN | RE.001201/002 | ID name reservecel 10 SP Riemekaai | 2025 |  | oriënterende analyse alternatief flexibiliteit: benodigde bijkomende capaciteit te groot | RE.001201
FLUVIUS IMEWO | GENT | 5200000329 | Kuhlmansite TS Rieme | Ruggengraat | TS | TS | VERSTERKEN | RE.001201/003 | ID name reservecel 1.03 TS Rieme | 2025 |  | oriënterende analyse alternatief flexibiliteit: benodigde bijkomende capaciteit te groot | RE.001201
FLUVIUS IMEWO | GENT | 5200000329 | Kuhlmansite TS Rieme | Ruggengraat | SP | TS | VERSTERKEN | RE.001201/004 | ID name reservecel 10 SP Riemekaai | 2025 |  | oriënterende analyse alternatief flexibiliteit: benodigde bijkomende capaciteit te groot | RE.001201
FLUVIUS MIDDEN-VLAANDEREN | BEVEREN | 5200000330 | Netherziening expressweg en Avenackers | Ruggengraat | Telecom | SP | VERSTERKEN | RE.003385/005 | KABELWERKEN | 2025 |  | oriënterende analyse alternatief flexibiliteit: benodigde bijkomende capaciteit te groot | RE.003385
FLUVIUS MIDDEN-VLAANDEREN | BEVEREN | 5200000330 | Netherziening expressweg en Avenackers | Ruggengraat | Kabel | SP | VERSTERKEN | RE.003385/005 | KABELWERKEN | 2025 |  | oriënterende analyse alternatief flexibiliteit: benodigde bijkomende capaciteit te groot | RE.003385
FLUVIUS MIDDEN-VLAANDEREN | BEVEREN | 5200000330 | Netherziening expressweg en Avenackers | Ruggengraat | SP | SP | VERSTERKEN | RE.003385/004 | Uitrusting SP | 2025 |  | oriënterende analyse alternatief flexibiliteit: benodigde bijkomende capaciteit te groot | RE.003385
FLUVIUS MIDDEN-VLAANDEREN | BEVEREN | 5200000330 | Netherziening expressweg en Avenackers | Ruggengraat | Telecom | SP | VERSTERKEN | RE.003385/006 | TELECOM | 2025 |  | oriënterende analyse alternatief flexibiliteit: benodigde bijkomende capaciteit te groot | RE.003385
FLUVIUS MIDDEN-VLAANDEREN | BEVEREN | 5200000331 | Ruggengraatversterking SP Centrum | Ruggengraat | Kabel | SP | VERSTERKEN |  |  | 2025 |  | oriënterende analyse alternatief flexibiliteit: onvoldoende baten
FLUVIUS MIDDEN-VLAANDEREN | SINT-NIKLAAS | 5200000333 | Ruggengraatversterking SP Dries | Ruggengraat | Kabel | SP | VERSTERKEN |  |  | 2025 |  | oriënterende analyse alternatief flexibiliteit: onvoldoende baten
FLUVIUS KEMPEN | RIJKEVORSEL | 5200000334 | SP Doelenpad: versterken N-1 "Loenhout" | Ruggengraat | SP | SP | VERSTERKEN | RE.001064/001 | SP | 2025 |  | oriënterende analyse alternatief flexibiliteit: onvoldoende baten | RE.001064
FLUVIUS KEMPEN | RIJKEVORSEL | 5200000334 | SP Doelenpad: versterken N-1 "Loenhout" | Ruggengraat | Kabel | SP | VERSTERKEN | RE.001064/002 | Kabel | 2025 |  | oriënterende analyse alternatief flexibiliteit: onvoldoende baten | RE.001064
FLUVIUS KEMPEN | HERENTHOUT | 5200000335 | SP versterken diff voeding | Ruggengraat | Kabel | SP | VERSTERKEN | RE.001625/001 | Kabel | 2025 |  | in studie - mogelijks afweging alternatief flexibiliteit | RE.001625
FLUVIUS KEMPEN | HERENTHOUT | 5200000335 | SP versterken diff voeding | Ruggengraat | SP | SP | VERSTERKEN | RE.001625/003 | Schakelpost vernieuwen | 2025 |  | in studie - mogelijks afweging alternatief flexibiliteit | RE.001625
FLUVIUS KEMPEN | HERENTHOUT | 5200000335 | SP versterken diff voeding | Ruggengraat | Telecom | SP | VERSTERKEN | RE.001625/003 | Schakelpost vernieuwen | 2025 |  | in studie - mogelijks afweging alternatief flexibiliteit | RE.001625
FLUVIUS KEMPEN | HERENTHOUT | 5200000335 | SP versterken diff voeding | Ruggengraat | TS | SP | VERSTERKEN | RE.001625/002 | TS | 2025 |  | in studie - mogelijks afweging alternatief flexibiliteit | RE.001625
FLUVIUS ANTWERPEN | Antwerpen | 5200000336 | Uitbreiding gebouw TS Burcht | Ruggengraat | TS Gebouw | TS | VERSTERKEN |  | Gebouw | 2026 |  | oriënterende analyse alternatief flexibiliteit: onvoldoende baten
FLUVIUS HALLE-VILVOORDE | MACHELEN | 5200000337 | TS Machelen: railkoppelsch + verd. diff. | Ruggengraat | TS | TS | ANDERE | RE.001281/001 | Plaatsen railkoppelsch. tussen celrijen | 2026 |  | niet van toepassing (louter sanering/betrouwbaarheid) | RE.001281
FLUVIUS HALLE-VILVOORDE | MACHELEN | 5200000337 | TS Machelen: railkoppelsch + verd. diff. | Ruggengraat | Kabel | TS | ANDERE | RE.001281/002 | KBW - TS Machelen - redundantie | 2026 |  | niet van toepassing (louter sanering/betrouwbaarheid) | RE.001281
FLUVIUS IMEWO | BREDENE | 5200000338 | VERSTERKEN RUGGENGRAAT BREDENE | Ruggengraat | Kabel | DCTB | NIEUW / VERVANGEN | RE.002492/003 | KABELAANLEG | 2025 |  | in studie - mogelijks afweging alternatief flexibiliteit; wellicht na oriënterende analyse onvoldoende baten | RE.002492
FLUVIUS IMEWO | BREDENE | 5200000338 | VERSTERKEN RUGGENGRAAT BREDENE | Ruggengraat | Kabel | DCTB | NIEUW / VERVANGEN | RE.002492/004 | aanpassen kabine Watertoren | 2025 |  | in studie - mogelijks afweging alternatief flexibiliteit; wellicht na oriënterende analyse onvoldoende baten | RE.002492
FLUVIUS IMEWO | BREDENE | 5200000338 | VERSTERKEN RUGGENGRAAT BREDENE | Ruggengraat | Kabel | DCTB | NIEUW / VERVANGEN | RE.002492/002 | KABELAANLEG | 2025 |  | in studie - mogelijks afweging alternatief flexibiliteit; wellicht na oriënterende analyse onvoldoende baten | RE.002492
FLUVIUS ANTWERPEN | Antwerpen | 5200000339 | Versterken SP Dorp Oost | Ruggengraat | Kabel | SP | VERSTERKEN |  | Kabelaanleg tussen TS Burcht en SP Dorp Oost | 2026 |  | oriënterende analyse alternatief flexibiliteit: onvoldoende baten
FLUVIUS ANTWERPEN | Antwerpen | 5200000339 | Versterken SP Dorp Oost | Ruggengraat | TS | SP | VERSTERKEN |  | Nieuwe TS cellen TS Burcht | 2026 |  | oriënterende analyse alternatief flexibiliteit: onvoldoende baten
FLUVIUS ANTWERPEN | Antwerpen | 5200000339 | Versterken SP Dorp Oost | Ruggengraat | SP | SP | VERSTERKEN |  | Beveiligingen | 2026 |  | oriënterende analyse alternatief flexibiliteit: onvoldoende baten
FLUVIUS IMEWO | gent | 5200000340 | Guido Gezellelaan | Ruggengraat | Kabel | SP | NIEUW |  | aanleg 2200m PA400 | 2027 |  | oriënterende analyse alternatief flexibiliteit: benodigde bijkomende capaciteit te groot
FLUVIUS IMEWO | gent | 5200000340 | Guido Gezellelaan | Ruggengraat | SP | SP | NIEUW |  | Uitrusting SP | 2027 |  | oriënterende analyse alternatief flexibiliteit: benodigde bijkomende capaciteit te groot
FLUVIUS IMEWO | gent | 5200000340 | Guido Gezellelaan | Ruggengraat | SP Gebouw | SP | NIEUW |  | Gebouw SP | 2026 |  | oriënterende analyse alternatief flexibiliteit: benodigde bijkomende capaciteit te groot
FLUVIUS IMEWO | gent | 5200000340 | Guido Gezellelaan | Ruggengraat | Telecom | SP | NIEUW |  | Telecom SP | 2027 |  | oriënterende analyse alternatief flexibiliteit: benodigde bijkomende capaciteit te groot
FLUVIUS IMEWO | gent | 5200000340 | Guido Gezellelaan | Ruggengraat | Kabel | SP | NIEUW |  | Kabel | 2027 |  | oriënterende analyse alternatief flexibiliteit: benodigde bijkomende capaciteit te groot
FLUVIUS IMEWO | Destelbergen | 5200000341 | Dorp Destelbergen | Ruggengraat | Kabel | KABELWERKEN | (NOT SET) |  | aanleg 600m PA240 | 2028 |  | oriënterende analyse alternatief flexibiliteit: onvoldoende baten
FLUVIUS IMEWO | Destelbergen | 5200000341 | Dorp Destelbergen | Ruggengraat | Kabel | KABELWERKEN | (NOT SET) |  | aanleg 800m PA240 | 2028 |  | oriënterende analyse alternatief flexibiliteit: onvoldoende baten
FLUVIUS IMEWO | Destelbergen | 5200000341 | Dorp Destelbergen | Ruggengraat | Kabel | KABELWERKEN | (NOT SET) |  | aanleg 2000m PA400 | 2028 |  | oriënterende analyse alternatief flexibiliteit: onvoldoende baten
FLUVIUS IMEWO | Destelbergen | 5200000341 | Dorp Destelbergen | Ruggengraat | Kabel | KABELWERKEN | (NOT SET) |  | aanleg 940m PA240 | 2028 |  | oriënterende analyse alternatief flexibiliteit: onvoldoende baten
FLUVIUS ZENNE-DIJLE | MECHELEN | 5200000344 | Mobiele noodcabine CAB | Ruggengraat | TS | CAB | (NOT SET) | RE.001423/001 | Ontwerp mobiele noodcabine CAB | 2025 |  | niet van toepassing (louter sanering/betrouwbaarheid) | RE.001423
FLUVIUS ZENNE-DIJLE | MECHELEN | 5200000345 | Beleid wisselstukken SFU-K | RUGGENGRAAT | TS | CAB | (NOT SET) |  | Beleid wisselstukken SFU-K 2026 MECH | 2025 |  | niet van toepassing (louter sanering/betrouwbaarheid)
FLUVIUS ZENNE-DIJLE | MECHELEN | 5200000345 | Beleid wisselstukken SFU-K | RUGGENGRAAT | TS | CAB | (NOT SET) |  | Beleid wisselstukken SFU-K 2027 MECH | 2025 |  | niet van toepassing (louter sanering/betrouwbaarheid)
FLUVIUS ZENNE-DIJLE | MECHELEN | 5200000345 | Beleid wisselstukken SFU-K | RUGGENGRAAT | TS | CAB | (NOT SET) |  | Beleid wisselstukken SFU-K 2028 MECH | 2025 |  | niet van toepassing (louter sanering/betrouwbaarheid)
FLUVIUS ZENNE-DIJLE | MECHELEN | 5200000345 | Beleid wisselstukken SFU-K | RUGGENGRAAT | TS | CAB | (NOT SET) |  | Beleid wisselstukken SFU-K 2029 MECH | 2025 |  | niet van toepassing (louter sanering/betrouwbaarheid)
FLUVIUS ZENNE-DIJLE | MECHELEN | 5200000345 | Beleid wisselstukken SFU-K | RUGGENGRAAT | TS | CAB | (NOT SET) |  | Beleid wisselstukken SFU-K 2029 ANTW | 2025 |  | niet van toepassing (louter sanering/betrouwbaarheid)
FLUVIUS ZENNE-DIJLE | MECHELEN | 5200000345 | Beleid wisselstukken SFU-K | RUGGENGRAAT | TS | CAB | (NOT SET) |  | Beleid wisselstukken SFU-K 2027 ANTW | 2025 |  | niet van toepassing (louter sanering/betrouwbaarheid)
FLUVIUS ZENNE-DIJLE | MECHELEN | 5200000345 | Beleid wisselstukken SFU-K | RUGGENGRAAT | TS | CAB | (NOT SET) |  | Beleid wisselstukken SFU-K 2028 ANTW | 2025 |  | niet van toepassing (louter sanering/betrouwbaarheid)
FLUVIUS ZENNE-DIJLE | MECHELEN | 5200000345 | Beleid wisselstukken SFU-K | RUGGENGRAAT | TS | CAB | (NOT SET) |  | Beleid wisselstukken SFU-K 2026 ANTW | 2025 |  | niet van toepassing (louter sanering/betrouwbaarheid)
FLUVIUS ZENNE-DIJLE | MECHELEN | 5200000345 | Beleid wisselstukken SFU-K | RUGGENGRAAT | TS | CAB | (NOT SET) |  | Beleid wisselstukken SFU-K 2025 ANTW | 2025 |  | niet van toepassing (louter sanering/betrouwbaarheid)
FLUVIUS ZENNE-DIJLE | MECHELEN | 5200000345 | Beleid wisselstukken SFU-K | RUGGENGRAAT | TS | CAB | (NOT SET) |  | Beleid wisselstukken SFU-K 2029 KEMP | 2025 |  | niet van toepassing (louter sanering/betrouwbaarheid)
FLUVIUS ZENNE-DIJLE | MECHELEN | 5200000345 | Beleid wisselstukken SFU-K | RUGGENGRAAT | TS | CAB | (NOT SET) |  | Beleid wisselstukken SFU-K 2028 KEMP | 2025 |  | niet van toepassing (louter sanering/betrouwbaarheid)
FLUVIUS ZENNE-DIJLE | MECHELEN | 5200000345 | Beleid wisselstukken SFU-K | RUGGENGRAAT | TS | CAB | (NOT SET) |  | Beleid wisselstukken SFU-K 2027 KEMP | 2025 |  | niet van toepassing (louter sanering/betrouwbaarheid)
FLUVIUS ZENNE-DIJLE | MECHELEN | 5200000345 | Beleid wisselstukken SFU-K | RUGGENGRAAT | TS | CAB | (NOT SET) |  | Beleid wisselstukken SFU-K 2026 KEMP | 2025 |  | niet van toepassing (louter sanering/betrouwbaarheid)
FLUVIUS ZENNE-DIJLE | MECHELEN | 5200000345 | Beleid wisselstukken SFU-K | RUGGENGRAAT | TS | CAB | (NOT SET) |  | Beleid wisselstukken SFU-K 2025 KEMP | 2025 |  | niet van toepassing (louter sanering/betrouwbaarheid)
FLUVIUS ZENNE-DIJLE | MECHELEN | 5200000345 | Beleid wisselstukken SFU-K | RUGGENGRAAT | TS | CAB | (NOT SET) |  | Beleid wisselstukken SFU-K 2029 S-W | 2025 |  | niet van toepassing (louter sanering/betrouwbaarheid)
FLUVIUS ZENNE-DIJLE | MECHELEN | 5200000345 | Beleid wisselstukken SFU-K | RUGGENGRAAT | TS | CAB | (NOT SET) |  | Beleid wisselstukken SFU-K 2028 S-W | 2025 |  | niet van toepassing (louter sanering/betrouwbaarheid)
FLUVIUS ZENNE-DIJLE | MECHELEN | 5200000345 | Beleid wisselstukken SFU-K | RUGGENGRAAT | TS | CAB | (NOT SET) |  | Beleid wisselstukken SFU-K 2027 S-W | 2025 |  | niet van toepassing (louter sanering/betrouwbaarheid)
FLUVIUS ZENNE-DIJLE | MECHELEN | 5200000345 | Beleid wisselstukken SFU-K | RUGGENGRAAT | TS | CAB | (NOT SET) |  | Beleid wisselstukken SFU-K 2026 S-W | 2025 |  | niet van toepassing (louter sanering/betrouwbaarheid)
FLUVIUS ZENNE-DIJLE | MECHELEN | 5200000345 | Beleid wisselstukken SFU-K | RUGGENGRAAT | TS | CAB | (NOT SET) |  | Beleid wisselstukken SFU-K 2025 S-W | 2025 |  | niet van toepassing (louter sanering/betrouwbaarheid)
FLUVIUS ZENNE-DIJLE | MECHELEN | 5200000345 | Beleid wisselstukken SFU-K | RUGGENGRAAT | TS | CAB | (NOT SET) |  | Beleid wisselstukken SFU-K 2025 MECH | 2025 |  | niet van toepassing (louter sanering/betrouwbaarheid)
FLUVIUS ZENNE-DIJLE | MECHELEN | 5200000345 | Beleid wisselstukken SFU-K | RUGGENGRAAT | TS | CAB | (NOT SET) |  | Beleid wisselstukken SFU-K 2029 Z-D | 2025 |  | niet van toepassing (louter sanering/betrouwbaarheid)
FLUVIUS ZENNE-DIJLE | MECHELEN | 5200000345 | Beleid wisselstukken SFU-K | RUGGENGRAAT | TS | CAB | (NOT SET) |  | Beleid wisselstukken SFU-K 2028 Z-D | 2025 |  | niet van toepassing (louter sanering/betrouwbaarheid)
FLUVIUS ZENNE-DIJLE | MECHELEN | 5200000345 | Beleid wisselstukken SFU-K | RUGGENGRAAT | TS | CAB | (NOT SET) |  | Beleid wisselstukken SFU-K 2027 Z-D | 2025 |  | niet van toepassing (louter sanering/betrouwbaarheid)
FLUVIUS ZENNE-DIJLE | MECHELEN | 5200000345 | Beleid wisselstukken SFU-K | RUGGENGRAAT | TS | CAB | (NOT SET) |  | Beleid wisselstukken SFU-K 2026 Z-D | 2025 |  | niet van toepassing (louter sanering/betrouwbaarheid)
FLUVIUS ZENNE-DIJLE | MECHELEN | 5200000345 | Beleid wisselstukken SFU-K | RUGGENGRAAT | TS | CAB | (NOT SET) |  | Beleid wisselstukken SFU-K 2025 Z-D | 2025 |  | niet van toepassing (louter sanering/betrouwbaarheid)
FLUVIUS ZENNE-DIJLE | WILLEBROEK | 5200000346 | Versterken SP Veurt - M | RUGGENGRAAT | Kabel | SP | VERSTERKEN |  | Versterken SP Veurt - M | 2025 |  | oriënterende analyse alternatief flexibiliteit: onvoldoende baten
FLUVIUS ZENNE-DIJLE | WILLEBROEK | 5200000346 | Versterken SP Veurt - M | RUGGENGRAAT | TS | SP | VERSTERKEN |  | Versterken SP Veurt - Uitrusting TS | 2025 |  | oriënterende analyse alternatief flexibiliteit: onvoldoende baten
FLUVIUS ZENNE-DIJLE | HAACHT | 5200000347 | Versterken TS Wespelaar met feedercellen | RUGGENGRAAT | TS | TS | VERSTERKEN |  |  | 2026 |  | oriënterende analyse alternatief flexibiliteit: onvoldoende baten
FLUVIUS IMEWO | ZELE | 5200000351 | Versterking industriezone Lokeren E17/4 | Ruggengraat | Kabel | KABELWERKEN | (NOT SET) | RE.003534/001 | KABELWERKEN | 2025 |  | alternatieven in functie van verdere concrete informatie projectontwikkeling, industriezone, etc | RE.003534
FLUVIUS MIDDEN-VLAANDEREN | HAMME | 5200000352 | 279 TS Hamme plaatsen interfacekast | Ruggengraat | Telecom | TS | ANDERE | RE.003484/001 | UITRUSTING TS | 2025 |  | niet van toepassing (louter sanering/betrouwbaarheid) | RE.003484
FLUVIUS IMEWO | MELLE | 5200000353 | Nieuwe Interfacekast TS Kwatrecht | Ruggengraat | TS | TS | ANDERE | RE.003913/001 | UITRUSTING TS | 2025 |  | niet van toepassing (project reeds in uitvoering en grotendeels gerealiseerd) | RE.003913
FLUVIUS IMEWO | Lievegem | 5200000354 | Dorp Lovendegem | Ruggengraat | Kabel | KABELWERKEN | (NOT SET) |  | aanleg 2500m PA400 | 2028 |  | oriënterende analyse alternatief flexibiliteit: onvoldoende baten
FLUVIUS IMEWO | Lievegem | 5200000354 | Dorp Lovendegem | Ruggengraat | Kabel | KABELWERKEN | (NOT SET) |  | aanleg 1000m PA150 | 2028 |  | oriënterende analyse alternatief flexibiliteit: onvoldoende baten
FLUVIUS IMEWO | Lievegem | 5200000355 | Dreef | Ruggengraat | Kabel | SP | ANDERE |  | aanleg 2700m PA400 | 2034 |  | oriënterende analyse alternatief flexibiliteit: benodigde bijkomende capaciteit te groot
FLUVIUS IMEWO | Lievegem | 5200000355 | Dreef | Ruggengraat | Kabel | SP | ANDERE |  | aanleg 380m PA150 | 2034 |  | oriënterende analyse alternatief flexibiliteit: benodigde bijkomende capaciteit te groot
FLUVIUS IMEWO | Lievegem | 5200000355 | Dreef | Ruggengraat | Kabel | SP | ANDERE |  | aanleg 200m PA150 | 2034 |  | oriënterende analyse alternatief flexibiliteit: benodigde bijkomende capaciteit te groot
FLUVIUS IMEWO | Lievegem | 5200000355 | Dreef | Ruggengraat | TS | SP | ANDERE |  | Uitrusting TS | 2034 |  | oriënterende analyse alternatief flexibiliteit: benodigde bijkomende capaciteit te groot
FLUVIUS IMEWO | Lievegem | 5200000355 | Dreef | Ruggengraat | SP | SP | ANDERE |  | Uitrusting SP | 2034 |  | oriënterende analyse alternatief flexibiliteit: benodigde bijkomende capaciteit te groot
FLUVIUS IMEWO | Sint-Laureins | 5200000356 | Grens Nederland-Watervliet | Ruggengraat | Kabel | SP | ANDERE |  | aanleg3200m PA400 | 2028 |  | oriënterende analyse alternatief flexibiliteit: benodigde bijkomende capaciteit te groot
FLUVIUS IMEWO | Sint-Laureins | 5200000356 | Grens Nederland-Watervliet | Ruggengraat | SP | SP | ANDERE |  | Uitrusting SP | 2028 |  | oriënterende analyse alternatief flexibiliteit: benodigde bijkomende capaciteit te groot
FLUVIUS IMEWO | Assenede | 5200000358 | Assenede | Ruggengraat | Kabel | KABELWERKEN | (NOT SET) |  | aanleg 4000m PA400 | 2030 |  | oriënterende analyse alternatief flexibiliteit: onvoldoende baten
FLUVIUS IMEWO | Assenede | 5200000358 | Assenede | Ruggengraat | TS | KABELWERKEN | (NOT SET) |  | Uitrusting TS | 2030 |  | oriënterende analyse alternatief flexibiliteit: onvoldoende baten
FLUVIUS IMEWO | Oosterzele | 5200000359 | Scheldewindeke | Ruggengraat | Kabel | SP | VERSTERKEN |  | aanleg 2500m PA240 | 2028 |  | oriënterende analyse alternatief flexibiliteit: onvoldoende baten
FLUVIUS IMEWO | Oosterzele | 5200000359 | Scheldewindeke | Ruggengraat | SP | SP | VERSTERKEN |  | Uitrusting SP | 2028 |  | oriënterende analyse alternatief flexibiliteit: onvoldoende baten
FLUVIUS IMEWO | OOSTKAMP | 5200000360 | Versterken feeder Molenstraat | Ruggengraat | Kabel | KABELWERKEN | (NOT SET) |  | Nieuwe feeder van SP Oostkamp Kuipen tot aan DC Molenstraat | 2026 |  | oriënterende analyse alternatief flexibiliteit: onvoldoende baten
FLUVIUS ANTWERPEN | Antwerpen | 5200000363 | Klantaanvraag datacenter LO Ghelamco | Ruggengraat | Kabel | TS | ANDERE |  | Aansluiting datacenter Ghelamco vanaf TS Burcht | 2025 |  | oriënterende analyse alternatief flexibiliteit: benodigde bijkomende capaciteit te groot
FLUVIUS IMEWO | BRUGGE | 5200000364 | Nieuw CAB TS ZEESLUIS ZEEBRUGGE 36kV | RUGGENGRAAT | TS | CAB | (NOT SET) |  | UITR CAB TS ZEESLUIS ZEEBRUGGE 36kV | 2028 |  | niet van toepassing (betrouwbaarheid CAB)
FLUVIUS IMEWO | BRUGGE | 5200000365 | Versterken SP Torhoutsesteenweg - Brugge | RUGGENGRAAT | SP | SP | VERSTERKEN |  | UITR SP Torhoutsesteenweg Brugge 6OVS 2K | 2025 |  | oriënterende analyse alternatief flexibiliteit: onvoldoende baten
FLUVIUS IMEWO | BRUGGE | 5200000365 | Versterken SP Torhoutsesteenweg - Brugge | RUGGENGRAAT | Kabel | SP | VERSTERKEN |  | Kabel | 2025 |  | oriënterende analyse alternatief flexibiliteit: onvoldoende baten
FLUVIUS IMEWO | BRUGGE | 5200000366 | Nieuw TS Waggelwater cabine 3 | RUGGENGRAAT | TS | TS | NIEUW |  | UITR. - TS Waggelwater cabine 3 | 2026 |  | oriënterende analyse alternatief flexibiliteit: benodigde bijkomende capaciteit te groot
FLUVIUS IMEWO | BRUGGE | 5200000366 | Nieuw TS Waggelwater cabine 3 | RUGGENGRAAT | SP | TS | NIEUW |  | UITR. - TS Waggelwater cabine 3 | 2026 |  | oriënterende analyse alternatief flexibiliteit: benodigde bijkomende capaciteit te groot
FLUVIUS IMEWO | BRUGGE | 5200000366 | Nieuw TS Waggelwater cabine 3 | RUGGENGRAAT | TS Gebouw | TS | NIEUW |  | GEBOUW - TS Waggelwater cabine 3 | 2025 |  | oriënterende analyse alternatief flexibiliteit: benodigde bijkomende capaciteit te groot
FLUVIUS IMEWO | BRUGGE | 5200000366 | Nieuw TS Waggelwater cabine 3 | RUGGENGRAAT | Kabel | TS | NIEUW |  | Kabelaanleg TS Waggelwater cabine 3 | 2026 |  | oriënterende analyse alternatief flexibiliteit: benodigde bijkomende capaciteit te groot
FLUVIUS HALLE-VILVOORDE | HALLE | 5200000368 | Vervangen SP Buizingen Selectief | RUGGENGRAAT | Kabel | SP | VERVANGEN EN VERSTERKEN |  |  | 2028 |  | oriënterende analyse alternatief flexibiliteit: benodigde bijkomende capaciteit te groot
FLUVIUS HALLE-VILVOORDE | HALLE | 5200000368 | Vervangen SP Buizingen Selectief | RUGGENGRAAT | SP | SP | VERVANGEN EN VERSTERKEN |  |  | 2028 |  | oriënterende analyse alternatief flexibiliteit: benodigde bijkomende capaciteit te groot
FLUVIUS HALLE-VILVOORDE | HALLE | 5200000368 | Vervangen SP Buizingen Selectief | RUGGENGRAAT | SP Gebouw | SP | VERVANGEN EN VERSTERKEN |  |  | 2028 |  | oriënterende analyse alternatief flexibiliteit: benodigde bijkomende capaciteit te groot
FLUVIUS HALLE-VILVOORDE | HALLE | 5200000368 | Vervangen SP Buizingen Selectief | RUGGENGRAAT | Telecom | SP | VERVANGEN EN VERSTERKEN |  |  | 2028 |  | oriënterende analyse alternatief flexibiliteit: benodigde bijkomende capaciteit te groot
FLUVIUS HALLE-VILVOORDE | HALLE | 5200000368 | Vervangen SP Buizingen Selectief | RUGGENGRAAT | TS | SP | VERVANGEN EN VERSTERKEN |  |  | 2028 |  | oriënterende analyse alternatief flexibiliteit: benodigde bijkomende capaciteit te groot
FLUVIUS HALLE-VILVOORDE | SINT-GENESIUS-RODE | 5200000369 | Versterking SP Fonteinstraat 2xPA400 | RUGGENGRAAT | Kabel | SP | VERSTERKEN |  |  | 2029 |  | oriënterende analyse alternatief flexibiliteit: onvoldoende baten
FLUVIUS IMEWO | OOSTERZELE | 5200000370 | Versterken Dorp Gijzenzele 5 KT | RUGGENGRAAT | Kabel | KABELWERKEN | (NOT SET) |  |  | 2030 |  | oriënterende analyse alternatief flexibiliteit: onvoldoende baten
FLUVIUS IMEWO | Oosterzele | 5200000372 | Balegem | Ruggengraat | Kabel | KABELWERKEN | (NOT SET) |  | aanleg 2400m PA240 | 2029 |  | oriënterende analyse alternatief flexibiliteit: onvoldoende baten
FLUVIUS IMEWO | Oosterzele | 5200000372 | Balegem | Ruggengraat | SP | KABELWERKEN | (NOT SET) |  | Uitrusting SP | 2029 |  | oriënterende analyse alternatief flexibiliteit: onvoldoende baten
FLUVIUS HALLE-VILVOORDE | LIEDEKERKE | 5200000373 | Nieuwe SP tvv SP Liedekerke | Ruggengraat | SP | SP | VERVANGEN EN VERSTERKEN | RE.000743/001 | UITRUSTING SP | 2028 |  | in studie - wellicht geen alternatief te onderzoeken omdat dit een sanering betreft | RE.000743
FLUVIUS HALLE-VILVOORDE | LIEDEKERKE | 5200000373 | Nieuwe SP tvv SP Liedekerke | Ruggengraat | SP Gebouw | SP | VERVANGEN EN VERSTERKEN | RE.000743/002 | Gebouw | 2027 |  | in studie - wellicht geen alternatief te onderzoeken omdat dit een sanering betreft | RE.000743
FLUVIUS HALLE-VILVOORDE | LIEDEKERKE | 5200000373 | Nieuwe SP tvv SP Liedekerke | Ruggengraat | Kabel | SP | VERVANGEN EN VERSTERKEN | RE.000743/004 | KABELAANLEG | 2028 |  | in studie - wellicht geen alternatief te onderzoeken omdat dit een sanering betreft | RE.000743
FLUVIUS HALLE-VILVOORDE | LIEDEKERKE | 5200000373 | Nieuwe SP tvv SP Liedekerke | Ruggengraat | Telecom | SP | VERVANGEN EN VERSTERKEN | RE.000743/005 | Telecom | 2028 |  | in studie - wellicht geen alternatief te onderzoeken omdat dit een sanering betreft | RE.000743
FLUVIUS HALLE-VILVOORDE | LIEDEKERKE | 5200000373 | Verv. & Verst. SP Liedekerke Centrum | RUGGENGRAAT | TS | SP | VERVANGEN EN VERSTERKEN |  | Aanpassen 2x beveiliging TS Eizeringen | 2028 |  | oriënterende analyse alternatief flexibiliteit: benodigde bijkomende capaciteit te groot
FLUVIUS HALLE-VILVOORDE | LIEDEKERKE | 5200000374 | Capaciteitsprobleem Liedekerke-Roosdaal | Ruggengraat | Kabel | SP | VERSTERKEN | RE.002542/001 | Kabel | 2028 |  | oriënterende analyse alternatief flexibiliteit: benodigde bijkomende capaciteit te groot | RE.002542
FLUVIUS HALLE-VILVOORDE | LIEDEKERKE | 5200000374 | Capaciteitsprobleem Liedekerke-Roosdaal | Ruggengraat | SP | SP | VERSTERKEN | RE.002542/002 | SP | 2028 |  | oriënterende analyse alternatief flexibiliteit: benodigde bijkomende capaciteit te groot | RE.002542
FLUVIUS HALLE-VILVOORDE | LIEDEKERKE | 5200000374 | Versterking SP Schelfhout | RUGGENGRAAT | Kabel | SP | VERSTERKEN |  | Aanleg 1xPA400 TS Eizeri - SP Schelfhout | 2028 |  | oriënterende analyse alternatief flexibiliteit: onvoldoende baten
FLUVIUS HALLE-VILVOORDE | LIEDEKERKE | 5200000374 | Versterking SP Schelfhout | RUGGENGRAAT | TS | SP | VERSTERKEN |  | Uitr: Aanp 2x beveil Idiff TS Eizeringen | 2028 |  | oriënterende analyse alternatief flexibiliteit: onvoldoende baten
FLUVIUS LIMBURG | HEUSDEN-ZOLDER | 5200000375 | Ruggengraat Heusden-Zolder | RUGGENGRAAT | Kabel | ANDERE | (NOT SET) |  |  | 2026 |  | oriënterende analyse alternatief flexibiliteit: onvoldoende baten
FLUVIUS HALLE-VILVOORDE | HALLE | 5200000377 | Nieuwe SP tvv SP Koekebeek Halle | Ruggengraat | SP Gebouw | SP | VERVANGEN EN VERSTERKEN | RE.000746/003 | GEBOUW | 2027 |  | in studie - wellicht geen alternatief te onderzoeken omdat dit een sanering betreft | RE.000746
FLUVIUS HALLE-VILVOORDE | HALLE | 5200000377 | Nieuwe SP tvv SP Koekebeek Halle | Ruggengraat | SP | SP | VERVANGEN EN VERSTERKEN | RE.000746/002 | UITRUSTING | 2027 |  | in studie - wellicht geen alternatief te onderzoeken omdat dit een sanering betreft | RE.000746
FLUVIUS HALLE-VILVOORDE | HALLE | 5200000377 | Nieuwe SP tvv SP Koekebeek Halle | Ruggengraat | Telecom | SP | VERVANGEN EN VERSTERKEN | RE.000746/002 | UITRUSTING | 2027 |  | in studie - wellicht geen alternatief te onderzoeken omdat dit een sanering betreft | RE.000746
FLUVIUS HALLE-VILVOORDE | HALLE | 5200000377 | Nieuwe SP tvv SP Koekebeek Halle | Ruggengraat | Kabel | SP | VERVANGEN EN VERSTERKEN | RE.000746/001 | KABEL | 2027 |  | in studie - wellicht geen alternatief te onderzoeken omdat dit een sanering betreft | RE.000746
FLUVIUS HALLE-VILVOORDE | HALLE | 5200000377 | Verv&Verst SP Koekebeek Halle - AL | RUGGENGRAAT | TS | SP | VERVANGEN EN VERSTERKEN |  | 2x beveiliging aanpassen op TS Buizingen | 2027 |  | oriënterende analyse alternatief flexibiliteit: benodigde bijkomende capaciteit te groot
FLUVIUS HALLE-VILVOORDE | BEERSEL | 5200000380 | Versterking SP Dworp Centrum | RUGGENGRAAT | Kabel | SP | VERSTERKEN |  |  | 2029 |  | oriënterende analyse alternatief flexibiliteit: onvoldoende baten
FLUVIUS LIMBURG | LUMMEN | 5200000381 | Opwaarderen N-1 feeder O.L. Vrouwestraat | Ruggengraat | Kabel | KABELWERKEN | (NOT SET) |  | Kabelaanleg | 2026 |  | oriënterende analyse alternatief flexibiliteit: onvoldoende baten
FLUVIUS MIDDEN-VLAANDEREN | AALST | 5200000382 | Vervangen SP Industrieln Erembodegem-AL | RUGGENGRAAT | SP | SP | VERVANGEN |  | Uitr SP Industrielaan 15f.cellen 2DK 2LK | 2026 |  | niet van toepassing (louter sanering/betrouwbaarheid)
FLUVIUS MIDDEN-VLAANDEREN | AALST | 5200000382 | Vervangen SP Industrieln Erembodegem-AL | RUGGENGRAAT | Telecom | SP | VERVANGEN |  | Uitr SP Industrielaan 15f.cellen 2DK 2LK | 2026 |  | niet van toepassing (louter sanering/betrouwbaarheid)
FLUVIUS MIDDEN-VLAANDEREN | AALST | 5200000382 | Vervangen SP Industrieln Erembodegem-AL | RUGGENGRAAT | TS | SP | VERVANGEN |  | Aanpassen 3xdiff-beveilig TS Aalst Kab3 | 2026 |  | niet van toepassing (louter sanering/betrouwbaarheid)
FLUVIUS MIDDEN-VLAANDEREN | AALST | 5200000382 | Vervangen SP Industrieln Erembodegem-AL | RUGGENGRAAT | SP Gebouw | SP | VERVANGEN |  | Nieuw gebouw SP Industrielaan | 2025 |  | niet van toepassing (louter sanering/betrouwbaarheid)
FLUVIUS MIDDEN-VLAANDEREN | AALST | 5200000382 | Vervangen SP Industrieln Erembodegem-AL | RUGGENGRAAT | Kabel | SP | VERVANGEN |  | Inlussen nieuw SP Industrielaan | 2026 |  | niet van toepassing (louter sanering/betrouwbaarheid)
FLUVIUS MIDDEN-VLAANDEREN | BUGGENHOUT | 5200000384 | Nieuw SP Holstraat Buggenhout-Malderen | RUGGENGRAAT | SP | SP | NIEUW |  | Uitr TS Baasrode 2 x ABB DBB SP Holstr. | 2028 |  | oriënterende analyse alternatief flexibiliteit: benodigde bijkomende capaciteit te groot
FLUVIUS MIDDEN-VLAANDEREN | BUGGENHOUT | 5200000384 | Nieuw SP Holstraat Buggenhout-Malderen | RUGGENGRAAT | Telecom | SP | NIEUW |  | Uitr TS Baasrode 2 x ABB DBB SP Holstr. | 2028 |  | oriënterende analyse alternatief flexibiliteit: benodigde bijkomende capaciteit te groot
FLUVIUS MIDDEN-VLAANDEREN | BUGGENHOUT | 5200000384 | Nieuw SP Holstraat Buggenhout-Malderen | RUGGENGRAAT | TS | SP | NIEUW |  | Uitr TS Baasrode 2 x ABB DBB SP Holstr. | 2028 |  | oriënterende analyse alternatief flexibiliteit: benodigde bijkomende capaciteit te groot
FLUVIUS MIDDEN-VLAANDEREN | BUGGENHOUT | 5200000384 | Nieuw SP Holstraat Buggenhout-Malderen | RUGGENGRAAT | SP Gebouw | SP | NIEUW |  | Uitr TS Baasrode 2 x ABB DBB SP Holstr. | 2028 |  | oriënterende analyse alternatief flexibiliteit: benodigde bijkomende capaciteit te groot
FLUVIUS MIDDEN-VLAANDEREN | BUGGENHOUT | 5200000384 | Nieuw SP Holstraat Buggenhout-Malderen | RUGGENGRAAT | Kabel | SP | NIEUW |  | Uitr TS Baasrode 2 x ABB DBB SP Holstr. | 2028 |  | oriënterende analyse alternatief flexibiliteit: benodigde bijkomende capaciteit te groot
FLUVIUS LIMBURG | GENK | 5200000385 | 2024-Genk Woudstraat PA240 (Bev. Inst.) | RUGGENGRAAT | Kabel | TS | ANDERE |  | 2024-GK-Woudstr-PJB-LVA-3112-IE-NNXPX-TQ | 2025 |  | oriënterende analyse alternatief flexibiliteit: benodigde bijkomende capaciteit te groot
FLUVIUS LIMBURG | HECHTEL-EKSEL | 5200000386 | Opwaarderen feeder Acacialaan | Ruggengraat | Kabel | KABELWERKEN | (NOT SET) |  | Kabelaanleg | 2030 |  | oriënterende analyse alternatief flexibiliteit: onvoldoende baten
FLUVIUS LIMBURG | HECHTEL-EKSEL | 5200000386 | Opwaarderen feeder Acacialaan | RUGGENGRAAT | Kabel | KABELWERKEN | (NOT SET) |  | Opw. feeder Acacialaan 1/8 | 2030 |  | oriënterende analyse alternatief flexibiliteit: onvoldoende baten
FLUVIUS WEST | HOOGLEDE | 5200000393 | Nieuwe Sp Honzebrouck - Hooglede | RUGGENGRAAT | SP | SP | NIEUW |  |  | 2035 |  | oriënterende analyse alternatief flexibiliteit: benodigde bijkomende capaciteit te groot
FLUVIUS WEST | HOOGLEDE | 5200000393 | Nieuwe Sp Honzebrouck - Hooglede | RUGGENGRAAT | Telecom | SP | NIEUW |  |  | 2035 |  | oriënterende analyse alternatief flexibiliteit: benodigde bijkomende capaciteit te groot
FLUVIUS WEST | HOOGLEDE | 5200000393 | Nieuwe Sp Honzebrouck - Hooglede | RUGGENGRAAT | TS | SP | NIEUW |  |  | 2035 |  | oriënterende analyse alternatief flexibiliteit: benodigde bijkomende capaciteit te groot
FLUVIUS WEST | HOOGLEDE | 5200000393 | Nieuwe Sp Honzebrouck - Hooglede | RUGGENGRAAT | SP Gebouw | SP | NIEUW |  |  | 2034 |  | oriënterende analyse alternatief flexibiliteit: benodigde bijkomende capaciteit te groot
FLUVIUS WEST | HOOGLEDE | 5200000393 | Nieuwe Sp Honzebrouck - Hooglede | RUGGENGRAAT | Kabel | SP | NIEUW |  |  | 2035 |  | oriënterende analyse alternatief flexibiliteit: benodigde bijkomende capaciteit te groot
FLUVIUS WEST | VEURNE | 5200000394 | Ruggengraatversterking SP Beauvoorde | Ruggengraat | Kabel | SP | VERSTERKEN |  |  | 2032 |  | oriënterende analyse alternatief flexibiliteit: onvoldoende baten
FLUVIUS WEST | ALVERINGEM | 5200000414 | Ruggengraat versterking Leisele | Ruggengraat | Kabel | KABELWERKEN | (NOT SET) |  |  | 2025 |  | oriënterende analyse alternatief flexibiliteit: onvoldoende baten
FLUVIUS LIMBURG | GENK | 5200000416 | Lus vanuit SP Kielenberg naar Geleenlaan | Ruggengraat | Kabel | SP | ANDERE |  | Kabelaanleg | 2025 |  | oriënterende analyse alternatief flexibiliteit: benodigde bijkomende capaciteit te groot
FLUVIUS ANTWERPEN | Zoersel | 5200000417 | Middeninjectie feeder Nieuwstraat thv DC60 Achtertstraat vanaf cel 11 SP Heybleukenstraat | Ruggengraat | Kabel | SP | ANDERE |  | Kabelaanleg | 2026 |  | oriënterende analyse alternatief flexibiliteit: benodigde bijkomende capaciteit te groot
FLUVIUS ZENNE-DIJLE | PUTTE | 5200000419 | Vervang en versterk SP Lange Dreef -?-AL | RUGGENGRAAT | SP | SP | VERVANGEN EN VERSTERKEN |  | UITRUSTING - nog te bepalen | 2027 |  | oriënterende analyse alternatief flexibiliteit: benodigde bijkomende capaciteit te groot
FLUVIUS ZENNE-DIJLE | PUTTE | 5200000419 | Vervang en versterk SP Lange Dreef -?-AL | RUGGENGRAAT | Telecom | SP | VERVANGEN EN VERSTERKEN |  | UITRUSTING - nog te bepalen | 2027 |  | oriënterende analyse alternatief flexibiliteit: benodigde bijkomende capaciteit te groot
FLUVIUS ZENNE-DIJLE | PUTTE | 5200000419 | Vervang en versterk SP Lange Dreef -?-AL | RUGGENGRAAT | TS | SP | VERVANGEN EN VERSTERKEN |  | UITRUSTING - nog te bepalen | 2027 |  | oriënterende analyse alternatief flexibiliteit: benodigde bijkomende capaciteit te groot
FLUVIUS ZENNE-DIJLE | PUTTE | 5200000419 | Vervang en versterk SP Lange Dreef -?-AL | RUGGENGRAAT | SP Gebouw | SP | VERVANGEN EN VERSTERKEN |  | GEBOUW Nieuw SP Lge Dreef - AL | 2027 |  | oriënterende analyse alternatief flexibiliteit: benodigde bijkomende capaciteit te groot
FLUVIUS ZENNE-DIJLE | Putte | 5200000419 | SP Lange Dreef | Ruggengraat | Kabel | SP | VERVANGEN EN VERSTERKEN |  | Kabelaanleg | 2027 |  | oriënterende analyse alternatief flexibiliteit: benodigde bijkomende capaciteit te groot
FLUVIUS IMEWO | DEINZE | 5200000421 | VERSTERKEN TS DEINZE - 5 RES CELLEN | RUGGENGRAAT | TS | TS | ANDERE |  | PLAATSEN VAN 5 RESERVE CELLEN | 2026 |  | oriënterende analyse alternatief flexibiliteit: benodigde bijkomende capaciteit te groot
FLUVIUS IMEWO | DEINZE | 5200000421 | VERSTERKEN TS DEINZE - 5 RES CELLEN | RUGGENGRAAT | TS | TS | ANDERE |  | NIEUWE KASTEN NAAR NIEUW LOKAAL | 2026 |  | oriënterende analyse alternatief flexibiliteit: benodigde bijkomende capaciteit te groot
FLUVIUS LIMBURG | HOUTHALEN-HELCHTEREN | 5200000424 | MS-MS transfo Heusd/Zolder Cult. Centr. | RUGGENGRAAT | Transformator | TRANSFORMATOR | (NOT SET) |  |  | 2027 |  | oriënterende analyse alternatief flexibiliteit: benodigde bijkomende capaciteit te groot
FLUVIUS LIMBURG | HOUTHALEN-HELCHTEREN | 5200000424 | MS-MS transfo Heusd/Zolder Cult. Centr. | RUGGENGRAAT | SP | TRANSFORMATOR | (NOT SET) |  |  | 2027 |  | oriënterende analyse alternatief flexibiliteit: benodigde bijkomende capaciteit te groot
FLUVIUS LIMBURG | HOUTHALEN-HELCHTEREN | 5200000424 | MS-MS transfo Heusd/Zolder Cult. Centr. | RUGGENGRAAT | Kabel | TRANSFORMATOR | (NOT SET) |  |  | 2027 |  | oriënterende analyse alternatief flexibiliteit: benodigde bijkomende capaciteit te groot
FLUVIUS ZENNE-DIJLE | Bertem | 5200000425 | Oplossing regio Bertem | Ruggengraat |  | SP | ANDERE |  |  | 2030 |  | oriënterende analyse alternatief flexibiliteit: benodigde bijkomende capaciteit te groot
FLUVIUS ZENNE-DIJLE | Boutersem | 5200000426 | Oplossing regio Boutersem (SP Paependaal - SP Boutersem Dorp) | Ruggengraat |  | ANDERE | (NOT SET) |  |  | 2027 |  | oriënterende analyse alternatief flexibiliteit: onvoldoende baten
FLUVIUS ZENNE-DIJLE | Herselt | 5200000427 | Oplossing regio Herselt (SP Parking Ramsel - SP Westmeerbeek - SP Vest) | Ruggengraat |  | ANDERE | (NOT SET) |  |  | 2030 |  | oriënterende analyse alternatief flexibiliteit: onvoldoende baten
FLUVIUS ZENNE-DIJLE | Tervuren | 5200000428 | Oplossing regio Tervuren (Kortenberg) | Ruggengraat |  | ANDERE | (NOT SET) |  |  | 2030 |  | oriënterende analyse alternatief flexibiliteit: onvoldoende baten
FLUVIUS ZENNE-DIJLE | Tervuren | 5200000428 | Oplossing regio Tervuren (Kortenberg) | Ruggengraat | Kabel | ANDERE | (NOT SET) |  | Kabel | 2030 |  | oriënterende analyse alternatief flexibiliteit: onvoldoende baten
FLUVIUS HALLE-VILVOORDE | Kraainem | 5200000429 | Oplossing regio Wezembeek en Kraainem | Ruggengraat |  | ANDERE | (NOT SET) |  |  | 2027 |  | oriënterende analyse alternatief flexibiliteit: onvoldoende baten
FLUVIUS LIMBURG | BILZEN | 5200000432 | Verst. TS Bilzen II (fdr Romeinsestraat) | RUGGENGRAAT | TS | TS | ANDERE |  |  | 2025 |  | oriënterende analyse alternatief flexibiliteit: benodigde bijkomende capaciteit te groot
FLUVIUS ZENNE-DIJLE | Kortenberg | 5200000434 | Oplossing regio Kortenberg | Ruggengraat | Kabel | KABELWERKEN | (NOT SET) |  | Kabel | 2025 |  | oriënterende analyse alternatief flexibiliteit: onvoldoende baten
FLUVIUS ZENNE-DIJLE | Leuven | 5200000435 | Oplossing Regio PBE | Ruggengraat | Kabel | KABELWERKEN | (NOT SET) |  | Kabelaanleg versterking Cabine Ledigheid | 2025 |  | oriënterende analyse alternatief flexibiliteit: onvoldoende baten
FLUVIUS ZENNE-DIJLE | Scherpenheuvel-Zichem | 5200000436 | Oplossing regio Scherpenheuvel-Zichem | Ruggengraat | Kabel | SP | VERSTERKEN |  | Kabelaanleg versterking SP Station | 2025 |  | oriënterende analyse alternatief flexibiliteit: onvoldoende baten
FLUVIUS LIMBURG | MAASMECHELEN | 5200000437 | Saneren 50Cu vanuit Heristraat | Ruggengraat | Kabel | KABELWERKEN | (NOT SET) |  | Kabelaanleg | 2025 |  | oriënterende analyse alternatief flexibiliteit: onvoldoende baten
FLUVIUS LIMBURG | TESSENDERLO | 5200000440 | MS/MS transfo SP Centrum | Ruggengraat | Transformator | TRANSFORMATOR | (NOT SET) |  |  | 2026 |  | oriënterende analyse alternatief flexibiliteit: benodigde bijkomende capaciteit te groot
FLUVIUS LIMBURG | TESSENDERLO | 5200000440 | MS/MS transfo SP Centrum | Ruggengraat | SP | TRANSFORMATOR | (NOT SET) |  |  | 2026 |  | oriënterende analyse alternatief flexibiliteit: benodigde bijkomende capaciteit te groot
FLUVIUS LIMBURG | TESSENDERLO | 5200000440 | MS/MS transfo SP Centrum | Ruggengraat | Kabel | TRANSFORMATOR | (NOT SET) |  |  | 2026 |  | oriënterende analyse alternatief flexibiliteit: benodigde bijkomende capaciteit te groot
FLUVIUS LIMBURG | ZONHOVEN | 5200000442 | Nieuwe feeder naar Reuvoortweg | Ruggengraat | Kabel | KABELWERKEN | (NOT SET) |  | Kabelaanleg | 2025 |  | oriënterende analyse alternatief flexibiliteit: onvoldoende baten
FLUVIUS LIMBURG | ZONHOVEN | 5200000442 | Nieuwe feeder naar Reuvoortweg | Ruggengraat | Kabel | KABELWERKEN | (NOT SET) |  | Benutten reservecel TS Zonhoven voor feeder Reuvoortwet | 2025 |  | oriënterende analyse alternatief flexibiliteit: onvoldoende baten
FLUVIUS ANTWERPEN | Nijlen | 5200000443 | Nieuwe voeding voor spanning KESSEL 1x PA400 | Ruggengraat | Kabel | TS | ANDERE |  | Kabelaanleg | 2026 |  | oriënterende analyse alternatief flexibiliteit: benodigde bijkomende capaciteit te groot
FLUVIUS ANTWERPEN | Nijlen | 5200000443 | Nieuwe voeding voor spanning KESSEL 1x PA400 1x cel TS | Ruggengraat | TS | TS | ANDERE |  | Transfostation Nijlen | 2026 |  | oriënterende analyse alternatief flexibiliteit: benodigde bijkomende capaciteit te groot
FLUVIUS HALLE-VILVOORDE | Londerzeel | 5200000444 | Oplossing Londerzeel | Ruggengraat | Kabel | SP | VERSTERKEN |  | Kabel | 2025 | wijziging/nieuw concept | oriënterende analyse alternatief flexibiliteit: onvoldoende baten
FLUVIUS HALLE-VILVOORDE | Londerzeel | 5200000444 | Oplossing Londerzeel-Malderen | Ruggengraat | SP | SP | VERSTERKEN |  | Uitrusting SP | 2025 | wijziging/nieuw concept | oriënterende analyse alternatief flexibiliteit: onvoldoende baten
FLUVIUS ZENNE-DIJLE | Rotselaar | 5200000445 | Oplossing regio Werchter | Ruggengraat | Kabel | KABELWERKEN | (NOT SET) |  | Vervanging kleine secties feeder Dorp op SP Werchter | 2025 |  | oriënterende analyse alternatief flexibiliteit: onvoldoende baten
FLUVIUS LIMBURG | HECHTEL-EKSEL | 5200000446 | Opwaarderen kabel Molenheid | RUGGENGRAAT | Kabel | KABELWERKEN | (NOT SET) |  |  | 2025 |  | oriënterende analyse alternatief flexibiliteit: onvoldoende baten
FLUVIUS MIDDEN-VLAANDEREN | Brakel | 5200000447 | SP Luchtbal Strijpen | Ruggengraat | Kabel | KABELWERKEN | (NOT SET) |  | Kabel | 2025 |  | oriënterende analyse alternatief flexibiliteit: onvoldoende baten
FLUVIUS HALLE-VILVOORDE | Grimbergen | 5200000449 | TS Grimbergen | Ruggengraat | TS Gebouw | TS | VERVANGEN EN VERSTERKEN |  | Gebouw TS | 2027 |  | oriënterende analyse alternatief flexibiliteit: benodigde bijkomende capaciteit te groot
FLUVIUS HALLE-VILVOORDE | Grimbergen | 5200000449 | TS Grimbergen | Ruggengraat | TS | TS | VERVANGEN EN VERSTERKEN |  | Uitrusting TS | 2028 |  | oriënterende analyse alternatief flexibiliteit: benodigde bijkomende capaciteit te groot
FLUVIUS HALLE-VILVOORDE | Grimbergen | 5200000449 | TS Grimbergen | Ruggengraat | SP | TS | VERVANGEN EN VERSTERKEN |  | Uitrusting SP | 2028 |  | oriënterende analyse alternatief flexibiliteit: benodigde bijkomende capaciteit te groot
FLUVIUS HALLE-VILVOORDE | Grimbergen | 5200000449 | TS Grimbergen | Ruggengraat | Telecom | TS | VERVANGEN EN VERSTERKEN |  | Telecom TS | 2028 |  | oriënterende analyse alternatief flexibiliteit: benodigde bijkomende capaciteit te groot
FLUVIUS HALLE-VILVOORDE | Grimbergen | 5200000449 | TS Grimbergen | Ruggengraat | Kabel | TS | VERVANGEN EN VERSTERKEN |  | Kabel | 2028 |  | oriënterende analyse alternatief flexibiliteit: benodigde bijkomende capaciteit te groot
FLUVIUS KEMPEN | Westerlo | 5200000450 | SP Tongerlo Dorp vervangen dunne secties F Martinus | Ruggengraat | Kabel | KABELWERKEN | (NOT SET) |  | Kabelaanleg | 2030 |  | oriënterende analyse alternatief flexibiliteit: onvoldoende baten
FLUVIUS ZENNE-DIJLE | Hoeilaart | 5200000451 | Versterken SP Prins Karel | Ruggengraat | Kabel | KABELWERKEN | (NOT SET) |  | Kabel | 2025 |  | oriënterende analyse alternatief flexibiliteit: onvoldoende baten
FLUVIUS ZENNE-DIJLE | Leuven | 5200000452 | Versterken SP Wetenschapspark | Ruggengraat | Kabel | SP | VERSTERKEN |  | Kabelaanleg versterking SP Wetenschapspark | 2028 |  | oriënterende analyse alternatief flexibiliteit: onvoldoende baten
FLUVIUS MIDDEN-VLAANDEREN | Geraardsbergen | 5200000453 | Versterking SP Viadukt Overboel | Ruggengraat | Kabel | SP | VERSTERKEN |  | Kabel | 2026 |  | oriënterende analyse alternatief flexibiliteit: onvoldoende baten
FLUVIUS WEST | KUURNE | 5200000454 | Nieuw Telecomkast TS Kuurne | RUGGENGRAAT | Telecom | TS | ANDERE |  | Plaatsen telecomkast TS Kuurne | 2025 |  | oriënterende analyse alternatief flexibiliteit: benodigde bijkomende capaciteit te groot
FLUVIUS LIMBURG | GINGELOM | 5200000455 | Aansluiting WTP Gingelom | Ruggengraat | Kabel | TS | ANDERE |  | Kabelaanleg | 2026 |  | oriënterende analyse alternatief flexibiliteit: benodigde bijkomende capaciteit te groot
FLUVIUS ZENNE-DIJLE | Sint-katelijne-waver | 5200000456 | SP Katelijnestraat | Ruggengraat | SP | SP | VERSTERKEN |  | Uitrusting SP | 2026 |  | oriënterende analyse alternatief flexibiliteit: onvoldoende baten
FLUVIUS ZENNE-DIJLE | Sint-katelijne-waver | 5200000456 | SP Katelijnestraat | Ruggengraat | Kabel | SP | VERSTERKEN |  | Kabel | 2026 |  | oriënterende analyse alternatief flexibiliteit: onvoldoende baten
FLUVIUS IMEWO | LOKEREN | 5200000458 | Onthaal grote netgebruikers langsheen E17 | Ruggengraat | Kabel | SP | ANDERE |  |  | 2030 |  | oriënterende analyse alternatief flexibiliteit: benodigde bijkomende capaciteit te groot
FLUVIUS IMEWO | LOKEREN | 5200000459 | Onthaal grote netgebruikers langsheen E34 | Ruggengraat | Kabel | SP | ANDERE |  |  | 2030 |  | oriënterende analyse alternatief flexibiliteit: benodigde bijkomende capaciteit te groot
FLUVIUS ZENNE-DIJLE | Heist-op-den-Berg | 5200000460 | SP Meulebeek | Ruggengraat | SP | SP | VERVANGEN EN VERSTERKEN |  | Uitrusting SP | 2026 |  | oriënterende analyse alternatief flexibiliteit: benodigde bijkomende capaciteit te groot
FLUVIUS ZENNE-DIJLE | Heist-op-den-Berg | 5200000460 | SP Meulebeek | Ruggengraat | Kabel | SP | VERVANGEN EN VERSTERKEN |  | Kabel | 2026 |  | oriënterende analyse alternatief flexibiliteit: benodigde bijkomende capaciteit te groot
FLUVIUS ZENNE-DIJLE | Heist-op-den-Berg | 5200000460 | SP Meulebeek | Ruggengraat | Telecom | SP | VERVANGEN EN VERSTERKEN |  | Telecom SP | 2026 |  | oriënterende analyse alternatief flexibiliteit: benodigde bijkomende capaciteit te groot
FLUVIUS ANTWERPEN | Brecht | 5200000461 | Versterken diff voeding SP Brechtsebaan 1x cel SP | Ruggengraat | SP | SP | VERSTERKEN |  | Schakelpost | 2028 |  | oriënterende analyse alternatief flexibiliteit: onvoldoende baten
FLUVIUS ANTWERPEN | Brecht | 5200000461 | Versterken diff voeding SP Brechtsebaan 1x cel TS | Ruggengraat | TS | SP | VERSTERKEN |  | Transfostation Sint Job | 2028 |  | oriënterende analyse alternatief flexibiliteit: onvoldoende baten
FLUVIUS ANTWERPEN | Brecht | 5200000461 | Versterken diff voeding SP Brechtsebaan 1x PA400 | Ruggengraat | Kabel | SP | VERSTERKEN |  | Kabelaanleg | 2028 |  | oriënterende analyse alternatief flexibiliteit: onvoldoende baten
FLUVIUS ANTWERPEN | Brecht | 5200000462 | Versterken diff voeding SP Heihoefke 1x cel SP | Ruggengraat | SP | SP | VERSTERKEN |  | Schakelpost | 2025 |  | oriënterende analyse alternatief flexibiliteit: onvoldoende baten
FLUVIUS ANTWERPEN | Brecht | 5200000462 | Versterken diff voeding SP Heihoefke 1x PA400 | Ruggengraat | Kabel | SP | VERSTERKEN |  | Kabelaanleg | 2025 |  | oriënterende analyse alternatief flexibiliteit: onvoldoende baten
FLUVIUS KEMPEN | Rijkevorsel | 5200000462 | Versterken diff voeding SP Heihoefke 1x cel TS | Ruggengraat | TS | SP | VERSTERKEN |  | Transfostation Rijkevorsel B | 2025 |  | oriënterende analyse alternatief flexibiliteit: onvoldoende baten
FLUVIUS KEMPEN | Westerlo | 5200000463 | Versterken diff, voeding SP Tongerlo Dorp 1x PA400 | Ruggengraat | Kabel | SP | VERSTERKEN |  | Kabelaanleg | 2026 |  | oriënterende analyse alternatief flexibiliteit: onvoldoende baten
FLUVIUS KEMPEN | Westerlo | 5200000463 | Versterken diff, voeding SP Tongerlo Dorp 1x PA400 1x cel SP | Ruggengraat | SP | SP | VERSTERKEN |  | Schakelpost | 2026 |  | oriënterende analyse alternatief flexibiliteit: onvoldoende baten
FLUVIUS ANTWERPEN | Nijlen | 5200000464 | Versterken voeding SP Rector De Ramstraat 1x PA400 | Ruggengraat | Kabel | SP | VERSTERKEN |  | Kabelaanleg | 2027 |  | oriënterende analyse alternatief flexibiliteit: onvoldoende baten
FLUVIUS ANTWERPEN | Nijlen | 5200000464 | Versterken voeding SP Rector De Ramstraat 1x PA400 | Ruggengraat | TS | SP | VERSTERKEN |  | Transfostation Nijlen | 2027 |  | oriënterende analyse alternatief flexibiliteit: onvoldoende baten
FLUVIUS IMEWO | BRUGGE | 5200000466 | Ruggegraatinvestering SP Oostkamp Dorp | Ruggengraat | Kabel | SP | VERSTERKEN |  |  | 2025 |  | oriënterende analyse alternatief flexibiliteit: onvoldoende baten
FLUVIUS IMEWO | BRUGGE | 5200000466 | Ruggegraatinvestering SP Oostkamp Dorp | Ruggengraat | TS | SP | VERSTERKEN |  |  | 2025 |  | oriënterende analyse alternatief flexibiliteit: onvoldoende baten
FLUVIUS WEST | POPERINGE | 5200000467 | Nieuwe SP Roesbrugge | RUGGENGRAAT | SP | SP | NIEUW |  | Nieuwe SP Roesbrugge | 2027 |  | oriënterende analyse alternatief flexibiliteit: benodigde bijkomende capaciteit te groot
FLUVIUS WEST | POPERINGE | 5200000467 | Nieuwe SP Roesbrugge | RUGGENGRAAT | SP Gebouw | SP | NIEUW |  | Nieuwe SP Roesbrugge | 2026 |  | oriënterende analyse alternatief flexibiliteit: benodigde bijkomende capaciteit te groot
FLUVIUS WEST | POPERINGE | 5200000467 | Nieuwe SP Roesbrugge | RUGGENGRAAT | Telecom | SP | NIEUW |  | Nieuwe SP Roesbrugge | 2027 |  | oriënterende analyse alternatief flexibiliteit: benodigde bijkomende capaciteit te groot
FLUVIUS WEST | POPERINGE | 5200000467 | Nieuwe SP Roesbrugge | RUGGENGRAAT | Kabel | SP | NIEUW |  | Nieuwe SP Roesbrugge | 2027 |  | oriënterende analyse alternatief flexibiliteit: benodigde bijkomende capaciteit te groot
FLUVIUS WEST | POPERINGE | 5200000467 | Nieuwe SP Roesbrugge | RUGGENGRAAT | TS | SP | NIEUW |  | Nieuwe SP Roesbrugge | 2027 |  | oriënterende analyse alternatief flexibiliteit: benodigde bijkomende capaciteit te groot
FLUVIUS ANTWERPEN | Antwerpen | 5200000468 | Versterken SP Ivan Maquinaylei | Ruggengraat | SP | SP | VERSTERKEN |  | Uitrusting SP | 2027 |  | oriënterende analyse alternatief flexibiliteit: onvoldoende baten
FLUVIUS ANTWERPEN | Antwerpen | 5200000468 | Versterken SP Ivan Maquinaylei | Ruggengraat | SP Gebouw | SP | VERSTERKEN |  | Gebouw SP | 2026 |  | oriënterende analyse alternatief flexibiliteit: onvoldoende baten
FLUVIUS ANTWERPEN | Antwerpen | 5200000468 | Versterken SP Ivan Maquinaylei | Ruggengraat | Telecom | SP | VERSTERKEN |  | Telecom SP | 2027 |  | oriënterende analyse alternatief flexibiliteit: onvoldoende baten
FLUVIUS ANTWERPEN | Antwerpen | 5200000468 | Versterken SP Ivan Maquinaylei | Ruggengraat | Kabel | SP | VERSTERKEN |  | Kabel | 2027 |  | oriënterende analyse alternatief flexibiliteit: onvoldoende baten
FLUVIUS ANTWERPEN | Antwerpen | 5200000469 | Oprichten nieuw TS op het bevrijdingsdok | Ruggengraat | Kabel | TS | NIEUW |  | Kabelaanleg naar SP Kleine Molenweg vanaf TS Blauwhoef | 2030 |  | oriënterende analyse alternatief flexibiliteit: benodigde bijkomende capaciteit te groot
FLUVIUS ANTWERPEN | Antwerpen | 5200000469 | Oprichten nieuw TS op het bevrijdingsdok | Ruggengraat | Kabel | TS | NIEUW |  | Kabelaanleg naar SP Antwerpsebaan vanaf TS Blauwhoef | 2030 |  | oriënterende analyse alternatief flexibiliteit: benodigde bijkomende capaciteit te groot
FLUVIUS ANTWERPEN | Antwerpen | 5200000469 | Oprichten nieuw TS op het bevrijdingsdok | Ruggengraat | SP | TS | NIEUW |  | Nieuwe SP cellen op SP Kleine Molenweg | 2030 |  | oriënterende analyse alternatief flexibiliteit: benodigde bijkomende capaciteit te groot
FLUVIUS ANTWERPEN | Antwerpen | 5200000469 | Oprichten nieuw TS op het bevrijdingsdok | Ruggengraat | Kabel | TS | NIEUW |  | Aansluiting Walstroom Antwerp Container Terminal 6 MVA | 2030 |  | oriënterende analyse alternatief flexibiliteit: benodigde bijkomende capaciteit te groot
FLUVIUS ANTWERPEN | Antwerpen | 5200000469 | Oprichten nieuw TS op het bevrijdingsdok | Ruggengraat | TS Gebouw | TS | NIEUW |  | Gebouw TS | 2029 |  | oriënterende analyse alternatief flexibiliteit: benodigde bijkomende capaciteit te groot
FLUVIUS ANTWERPEN | Antwerpen | 5200000469 | Oprichten nieuw TS op het bevrijdingsdok | Ruggengraat | TS | TS | NIEUW |  | Uitrusting TS | 2030 |  | oriënterende analyse alternatief flexibiliteit: benodigde bijkomende capaciteit te groot
FLUVIUS ANTWERPEN | Antwerpen | 5200000469 | Oprichten nieuw TS op het bevrijdingsdok | Ruggengraat | SP | TS | NIEUW |  | Uitrusting SP | 2030 |  | oriënterende analyse alternatief flexibiliteit: benodigde bijkomende capaciteit te groot
FLUVIUS ANTWERPEN | Antwerpen | 5200000469 | Oprichten nieuw TS op het bevrijdingsdok | Ruggengraat | Telecom | TS | NIEUW |  | Telecom TS | 2030 |  | oriënterende analyse alternatief flexibiliteit: benodigde bijkomende capaciteit te groot
FLUVIUS ANTWERPEN | Antwerpen | 5200000469 | Oprichten nieuw TS op het bevrijdingsdok | Ruggengraat | Kabel | TS | NIEUW |  | Kabel | 2030 |  | oriënterende analyse alternatief flexibiliteit: benodigde bijkomende capaciteit te groot
FLUVIUS ANTWERPEN | Antwerpen | 5200000469 | Oprichten nieuw TS op het bevrijdingsdok | Ruggengraat | Kabel | TS | NIEUW |  | Kabelaanleg naar windturbine Storm vanaf TS Blauwhoef | 2030 |  | oriënterende analyse alternatief flexibiliteit: benodigde bijkomende capaciteit te groot
FLUVIUS WEST | Staden | 5200000471 | Ruggengraat versterking SP Passendale centraat | Ruggengraat | Kabel | SP | VERSTERKEN |  |  | 2027 |  | oriënterende analyse alternatief flexibiliteit: onvoldoende baten
FLUVIUS MIDDEN-VLAANDEREN | HAMME | 5200000472 | Ruggengraatversterking Ardoystraat | Ruggengraat | Kabel | SP | ANDERE |  |  | 2027 |  | oriënterende analyse alternatief flexibiliteit: benodigde bijkomende capaciteit te groot
FLUVIUS LIMBURG | DILSEN-STOKKEM | 5200000473 | Extra voedinsgkabel SP Heulentak | Ruggengraat | Kabel | SP | VERSTERKEN |  | Kabelaanleg | 2027 |  | oriënterende analyse alternatief flexibiliteit: onvoldoende baten
FLUVIUS LIMBURG | DILSEN-STOKKEM | 5200000473 | Extra voedinsgkabel SP Heulentak | Ruggengraat |  | SP | VERSTERKEN |  | Benutten reservecel SP Heulentak voor extra voeding | 2027 |  | oriënterende analyse alternatief flexibiliteit: onvoldoende baten
FLUVIUS LIMBURG | DILSEN-STOKKEM | 5200000473 | Extra voedinsgkabel SP Heulentak | Ruggengraat |  | SP | VERSTERKEN |  | Benutten reservecel TS Eisden voor extra voedingskabel SP Heulentak | 2027 |  | oriënterende analyse alternatief flexibiliteit: onvoldoende baten
FLUVIUS KEMPEN | Hoogstraten | 5200000474 | Nieuwe diff bundel SP Desmedtstraat 2x PA630 | Ruggengraat | Kabel | SP | VERSTERKEN |  | Kabelaanleg | 2026 |  | oriënterende analyse alternatief flexibiliteit: onvoldoende baten
FLUVIUS ANTWERPEN | Brecht | 5200000475 | Nieuwe diff bundel SP Heybleuken 3x PA400 | Ruggengraat | TS | SP | VERSTERKEN |  | Transfostation Sint Job | 2027 |  | oriënterende analyse alternatief flexibiliteit: onvoldoende baten
FLUVIUS ANTWERPEN | Malle | 5200000475 | Nieuwe diff bundel SP Heybleuken 2x PA400 | Ruggengraat | TS | SP | VERSTERKEN |  | Transfostation Malle | 2027 |  | oriënterende analyse alternatief flexibiliteit: onvoldoende baten
FLUVIUS ANTWERPEN | Zoersel | 5200000475 | Nieuwe diff bundel SP Heybleuken 2x PA400 | Ruggengraat | Kabel | SP | VERSTERKEN |  | Kabelaanleg | 2027 |  | oriënterende analyse alternatief flexibiliteit: onvoldoende baten
FLUVIUS ANTWERPEN | Zoersel | 5200000475 | Nieuwe diff bundel SP Heybleuken 2x PA400 | Ruggengraat | SP | SP | VERSTERKEN |  | Schakelpost | 2027 |  | oriënterende analyse alternatief flexibiliteit: onvoldoende baten
FLUVIUS ANTWERPEN | Zoersel | 5200000475 | Nieuwe diff bundel SP Heybleuken 3x PA400 | Ruggengraat | Kabel | SP | VERSTERKEN |  | Kabelaanleg | 2027 |  | oriënterende analyse alternatief flexibiliteit: onvoldoende baten
FLUVIUS LIMBURG | BREE | 5200000477 | Nieuwe feeder naar Centrum Oud | Ruggengraat | Kabel | TS | ANDERE |  | Kabelaanleg | 2027 |  | oriënterende analyse alternatief flexibiliteit: benodigde bijkomende capaciteit te groot
FLUVIUS LIMBURG | BREE | 5200000478 | Nieuwe kabel van Centrum Oud naar Meeuwen Centrum | Ruggengraat | Kabel | KABELWERKEN | (NOT SET) |  | Kabelaanleg | 2027 |  | oriënterende analyse alternatief flexibiliteit: onvoldoende baten
FLUVIUS ZENNE-DIJLE | Scherpenheuvel-Zichem | 5200000479 | Oplossing regio Averbode | Ruggengraat | Kabel | SP | VERSTERKEN |  | Kabelaanleg versterking SP Melkerijstraat | 2027 |  | oriënterende analyse alternatief flexibiliteit: onvoldoende baten
FLUVIUS ZENNE-DIJLE | SCHERPENHEUVEL-ZICHEM | 5200000479 | Versterken SP Melkerijstraat | RUGGENGRAAT | Kabel | SP | VERSTERKEN |  | Versterken SP Melkerijstraat | 2027 |  | oriënterende analyse alternatief flexibiliteit: onvoldoende baten
FLUVIUS ZENNE-DIJLE | Leuven | 5200000480 | Versterken SP Bierbeekstraat | Ruggengraat | Kabel | SP | VERVANGEN EN VERSTERKEN |  | Kabelaanleg versterking SP Bierbeek | 2027 |  | oriënterende analyse alternatief flexibiliteit: benodigde bijkomende capaciteit te groot
FLUVIUS ZENNE-DIJLE | Leuven | 5200000480 | Versterken SP Bierbeekstraat | Ruggengraat | SP Gebouw | SP | VERVANGEN EN VERSTERKEN |  | Gebouw SP | 2026 |  | oriënterende analyse alternatief flexibiliteit: benodigde bijkomende capaciteit te groot
FLUVIUS ZENNE-DIJLE | Leuven | 5200000480 | Versterken SP Bierbeekstraat | Ruggengraat | SP | SP | VERVANGEN EN VERSTERKEN |  | Uitrusting SP | 2027 |  | oriënterende analyse alternatief flexibiliteit: benodigde bijkomende capaciteit te groot
FLUVIUS ZENNE-DIJLE | Leuven | 5200000480 | Versterken SP Bierbeekstraat | Ruggengraat | Telecom | SP | VERVANGEN EN VERSTERKEN |  | Telecom SP | 2027 |  | oriënterende analyse alternatief flexibiliteit: benodigde bijkomende capaciteit te groot
FLUVIUS LIMBURG | TONGEREN | 5200000481 | Saneren 50Cu vanuit Dreefstraat | Ruggengraat | Kabel | KABELWERKEN | (NOT SET) |  | Kabelaanleg | 2029 |  | oriënterende analyse alternatief flexibiliteit: onvoldoende baten
FLUVIUS LIMBURG | HASSELT | 5200000482 | SP Diepenbeek Kerkhof | Ruggengraat | SP | SP | VERVANGEN |  | Uitrusting SP | 2027 |  | niet van toepassing (louter sanering/betrouwbaarheid)
FLUVIUS LIMBURG | HASSELT | 5200000482 | SP Diepenbeek Kerkhof | Ruggengraat | SP Gebouw | SP | VERVANGEN |  | Gebouw SP | 2026 |  | niet van toepassing (louter sanering/betrouwbaarheid)
FLUVIUS LIMBURG | HASSELT | 5200000482 | SP Diepenbeek Kerkhof | Ruggengraat | Telecom | SP | VERVANGEN |  | Telecom SP | 2027 |  | niet van toepassing (louter sanering/betrouwbaarheid)
FLUVIUS LIMBURG | HASSELT | 5200000482 | SP Diepenbeek Kerkhof | Ruggengraat | Kabel | SP | VERVANGEN |  | Kabelaanleg | 2027 |  | niet van toepassing (louter sanering/betrouwbaarheid)
FLUVIUS HALLE-VILVOORDE | Vilvoorde | 5200000483 | SP Medialaan | Ruggengraat | SP | SP | NIEUW |  | Uitrusting SP | 2027 |  | oriënterende analyse alternatief flexibiliteit: benodigde bijkomende capaciteit te groot
FLUVIUS HALLE-VILVOORDE | Vilvoorde | 5200000483 | SP Medialaan | Ruggengraat | SP Gebouw | SP | NIEUW |  | Gebouw SP | 2026 |  | oriënterende analyse alternatief flexibiliteit: benodigde bijkomende capaciteit te groot
FLUVIUS HALLE-VILVOORDE | Vilvoorde | 5200000483 | SP Medialaan | Ruggengraat | Telecom | SP | NIEUW |  | Telecom SP | 2027 |  | oriënterende analyse alternatief flexibiliteit: benodigde bijkomende capaciteit te groot
FLUVIUS HALLE-VILVOORDE | Vilvoorde | 5200000483 | SP Medialaan | Ruggengraat | Kabel | SP | NIEUW |  | Kabel | 2027 |  | oriënterende analyse alternatief flexibiliteit: benodigde bijkomende capaciteit te groot
FLUVIUS HALLE-VILVOORDE | Vilvoorde | 5200000483 | SP Medialaan | Ruggengraat | TS | SP | NIEUW |  | Uitrusting TS | 2027 |  | oriënterende analyse alternatief flexibiliteit: benodigde bijkomende capaciteit te groot
FLUVIUS LIMBURG | HECHTEL-EKSEL | 5200000484 | Opwaarderen kabel SC Molenheide - Molenheide lok cab | Ruggengraat | Kabel | SP | NIEUW |  | Kabelaanleg | 2027 |  | oriënterende analyse alternatief flexibiliteit: benodigde bijkomende capaciteit te groot
FLUVIUS LIMBURG | HECHTEL-EKSEL | 5200000484 | SP Molenheide | Ruggengraat | SP | SP | NIEUW |  | Uitrusting SP | 2027 |  | oriënterende analyse alternatief flexibiliteit: benodigde bijkomende capaciteit te groot
FLUVIUS LIMBURG | HECHTEL-EKSEL | 5200000484 | SP Molenheide | Ruggengraat | SP Gebouw | SP | NIEUW |  | Gebouw/Grond SP Driessensstraat | 2027 |  | oriënterende analyse alternatief flexibiliteit: benodigde bijkomende capaciteit te groot
FLUVIUS LIMBURG | HECHTEL-EKSEL | 5200000484 | SP Molenheide | Ruggengraat | Telecom | SP | NIEUW |  | Telecom SP | 2027 |  | oriënterende analyse alternatief flexibiliteit: benodigde bijkomende capaciteit te groot
FLUVIUS HALLE-VILVOORDE | Grimbergen | 5200000485 | SP Vliegveld | Ruggengraat | SP | SP | VERVANGEN EN VERSTERKEN |  | Uitrusting SP | 2027 |  | oriënterende analyse alternatief flexibiliteit: benodigde bijkomende capaciteit te groot
FLUVIUS HALLE-VILVOORDE | Grimbergen | 5200000485 | SP Vliegveld | Ruggengraat | Kabel | SP | VERVANGEN EN VERSTERKEN |  | Kabel | 2027 |  | oriënterende analyse alternatief flexibiliteit: benodigde bijkomende capaciteit te groot
FLUVIUS HALLE-VILVOORDE | Grimbergen | 5200000485 | SP Vliegveld | Ruggengraat | TS | SP | VERVANGEN EN VERSTERKEN |  | Uitrusting TS | 2027 |  | oriënterende analyse alternatief flexibiliteit: benodigde bijkomende capaciteit te groot
FLUVIUS ANTWERPEN | Grobbendonk | 5200000487 | Versterken diff bundel SP Industrieweg 1x PA400 | Ruggengraat | Kabel | SP | VERSTERKEN |  | Kabelaanleg | 2027 |  | oriënterende analyse alternatief flexibiliteit: onvoldoende baten
FLUVIUS ANTWERPEN | Nijlen | 5200000487 | Versterken diff bundel SP Industrieweg 1x PA400 1x cel TS | Ruggengraat | TS | SP | VERSTERKEN |  | Transfostation Nijlen | 2027 |  | oriënterende analyse alternatief flexibiliteit: onvoldoende baten
FLUVIUS KEMPEN | Herentals | 5200000488 | Versterken diff voeding SP Morkhoven 1x cel SP | Ruggengraat | SP | SP | VERSTERKEN |  | Schakelpost | 2027 |  | oriënterende analyse alternatief flexibiliteit: onvoldoende baten
FLUVIUS KEMPEN | Herentals | 5200000488 | Versterken diff voeding SP Morkhoven 1x PA400 | Ruggengraat | Kabel | SP | VERSTERKEN |  | Kabelaanleg | 2027 |  | oriënterende analyse alternatief flexibiliteit: onvoldoende baten
FLUVIUS KEMPEN | Herenthout | 5200000488 | Versterken diff voeding SP Morkhoven 1x cel TS | Ruggengraat | TS | SP | VERSTERKEN |  | Transfostation Herenthout | 2027 |  | oriënterende analyse alternatief flexibiliteit: onvoldoende baten
FLUVIUS KEMPEN | Geel | 5200000489 | Versterken diff, voeding SP Holven, doortrekken feeder Zonneke 1 | Ruggengraat | Kabel | SP | VERSTERKEN |  | Kabelaanleg | 2027 |  | oriënterende analyse alternatief flexibiliteit: onvoldoende baten
FLUVIUS KEMPEN | Geel | 5200000489 | Versterken diff, voeding SP Holven, doortrekken feeder Zonneke 1 | Ruggengraat | SP | SP | VERSTERKEN |  | Schakelpost | 2027 |  | oriënterende analyse alternatief flexibiliteit: onvoldoende baten
FLUVIUS ZENNE-DIJLE | Leuven | 5200000490 | Versterken SP Gemeentehuis | Ruggengraat | Kabel | SP | VERVANGEN EN VERSTERKEN |  | Kabelaanleg versterking SP Gemeentehuis Wilse | 2027 |  | oriënterende analyse alternatief flexibiliteit: benodigde bijkomende capaciteit te groot
FLUVIUS KEMPEN | Kasterlee | 5200000491 | Nieuwe SP Tielen | Ruggengraat | Kabel | SP | VERVANGEN EN VERSTERKEN |  | Kabelaanleg | 2026 |  | oriënterende analyse alternatief flexibiliteit: benodigde bijkomende capaciteit te groot
FLUVIUS KEMPEN | Lille | 5200000491 | Nieuwe SP Tielen | Ruggengraat | Kabel | SP | VERVANGEN EN VERSTERKEN |  | Kabelaanleg | 2026 |  | oriënterende analyse alternatief flexibiliteit: benodigde bijkomende capaciteit te groot
FLUVIUS KEMPEN | Lille | 5200000491 | Nieuwe SP Tielen | Ruggengraat | SP | SP | VERVANGEN EN VERSTERKEN |  | Kabelaanleg | 2026 |  | oriënterende analyse alternatief flexibiliteit: benodigde bijkomende capaciteit te groot
FLUVIUS KEMPEN | Lille | 5200000491 | Nieuwe SP Tielen | Ruggengraat | SP Gebouw | SP | VERVANGEN EN VERSTERKEN |  | Kabelaanleg | 2025 |  | oriënterende analyse alternatief flexibiliteit: benodigde bijkomende capaciteit te groot
FLUVIUS KEMPEN | Lille | 5200000491 | Nieuwe SP Tielen | Ruggengraat | Telecom | SP | VERVANGEN EN VERSTERKEN |  | Kabelaanleg | 2026 |  | oriënterende analyse alternatief flexibiliteit: benodigde bijkomende capaciteit te groot
FLUVIUS KEMPEN | Lille | 5200000491 | Nieuwe SP Tielen | Ruggengraat | TS | SP | VERVANGEN EN VERSTERKEN |  | Kabelaanleg | 2026 |  | oriënterende analyse alternatief flexibiliteit: benodigde bijkomende capaciteit te groot
FLUVIUS ANTWERPEN | Antwerpen | 5200000492 | Oprichten SP Krommeweg | Ruggengraat | SP | SP | NIEUW |  | Uitrusting SP | 2030 |  | oriënterende analyse alternatief flexibiliteit: benodigde bijkomende capaciteit te groot
FLUVIUS ANTWERPEN | Antwerpen | 5200000492 | Oprichten SP Krommeweg | Ruggengraat | SP Gebouw | SP | NIEUW |  | Gebouw SP | 2029 |  | oriënterende analyse alternatief flexibiliteit: benodigde bijkomende capaciteit te groot
FLUVIUS ANTWERPEN | Antwerpen | 5200000492 | Oprichten SP Krommeweg | Ruggengraat | Telecom | SP | NIEUW |  | Telecom SP | 2030 |  | oriënterende analyse alternatief flexibiliteit: benodigde bijkomende capaciteit te groot
FLUVIUS ANTWERPEN | Antwerpen | 5200000492 | Oprichten SP Krommeweg | Ruggengraat | Kabel | SP | NIEUW |  | Kabel | 2030 |  | oriënterende analyse alternatief flexibiliteit: benodigde bijkomende capaciteit te groot
FLUVIUS MIDDEN-VLAANDEREN | STEKENE | 5200000493 | Oprichting jumbo SP STEKENE | Ruggengraat | TS | SP | NIEUW |  |  | 2028 |  | oriënterende analyse alternatief flexibiliteit: benodigde bijkomende capaciteit te groot
FLUVIUS MIDDEN-VLAANDEREN | STEKENE | 5200000493 | Oprichting jumbo SP STEKENE | Ruggengraat | SP | SP | NIEUW |  |  | 2028 |  | oriënterende analyse alternatief flexibiliteit: benodigde bijkomende capaciteit te groot
FLUVIUS MIDDEN-VLAANDEREN | STEKENE | 5200000493 | Oprichting jumbo SP STEKENE | Ruggengraat | SP Gebouw | SP | NIEUW |  |  | 2027 |  | oriënterende analyse alternatief flexibiliteit: benodigde bijkomende capaciteit te groot
FLUVIUS MIDDEN-VLAANDEREN | STEKENE | 5200000493 | Oprichting jumbo SP STEKENE | Ruggengraat | Telecom | SP | NIEUW |  |  | 2028 |  | oriënterende analyse alternatief flexibiliteit: benodigde bijkomende capaciteit te groot
FLUVIUS ANTWERPEN | Antwerpen | 5200000494 | Uitbreiden of vervangen SP Hagenlei (te bekijken of vervanging nodig is) | Ruggengraat | SP | SP | VERVANGEN EN VERSTERKEN |  | Uitrusting SP | 2028 |  | oriënterende analyse alternatief flexibiliteit: benodigde bijkomende capaciteit te groot
FLUVIUS ANTWERPEN | Antwerpen | 5200000494 | Uitbreiden of vervangen SP Hagenlei (te bekijken of vervanging nodig is) | Ruggengraat | SP Gebouw | SP | VERVANGEN EN VERSTERKEN |  | Gebouw SP | 2028 |  | oriënterende analyse alternatief flexibiliteit: benodigde bijkomende capaciteit te groot
FLUVIUS ANTWERPEN | Antwerpen | 5200000494 | Uitbreiden of vervangen SP Hagenlei (te bekijken of vervanging nodig is) | Ruggengraat | Telecom | SP | VERVANGEN EN VERSTERKEN |  | Telecom SP | 2028 |  | oriënterende analyse alternatief flexibiliteit: benodigde bijkomende capaciteit te groot
FLUVIUS ANTWERPEN | Antwerpen | 5200000494 | Uitbreiden of vervangen SP Hagenlei (te bekijken of vervanging nodig is) | Ruggengraat | Kabel | SP | VERVANGEN EN VERSTERKEN |  | Kabel | 2028 |  | oriënterende analyse alternatief flexibiliteit: benodigde bijkomende capaciteit te groot
FLUVIUS ANTWERPEN | Antwerpen | 5200000495 | Versterken SP Vremdesesteenweg | Ruggengraat | SP | SP | VERVANGEN EN VERSTERKEN |  | Uitrusting SP | 2028 |  | oriënterende analyse alternatief flexibiliteit: benodigde bijkomende capaciteit te groot
FLUVIUS ANTWERPEN | Antwerpen | 5200000495 | Versterken SP Vremdesesteenweg | Ruggengraat | SP Gebouw | SP | VERVANGEN EN VERSTERKEN |  | Gebouw SP | 2028 |  | oriënterende analyse alternatief flexibiliteit: benodigde bijkomende capaciteit te groot
FLUVIUS ANTWERPEN | Antwerpen | 5200000495 | Versterken SP Vremdesesteenweg | Ruggengraat | Telecom | SP | VERVANGEN EN VERSTERKEN |  | Telecom SP | 2028 |  | oriënterende analyse alternatief flexibiliteit: benodigde bijkomende capaciteit te groot
FLUVIUS ANTWERPEN | Antwerpen | 5200000495 | Versterken SP Vremdesesteenweg | Ruggengraat | Kabel | SP | VERVANGEN EN VERSTERKEN |  | Kabel | 2028 |  | oriënterende analyse alternatief flexibiliteit: benodigde bijkomende capaciteit te groot
FLUVIUS IMEWO | BERLARE | 5200000496 | Middeninjectie vanuit TS grens Zele | Ruggengraat | Kabel | TS | ANDERE |  |  | 2028 |  | oriënterende analyse alternatief flexibiliteit: benodigde bijkomende capaciteit te groot
FLUVIUS IMEWO | BERLARE | 5200000497 | Netversterking Berlare Noord | Ruggengraat | Kabel | SP | ANDERE |  |  | 2028 |  | oriënterende analyse alternatief flexibiliteit: benodigde bijkomende capaciteit te groot
FLUVIUS WEST | IEPER | 5200000499 | Ruggengraat versterking SP Picanolsite | Ruggengraat | Kabel | SP | VERSTERKEN |  |  | 2028 |  | oriënterende analyse alternatief flexibiliteit: onvoldoende baten
FLUVIUS IMEWO | BERLARE | 5200000500 | Netherstructurering rond SP Dreefwegel O | Ruggengraat | Kabel | SP | ANDERE | RE.000158/002 | Kabelwerken | 2028 |  | in studie - mogelijks afweging alternatief flexibiliteit; wellicht na oriënterende analyse onvoldoende baten | RE.000158
FLUVIUS IMEWO | BERLARE | 5200000500 | Ruggengraatversterking SP Dreefwegel | Ruggengraat | Kabel | SP | ANDERE |  |  | 2028 |  | oriënterende analyse alternatief flexibiliteit: benodigde bijkomende capaciteit te groot
FLUVIUS MIDDEN-VLAANDEREN | TEMSE | 5200000501 | Ruggengraatversterking SP Hospitaalstraat | Ruggengraat | Kabel | SP | ANDERE |  |  | 2028 |  | oriënterende analyse alternatief flexibiliteit: benodigde bijkomende capaciteit te groot
FLUVIUS MIDDEN-VLAANDEREN | HAMME | 5200000502 | Ruggengraatversterking SP Meulebroekplein | Ruggengraat | Kabel | SP | ANDERE |  |  | 2028 |  | oriënterende analyse alternatief flexibiliteit: benodigde bijkomende capaciteit te groot
FLUVIUS IMEWO | WETTEREN | 5200000503 | Ruggengraatversterking SP Schellebelle Dorp | Ruggengraat | Kabel | SP | ANDERE |  |  | 2028 |  | oriënterende analyse alternatief flexibiliteit: benodigde bijkomende capaciteit te groot
FLUVIUS MIDDEN-VLAANDEREN | TEMSE | 5200000504 | Uitbreiding TS Walgoed | Ruggengraat | TS | TS | VERSTERKEN |  |  | 2028 |  | oriënterende analyse alternatief flexibiliteit: onvoldoende baten
FLUVIUS IMEWO | ZELE | 5200000505 | Uitbreiding TS Zele Industrie | Ruggengraat | TS | TS | VERSTERKEN |  |  | 2028 |  | oriënterende analyse alternatief flexibiliteit: onvoldoende baten
FLUVIUS IMEWO | ZEDELGEM | 5200000506 | Verbeteren spanning in Aartrijke | Ruggengraat | Kabel | SP | VERSTERKEN |  | Nieuwe diff bundel vanuit TS Zedelgem 11 kV naar SP Aartrijke Jonkhove | 2028 |  | oriënterende analyse alternatief flexibiliteit: onvoldoende baten
FLUVIUS LIMBURG | MAASEIK | 5200000508 | Feeder Europark lok cab vanuit SP Europark | Ruggengraat | Kabel | SP | ANDERE |  |  | 2027 |  | oriënterende analyse alternatief flexibiliteit: benodigde bijkomende capaciteit te groot
FLUVIUS KEMPEN | Mol | 5200000509 | Herbestemming oude bundelkabels Heidebloem in distributienet | Ruggengraat | Kabel | SP | VERSTERKEN |  | Kabelaanleg | 2028 |  | oriënterende analyse alternatief flexibiliteit: onvoldoende baten
FLUVIUS KEMPEN | Mol | 5200000509 | Nieuwe diff bundel SP Heidebloem 3x PA630 | Ruggengraat | Kabel | SP | VERSTERKEN |  | Kabelaanleg | 2028 |  | oriënterende analyse alternatief flexibiliteit: onvoldoende baten
FLUVIUS KEMPEN | Mol | 5200000509 | Nieuwe diff bundel SP Heidebloem 3x PA630 2x cel SP | Ruggengraat | SP | SP | VERSTERKEN |  | Schakelpost | 2028 |  | oriënterende analyse alternatief flexibiliteit: onvoldoende baten
FLUVIUS KEMPEN | Mol | 5200000509 | Nieuwe diff bundel SP Heidebloem 3x PA630 3x cel TS | Ruggengraat | TS | SP | VERSTERKEN |  | Transfostation Mol | 2028 |  | oriënterende analyse alternatief flexibiliteit: onvoldoende baten
FLUVIUS KEMPEN | Kasterlee | 5200000510 | Nieuwe diff bundel SP Kapelstraat 2x PA630 | Ruggengraat | Kabel | SP | VERSTERKEN |  | Kabelaanleg | 2028 |  | oriënterende analyse alternatief flexibiliteit: onvoldoende baten
FLUVIUS KEMPEN | Kasterlee | 5200000510 | Nieuwe diff bundel SP Kapelstraat 2x PA630 2x cel SP | Ruggengraat | SP | SP | VERSTERKEN |  | Schakelpost | 2028 |  | oriënterende analyse alternatief flexibiliteit: onvoldoende baten
FLUVIUS KEMPEN | Lille | 5200000510 | Nieuwe diff bundel SP Kapelstraat 2x PA630 2x cel TS | Ruggengraat | TS | SP | VERSTERKEN |  | Transfostation Poederlee | 2028 |  | oriënterende analyse alternatief flexibiliteit: onvoldoende baten
FLUVIUS KEMPEN | Kasterlee | 5200000511 | Nieuwe diff bundel SP Plaats 1x PA400 1x cel SP | Ruggengraat | SP | SP | VERSTERKEN |  | Schakelpost | 2028 |  | oriënterende analyse alternatief flexibiliteit: onvoldoende baten
FLUVIUS KEMPEN | Kasterlee | 5200000511 | Nieuwe diff bundel SP Plaats 1x PA400 1x cel TS | Ruggengraat | TS | SP | VERSTERKEN |  | Transfostation Poederlee | 2028 |  | oriënterende analyse alternatief flexibiliteit: onvoldoende baten
FLUVIUS KEMPEN | Lille | 5200000511 | Nieuwe diff bundel SP Plaats 1x PA400 | Ruggengraat | Kabel | SP | VERSTERKEN |  | Kabelaanleg | 2028 |  | oriënterende analyse alternatief flexibiliteit: onvoldoende baten
FLUVIUS KEMPEN | Lille | 5200000511 | Nieuwe diff bundel SP Plaats 1x PA400 1x cel TS | Ruggengraat | TS | SP | VERSTERKEN |  | Transfostation Poederlee | 2028 |  | oriënterende analyse alternatief flexibiliteit: onvoldoende baten
FLUVIUS KEMPEN | Lille | 5200000512 | Nieuwe diff bundel voor SP Wagemansstraat 2x PA630 | Ruggengraat | Kabel | SP | VERSTERKEN |  | Kabelaanleg | 2028 |  | oriënterende analyse alternatief flexibiliteit: onvoldoende baten
FLUVIUS KEMPEN | Lille | 5200000512 | Nieuwe diff bundel voor SP Wagemansstraat 2x PA630 2x cel SP | Ruggengraat | SP | SP | VERSTERKEN |  | Schakelpost | 2028 |  | oriënterende analyse alternatief flexibiliteit: onvoldoende baten
FLUVIUS KEMPEN | Lille | 5200000512 | Nieuwe diff bundel voor SP Wagemansstraat 2x PA630 2x cel TS | Ruggengraat | TS | SP | VERSTERKEN |  | Transfostation Poederlee | 2028 |  | oriënterende analyse alternatief flexibiliteit: onvoldoende baten
FLUVIUS KEMPEN | Turnhout | 5200000513 | SP Koningin Astridlaan vervangen dunne secties | Ruggengraat | Kabel | SP | VERSTERKEN |  | Kabelaanleg | 2028 |  | oriënterende analyse alternatief flexibiliteit: onvoldoende baten
FLUVIUS ANTWERPEN | Brecht | 5200000514 | Nieuwe SP Centrum Sint-Job in 't Goor | Ruggengraat | SP | SP | NIEUW |  | Schakelpost | 2035 |  | oriënterende analyse alternatief flexibiliteit: benodigde bijkomende capaciteit te groot
FLUVIUS ANTWERPEN | Brecht | 5200000514 | Nieuwe SP Centrum Sint-Job in 't Goor | Ruggengraat | SP Gebouw | SP | NIEUW |  | Schakelpost | 2035 |  | oriënterende analyse alternatief flexibiliteit: benodigde bijkomende capaciteit te groot
FLUVIUS ANTWERPEN | Brecht | 5200000514 | Nieuwe SP Centrum Sint-Job in 't Goor | Ruggengraat | Telecom | SP | NIEUW |  | Schakelpost | 2035 |  | oriënterende analyse alternatief flexibiliteit: benodigde bijkomende capaciteit te groot
FLUVIUS ANTWERPEN | Brecht | 5200000514 | Nieuwe SP Centrum Sint-Job in 't Goor | Ruggengraat | Kabel | SP | NIEUW |  | Schakelpost | 2035 |  | oriënterende analyse alternatief flexibiliteit: benodigde bijkomende capaciteit te groot
FLUVIUS ZENNE-DIJLE | Hoegaarden | 5200000515 | Oplossing regio Hoegaarden | Ruggengraat | Transformator | TRANSFORMATOR | (NOT SET) |  | MS/MS transformator | 2028 |  | oriënterende analyse alternatief flexibiliteit: benodigde bijkomende capaciteit te groot
FLUVIUS ZENNE-DIJLE | Hoegaarden | 5200000515 | Oplossing regio Hoegaarden | Ruggengraat | SP Gebouw | TRANSFORMATOR | (NOT SET) |  | Gebouw | 2028 |  | oriënterende analyse alternatief flexibiliteit: benodigde bijkomende capaciteit te groot
FLUVIUS ZENNE-DIJLE | Hoegaarden | 5200000515 | Oplossing regio Hoegaarden | Ruggengraat | SP | TRANSFORMATOR | (NOT SET) |  | Uitrusting SP | 2028 |  | oriënterende analyse alternatief flexibiliteit: benodigde bijkomende capaciteit te groot
FLUVIUS ZENNE-DIJLE | Hoegaarden | 5200000515 | Oplossing regio Hoegaarden | Ruggengraat | Kabel | TRANSFORMATOR | (NOT SET) |  | Kabel | 2028 |  | oriënterende analyse alternatief flexibiliteit: benodigde bijkomende capaciteit te groot
FLUVIUS LIMBURG | DILSEN-STOKKEM | 5200000516 | Opwaarderen feeder Vaartstraat vanuit SP Heulentak | Ruggengraat | Kabel | KABELWERKEN | (NOT SET) |  | Kabelaanleg | 2028 |  | oriënterende analyse alternatief flexibiliteit: onvoldoende baten
FLUVIUS LIMBURG | TONGEREN | 5200000517 | Saneren 50Cu en 95Al van Hoogveldstraat tot Tapstraat | Ruggengraat | Kabel | KABELWERKEN | (NOT SET) |  | Kabelaanleg | 2028 |  | oriënterende analyse alternatief flexibiliteit: onvoldoende baten
FLUVIUS ZENNE-DIJLE | Puurs-Sint Amands | 5200000518 | SP Bobinindus | Ruggengraat | SP | SP | VERVANGEN EN VERSTERKEN |  | Uitrusting SP | 2027 |  | oriënterende analyse alternatief flexibiliteit: benodigde bijkomende capaciteit te groot
FLUVIUS ZENNE-DIJLE | Puurs-Sint Amands | 5200000518 | SP Bobinindus | Ruggengraat | SP Gebouw | SP | VERVANGEN EN VERSTERKEN |  | Gebouw SP | 2026 |  | oriënterende analyse alternatief flexibiliteit: benodigde bijkomende capaciteit te groot
FLUVIUS ZENNE-DIJLE | Puurs-Sint Amands | 5200000518 | SP Bobinindus | Ruggengraat | Telecom | SP | VERVANGEN EN VERSTERKEN |  | Telecom SP | 2027 |  | oriënterende analyse alternatief flexibiliteit: benodigde bijkomende capaciteit te groot
FLUVIUS ZENNE-DIJLE | Puurs-Sint Amands | 5200000518 | SP Bobinindus | Ruggengraat | Kabel | SP | VERVANGEN EN VERSTERKEN |  | Kabel | 2027 |  | oriënterende analyse alternatief flexibiliteit: benodigde bijkomende capaciteit te groot
FLUVIUS ZENNE-DIJLE | Keerbergen | 5200000519 | SP Korte Welvaart | Ruggengraat | SP | SP | VERVANGEN EN VERSTERKEN |  | Uitrusting SP | 2029 |  | oriënterende analyse alternatief flexibiliteit: benodigde bijkomende capaciteit te groot
FLUVIUS ZENNE-DIJLE | Keerbergen | 5200000519 | SP Korte Welvaart | Ruggengraat | Kabel | SP | VERVANGEN EN VERSTERKEN |  | Kabel | 2029 |  | oriënterende analyse alternatief flexibiliteit: benodigde bijkomende capaciteit te groot
FLUVIUS ZENNE-DIJLE | Keerbergen | 5200000519 | SP Korte Welvaart | Ruggengraat | Telecom | SP | VERVANGEN EN VERSTERKEN |  | Telecom SP | 2029 |  | oriënterende analyse alternatief flexibiliteit: benodigde bijkomende capaciteit te groot
FLUVIUS KEMPEN | Wuustwezel | 5200000520 | SP Sint Annastraat : cellen voor spanningsregelaar | Ruggengraat | SP | TRANSFORMATOR | (NOT SET) |  | Schakelpost | 2028 |  | oriënterende analyse alternatief flexibiliteit: benodigde bijkomende capaciteit te groot
FLUVIUS KEMPEN | Wuustwezel | 5200000520 | Spanningsregelaar SP Sint Annastraat | Ruggengraat | Transformator | TRANSFORMATOR | (NOT SET) |  | Schakelpost | 2028 |  | oriënterende analyse alternatief flexibiliteit: benodigde bijkomende capaciteit te groot
FLUVIUS KEMPEN | Mol | 5200000521 | Versterken diff bundel SP Millegem F Heidebloem 2 naar SP | Ruggengraat | Kabel | SP | VERSTERKEN |  | Kabelaanleg | 2028 |  | oriënterende analyse alternatief flexibiliteit: onvoldoende baten
FLUVIUS KEMPEN | Mol | 5200000521 | Versterken diff bundel SP Millegem F Heidebloem 3 naar SP | Ruggengraat | Kabel | SP | VERSTERKEN |  | Kabelaanleg | 2028 |  | oriënterende analyse alternatief flexibiliteit: onvoldoende baten
FLUVIUS KEMPEN | Mol | 5200000522 | Versterken diff bundel SP Watertoren 4x cel SP | Ruggengraat | SP | SP | VERSTERKEN |  | Schakelpost | 2025 |  | oriënterende analyse alternatief flexibiliteit: onvoldoende baten
FLUVIUS KEMPEN | Mol | 5200000522 | Versterken diff bundel SP Watertoren F Heidebloem 1 naar SP | Ruggengraat | Kabel | SP | VERSTERKEN |  | Kabelaanleg | 2025 |  | oriënterende analyse alternatief flexibiliteit: onvoldoende baten
FLUVIUS KEMPEN | Rijkevorsel | 5200000523 | Versterken diff voeding SP Doelenpad 1x PA400 | Ruggengraat | Kabel | SP | VERSTERKEN |  | Kabelaanleg | 2025 |  | oriënterende analyse alternatief flexibiliteit: onvoldoende baten
FLUVIUS KEMPEN | RIJKEVORSEL | 5200000523 | Versterken SP Doelenpad | RUGGENGRAAT | SP | SP | VERSTERKEN |  | Verst SP Doelenpad 6 cellen + DK + LK | 2025 |  | oriënterende analyse alternatief flexibiliteit: onvoldoende baten
FLUVIUS ANTWERPEN | SCHILDE | 5200000524 | Versterken SP Lindestraat | RUGGENGRAAT | Kabel | SP | VERSTERKEN |  |  | 2028 |  | oriënterende analyse alternatief flexibiliteit: onvoldoende baten
FLUVIUS KEMPEN | Turnhout | 5200000525 | Versterken voeding SP Noord Brabantlaan 1x PA400 | Ruggengraat | Kabel | SP | VERSTERKEN |  | Kabelaanleg | 2028 |  | oriënterende analyse alternatief flexibiliteit: onvoldoende baten
FLUVIUS MIDDEN-VLAANDEREN | Ninove | 5200000526 | Versterking SP Bokkendries | Ruggengraat | SP | SP | VERVANGEN EN VERSTERKEN |  | Uitrusting SP | 2028 |  | oriënterende analyse alternatief flexibiliteit: benodigde bijkomende capaciteit te groot
FLUVIUS MIDDEN-VLAANDEREN | Ninove | 5200000526 | Versterking SP Bokkendries | Ruggengraat | SP Gebouw | SP | VERVANGEN EN VERSTERKEN |  | Gebouw SP | 2027 |  | oriënterende analyse alternatief flexibiliteit: benodigde bijkomende capaciteit te groot
FLUVIUS MIDDEN-VLAANDEREN | Ninove | 5200000526 | Versterking SP Bokkendries | Ruggengraat | Telecom | SP | VERVANGEN EN VERSTERKEN |  | Telecom SP | 2028 |  | oriënterende analyse alternatief flexibiliteit: benodigde bijkomende capaciteit te groot
FLUVIUS MIDDEN-VLAANDEREN | Ninove | 5200000526 | Versterking SP Bokkendries | Ruggengraat | Kabel | SP | VERVANGEN EN VERSTERKEN |  | Kabel | 2028 |  | oriënterende analyse alternatief flexibiliteit: benodigde bijkomende capaciteit te groot
FLUVIUS IMEWO | BRUGGE | 5200000527 | Nieuwe SP Van Bosstraeten | RUGGENGRAAT | SP | SP | NIEUW |  |  | 2032 |  | oriënterende analyse alternatief flexibiliteit: benodigde bijkomende capaciteit te groot
FLUVIUS IMEWO | BRUGGE | 5200000527 | Nieuwe SP Van Bosstraeten | RUGGENGRAAT | SP Gebouw | SP | NIEUW |  |  | 2031 |  | oriënterende analyse alternatief flexibiliteit: benodigde bijkomende capaciteit te groot
FLUVIUS IMEWO | BRUGGE | 5200000527 | Nieuwe SP Van Bosstraeten | RUGGENGRAAT | Telecom | SP | NIEUW |  |  | 2032 |  | oriënterende analyse alternatief flexibiliteit: benodigde bijkomende capaciteit te groot
FLUVIUS IMEWO | BRUGGE | 5200000527 | Nieuwe SP Van Bosstraeten | RUGGENGRAAT | Kabel | SP | NIEUW |  |  | 2032 |  | oriënterende analyse alternatief flexibiliteit: benodigde bijkomende capaciteit te groot
FLUVIUS IMEWO | BRUGGE | 5200000528 | Oprichten nieuwe SP Astridlaan | Ruggengraat | SP | SP | NIEUW |  |  | 2029 |  | oriënterende analyse alternatief flexibiliteit: benodigde bijkomende capaciteit te groot
FLUVIUS IMEWO | BRUGGE | 5200000528 | Oprichten nieuwe SP Astridlaan | Ruggengraat | SP Gebouw | SP | NIEUW |  |  | 2028 |  | oriënterende analyse alternatief flexibiliteit: benodigde bijkomende capaciteit te groot
FLUVIUS IMEWO | BRUGGE | 5200000528 | Oprichten nieuwe SP Astridlaan | Ruggengraat | Telecom | SP | NIEUW |  |  | 2029 |  | oriënterende analyse alternatief flexibiliteit: benodigde bijkomende capaciteit te groot
FLUVIUS IMEWO | BRUGGE | 5200000528 | versterken voeding astridlaan | Ruggengraat | Kabel | SP | NIEUW |  |  | 2029 |  | oriënterende analyse alternatief flexibiliteit: benodigde bijkomende capaciteit te groot
FLUVIUS WEST | NIEUWPOORT | 5200000528 | Ruggengraatversterking SP Astridlaan | Ruggengraat | Kabel | SP | NIEUW |  |  | 2029 |  | oriënterende analyse alternatief flexibiliteit: benodigde bijkomende capaciteit te groot
FLUVIUS WEST | NIEUWPOORT | 5200000528 | Ruggengraatversterking SP Astridlaan | Ruggengraat | SP | SP | NIEUW |  |  | 2029 |  | oriënterende analyse alternatief flexibiliteit: benodigde bijkomende capaciteit te groot
FLUVIUS ANTWERPEN | Antwerpen | 5200000529 | Versterken SP Bouwensstraat | Ruggengraat | Kabel | SP | VERSTERKEN |  | Kabel | 2029 |  | oriënterende analyse alternatief flexibiliteit: onvoldoende baten
FLUVIUS MIDDEN-VLAANDEREN | TEMSE | 5200000530 | Ruggengraatversterking SP Duivenhoek | Ruggengraat | Kabel | SP | ANDERE |  |  | 2029 |  | oriënterende analyse alternatief flexibiliteit: benodigde bijkomende capaciteit te groot
FLUVIUS WEST | KOEKELARE | 5200000531 | Nieuw - SP Da Vinci - Koekelare | RUGGENGRAAT | SP | SP | NIEUW |  |  | 2032 |  | oriënterende analyse alternatief flexibiliteit: benodigde bijkomende capaciteit te groot
FLUVIUS WEST | KOEKELARE | 5200000531 | Nieuw - SP Da Vinci - Koekelare | RUGGENGRAAT | SP Gebouw | SP | NIEUW |  |  | 2032 |  | oriënterende analyse alternatief flexibiliteit: benodigde bijkomende capaciteit te groot
FLUVIUS WEST | KOEKELARE | 5200000531 | Nieuw - SP Da Vinci - Koekelare | RUGGENGRAAT | Telecom | SP | NIEUW |  |  | 2032 |  | oriënterende analyse alternatief flexibiliteit: benodigde bijkomende capaciteit te groot
FLUVIUS WEST | KOEKELARE | 5200000531 | Nieuw - SP Da Vinci - Koekelare | Ruggengraat | Kabel | SP | NIEUW |  | Saneren secties Cu25 in feeder VCV tussen SP Centrale en DC Gistelstraat | 2032 |  | oriënterende analyse alternatief flexibiliteit: benodigde bijkomende capaciteit te groot
FLUVIUS WEST | KOEKELARE | 5200000531 | Nieuw - SP Da Vinci - Koekelare | Ruggengraat | Kabel | SP | NIEUW |  | Middenvoeding voor feeder De Pluim van SP Centrale naar DC Pottebezem | 2032 |  | oriënterende analyse alternatief flexibiliteit: benodigde bijkomende capaciteit te groot
FLUVIUS WEST | KOEKELARE | 5200000531 | Nieuw - SP Da Vinci - Koekelare | Ruggengraat | SP | SP | NIEUW |  | Bijkomende SP cel in SP Centrale | 2032 |  | oriënterende analyse alternatief flexibiliteit: benodigde bijkomende capaciteit te groot
FLUVIUS WEST | KOEKELARE | 5200000531 | Nieuw - SP Da Vinci - Koekelare | Ruggengraat | Kabel | SP | NIEUW |  | Voeding SP Centrale vanuit TS Koekelare versterken | 2032 |  | oriënterende analyse alternatief flexibiliteit: benodigde bijkomende capaciteit te groot
FLUVIUS WEST | KOEKELARE | 5200000531 | Nieuw - SP Da Vinci - Koekelare | Ruggengraat | TS | SP | NIEUW |  | Bijkomende TS cel in TS Koekelare | 2032 |  | oriënterende analyse alternatief flexibiliteit: benodigde bijkomende capaciteit te groot
FLUVIUS WEST | MIDDELKERKE | 5200000532 | Versterken feeder Dirika | Ruggengraat | Kabel | KABELWERKEN | (NOT SET) |  | Saneren secties 10Cu, 16Cu en 25Cu door PA150 in feeder Dirika | 2029 |  | oriënterende analyse alternatief flexibiliteit: onvoldoende baten
FLUVIUS LIMBURG | MAASMECHELEN | 5200000533 | Extra voedinsgkabel SP Slakweidestraat | Ruggengraat | Kabel | TS | ANDERE |  | Kabelaanleg | 2029 |  | oriënterende analyse alternatief flexibiliteit: benodigde bijkomende capaciteit te groot
FLUVIUS LIMBURG | MAASEIK | 5200000534 | MS-MS-transfo ter hoogte van SP Sportpark | Ruggengraat | Transformator | TRANSFORMATOR | (NOT SET) |  | MS-MS - transfo Sportpark | 2029 |  | oriënterende analyse alternatief flexibiliteit: benodigde bijkomende capaciteit te groot
FLUVIUS LIMBURG | PELT | 5200000535 | Ontlasten feeder Verlindenstraat. | Ruggengraat | Kabel | TS | ANDERE |  | Kabelaanleg | 2029 |  | oriënterende analyse alternatief flexibiliteit: benodigde bijkomende capaciteit te groot
FLUVIUS LIMBURG | PELT | 5200000535 | Verlindenstraat inlussen op Feeder kanaalbrug. | Ruggengraat | Kabel | TS | ANDERE |  | Kabelaanleg | 2029 |  | oriënterende analyse alternatief flexibiliteit: benodigde bijkomende capaciteit te groot
FLUVIUS ZENNE-DIJLE | Rotselaar | 5200000536 | Oplossing regio Rotselaar | Ruggengraat | Kabel | KABELWERKEN | (NOT SET) |  | Kabelaanleg versterking SP Parkstraat | 2029 |  | oriënterende analyse alternatief flexibiliteit: onvoldoende baten
FLUVIUS ZENNE-DIJLE | Rotselaar | 5200000536 | Oplossing regio Rotselaar | Ruggengraat | Kabel | KABELWERKEN | (NOT SET) |  | Kabelaanleg versterking SP Wingeveld | 2029 |  | oriënterende analyse alternatief flexibiliteit: onvoldoende baten
FLUVIUS ZENNE-DIJLE | Rotselaar | 5200000536 | Oplossing regio Rotselaar | Ruggengraat | Kabel | KABELWERKEN | (NOT SET) |  | Vervanging kleine secties feeder Heikant op SP Wingeveld | 2029 |  | oriënterende analyse alternatief flexibiliteit: onvoldoende baten
FLUVIUS LIMBURG | LUMMEN | 5200000537 | Opwaarderen feeder Jeugdlaan | Ruggengraat | Kabel | KABELWERKEN | (NOT SET) |  | Kabelaanleg | 2029 |  | oriënterende analyse alternatief flexibiliteit: onvoldoende baten
FLUVIUS IMEWO | BRUGGE | 5200000538 | Ruggegraatinvestering SP Vijvekapelle | Ruggengraat | TS | SP | VERSTERKEN |  |  | 2029 |  | oriënterende analyse alternatief flexibiliteit: onvoldoende baten
FLUVIUS IMEWO | DAMME | 5200000538 | Ruggegraatinvestering SP Vijvekapelle | Ruggengraat | Kabel | SP | VERSTERKEN |  |  | 2029 |  | oriënterende analyse alternatief flexibiliteit: onvoldoende baten
FLUVIUS IMEWO | DAMME | 5200000538 | Ruggegraatinvestering SP Vijvekapelle | Ruggengraat | SP | SP | VERSTERKEN |  |  | 2029 |  | oriënterende analyse alternatief flexibiliteit: onvoldoende baten
FLUVIUS LIMBURG | RIEMST | 5200000539 | Saneren TS Riemst | Ruggengraat | TS Gebouw | TS | VERVANGEN |  | Gebouw TS | 2026 |  | niet van toepassing (louter sanering/betrouwbaarheid)
FLUVIUS LIMBURG | RIEMST | 5200000539 | Saneren TS Riemst | Ruggengraat | TS | TS | VERVANGEN |  | Uitrusting TS | 2027 |  | niet van toepassing (louter sanering/betrouwbaarheid)
FLUVIUS LIMBURG | RIEMST | 5200000539 | Saneren TS Riemst | Ruggengraat | SP | TS | VERVANGEN |  | Uitrusting SP | 2027 |  | niet van toepassing (louter sanering/betrouwbaarheid)
FLUVIUS LIMBURG | RIEMST | 5200000539 | Saneren TS Riemst | Ruggengraat | Telecom | TS | VERVANGEN |  | Telecom TS | 2027 |  | niet van toepassing (louter sanering/betrouwbaarheid)
FLUVIUS LIMBURG | RIEMST | 5200000539 | Saneren TS Riemst | Ruggengraat | Kabel | TS | VERVANGEN |  | Kabelaanleg | 2027 |  | niet van toepassing (louter sanering/betrouwbaarheid)
FLUVIUS LIMBURG | BORGLOON | 5200000540 | SP Helena Wijnantslaan | Ruggengraat | SP | SP | NIEUW |  | Uitrusting SP | 2029 |  | oriënterende analyse alternatief flexibiliteit: benodigde bijkomende capaciteit te groot
FLUVIUS LIMBURG | BORGLOON | 5200000540 | SP Helena Wijnantslaan | Ruggengraat | SP Gebouw | SP | NIEUW |  | Gebouw SP | 2028 |  | oriënterende analyse alternatief flexibiliteit: benodigde bijkomende capaciteit te groot
FLUVIUS LIMBURG | BORGLOON | 5200000540 | SP Helena Wijnantslaan | Ruggengraat | Telecom | SP | NIEUW |  | Telecom SP | 2029 |  | oriënterende analyse alternatief flexibiliteit: benodigde bijkomende capaciteit te groot
FLUVIUS LIMBURG | BORGLOON | 5200000540 | SP Helena Wijnantslaan | Ruggengraat | Kabel | SP | NIEUW |  | Kabelaanleg | 2029 |  | oriënterende analyse alternatief flexibiliteit: benodigde bijkomende capaciteit te groot
FLUVIUS LIMBURG | HASSELT | 5200000541 | SP Wimmertingen Centrum | Ruggengraat | SP | SP | NIEUW |  | Uitrusting SP | 2029 |  | oriënterende analyse alternatief flexibiliteit: benodigde bijkomende capaciteit te groot
FLUVIUS LIMBURG | HASSELT | 5200000541 | SP Wimmertingen Centrum | Ruggengraat | SP Gebouw | SP | NIEUW |  | Gebouw SP | 2028 |  | oriënterende analyse alternatief flexibiliteit: benodigde bijkomende capaciteit te groot
FLUVIUS LIMBURG | HASSELT | 5200000541 | SP Wimmertingen Centrum | Ruggengraat | Telecom | SP | NIEUW |  | Telecom SP | 2029 |  | oriënterende analyse alternatief flexibiliteit: benodigde bijkomende capaciteit te groot
FLUVIUS LIMBURG | HASSELT | 5200000541 | SP Wimmertingen Centrum | Ruggengraat | Kabel | SP | NIEUW |  | Kabelaanleg | 2029 |  | oriënterende analyse alternatief flexibiliteit: benodigde bijkomende capaciteit te groot
FLUVIUS ANTWERPEN | Ranst | 5200000542 | Versterken voeding SP Albertkanaal 1x PA400 | Ruggengraat | Kabel | SP | VERSTERKEN |  | Kabelaanleg | 2025 |  | oriënterende analyse alternatief flexibiliteit: onvoldoende baten
FLUVIUS ANTWERPEN | Ranst | 5200000542 | Versterken voeding SP Albertkanaal 1x PA400 1x cel SP | Ruggengraat | SP | SP | VERSTERKEN |  | Kabelaanleg | 2025 |  | oriënterende analyse alternatief flexibiliteit: onvoldoende baten
FLUVIUS ANTWERPEN | Ranst | 5200000542 | Versterken voeding SP Albertkanaal synergie feeder Keerbaan Zavelstraat | Ruggengraat | Kabel | SP | VERSTERKEN |  | Schakelpost | 2025 |  | oriënterende analyse alternatief flexibiliteit: onvoldoende baten
FLUVIUS ANTWERPEN | RANST | 5200000542 | Versterken SP Albertkanaal | RUGGENGRAAT | Kabel | SP | VERSTERKEN |  | Uitr. SP800 8OR 2DIFF 1LK 1TR 1TP | 2025 |  | oriënterende analyse alternatief flexibiliteit: onvoldoende baten
FLUVIUS ANTWERPEN | Ranst | 5200000543 | Versterken voeding SP Schoolstraat 1x PA400 | Ruggengraat | Kabel | SP | VERSTERKEN |  | Kabelaanleg | 2029 |  | oriënterende analyse alternatief flexibiliteit: onvoldoende baten
FLUVIUS ANTWERPEN | Ranst | 5200000543 | Versterken voeding SP Schoolstraat 1x PA400 1x cel SP | Ruggengraat | SP | SP | VERSTERKEN |  | Schakelpost | 2029 |  | oriënterende analyse alternatief flexibiliteit: onvoldoende baten
FLUVIUS ANTWERPEN | Ranst | 5200000543 | Versterken voeding SP Schoolstraat 1x PA400 1x cel TS | Ruggengraat | TS | SP | VERSTERKEN |  | Transfostation Oelegem | 2029 |  | oriënterende analyse alternatief flexibiliteit: onvoldoende baten
FLUVIUS MIDDEN-VLAANDEREN | Ninove | 5200000544 | Versterking SP Burchtdam Kerk | Ruggengraat | SP | SP | VERSTERKEN |  | Uitrusting SP | 2029 |  | oriënterende analyse alternatief flexibiliteit: onvoldoende baten
FLUVIUS MIDDEN-VLAANDEREN | Ninove | 5200000544 | Versterking SP Burchtdam Kerk | Ruggengraat | Kabel | SP | VERSTERKEN |  | Kabel | 2029 |  | oriënterende analyse alternatief flexibiliteit: onvoldoende baten
FLUVIUS MIDDEN-VLAANDEREN | Ninove | 5200000544 | Versterking SP Burchtdam Kerk | Ruggengraat | Telecom | SP | VERSTERKEN |  | Telecom SP | 2029 |  | oriënterende analyse alternatief flexibiliteit: onvoldoende baten
FLUVIUS MIDDEN-VLAANDEREN | NINOVE | 5200000544 | Versterking SP Burchtdam Kerk | RUGGENGRAAT | TS | SP | VERSTERKEN |  | Aanb. 2 cellen TS Ninove nav SP Burcht K | 2029 |  | oriënterende analyse alternatief flexibiliteit: onvoldoende baten
FLUVIUS IMEWO | BRUGGE | 5200000545 | Ruggegraatinvestering SP Vossesteert | Ruggengraat | TS | SP | NIEUW |  |  | 2031 |  | oriënterende analyse alternatief flexibiliteit: benodigde bijkomende capaciteit te groot
FLUVIUS IMEWO | DAMME | 5200000545 | Oprichten nieuwe SP Vossesteert | Ruggengraat | SP | SP | NIEUW |  |  | 2031 |  | oriënterende analyse alternatief flexibiliteit: benodigde bijkomende capaciteit te groot
FLUVIUS IMEWO | DAMME | 5200000545 | Oprichten nieuwe SP Vossesteert | Ruggengraat | SP Gebouw | SP | NIEUW |  |  | 2030 |  | oriënterende analyse alternatief flexibiliteit: benodigde bijkomende capaciteit te groot
FLUVIUS IMEWO | DAMME | 5200000545 | Oprichten nieuwe SP Vossesteert | Ruggengraat | Telecom | SP | NIEUW |  |  | 2031 |  | oriënterende analyse alternatief flexibiliteit: benodigde bijkomende capaciteit te groot
FLUVIUS IMEWO | DAMME | 5200000545 | Oprichten nieuwe SP Vossesteert | Ruggengraat | Kabel | SP | NIEUW |  |  | 2031 |  | oriënterende analyse alternatief flexibiliteit: benodigde bijkomende capaciteit te groot
FLUVIUS MIDDEN-VLAANDEREN | WAASMUNSTER | 5200000546 | Oprichting jumbo SP Waasmunster | Ruggengraat | TS | SP | NIEUW |  |  | 2031 |  | oriënterende analyse alternatief flexibiliteit: benodigde bijkomende capaciteit te groot
FLUVIUS MIDDEN-VLAANDEREN | WAASMUNSTER | 5200000546 | Oprichting jumbo SP Waasmunster | Ruggengraat | SP | SP | NIEUW |  |  | 2031 |  | oriënterende analyse alternatief flexibiliteit: benodigde bijkomende capaciteit te groot
FLUVIUS MIDDEN-VLAANDEREN | WAASMUNSTER | 5200000546 | Oprichting jumbo SP Waasmunster | Ruggengraat | SP Gebouw | SP | NIEUW |  |  | 2030 |  | oriënterende analyse alternatief flexibiliteit: benodigde bijkomende capaciteit te groot
FLUVIUS MIDDEN-VLAANDEREN | WAASMUNSTER | 5200000546 | Oprichting jumbo SP Waasmunster | Ruggengraat | Telecom | SP | NIEUW |  |  | 2031 |  | oriënterende analyse alternatief flexibiliteit: benodigde bijkomende capaciteit te groot
FLUVIUS MIDDEN-VLAANDEREN | WAASMUNSTER | 5200000546 | Oprichting jumbo SP Waasmunster | Ruggengraat | Kabel | SP | NIEUW |  |  | 2031 |  | oriënterende analyse alternatief flexibiliteit: benodigde bijkomende capaciteit te groot
FLUVIUS MIDDEN-VLAANDEREN | BEVEREN | 5200000547 | Oprichting SP Saeftinge | Ruggengraat | SP | SP | NIEUW |  |  | 2030 |  | oriënterende analyse alternatief flexibiliteit: benodigde bijkomende capaciteit te groot
FLUVIUS MIDDEN-VLAANDEREN | BEVEREN | 5200000547 | Oprichting SP Saeftinge | Ruggengraat | SP Gebouw | SP | NIEUW |  |  | 2030 |  | oriënterende analyse alternatief flexibiliteit: benodigde bijkomende capaciteit te groot
FLUVIUS MIDDEN-VLAANDEREN | BEVEREN | 5200000547 | Oprichting SP Saeftinge | Ruggengraat | Telecom | SP | NIEUW |  |  | 2030 |  | oriënterende analyse alternatief flexibiliteit: benodigde bijkomende capaciteit te groot
FLUVIUS MIDDEN-VLAANDEREN | BEVEREN | 5200000547 | Oprichting SP Saeftinge | Ruggengraat | Kabel | SP | NIEUW |  |  | 2030 |  | oriënterende analyse alternatief flexibiliteit: benodigde bijkomende capaciteit te groot
FLUVIUS MIDDEN-VLAANDEREN | TEMSE | 5200000548 | Oprichting SP Stripfigurenlaan | Ruggengraat | SP | SP | NIEUW |  |  | 2030 |  | oriënterende analyse alternatief flexibiliteit: benodigde bijkomende capaciteit te groot
FLUVIUS MIDDEN-VLAANDEREN | TEMSE | 5200000548 | Oprichting SP Stripfigurenlaan | Ruggengraat | SP Gebouw | SP | NIEUW |  |  | 2030 |  | oriënterende analyse alternatief flexibiliteit: benodigde bijkomende capaciteit te groot
FLUVIUS MIDDEN-VLAANDEREN | TEMSE | 5200000548 | Oprichting SP Stripfigurenlaan | Ruggengraat | Telecom | SP | NIEUW |  |  | 2030 |  | oriënterende analyse alternatief flexibiliteit: benodigde bijkomende capaciteit te groot
FLUVIUS MIDDEN-VLAANDEREN | TEMSE | 5200000548 | Oprichting SP Stripfigurenlaan | Ruggengraat | Kabel | SP | NIEUW |  |  | 2030 |  | oriënterende analyse alternatief flexibiliteit: benodigde bijkomende capaciteit te groot
FLUVIUS IMEWO | BRUGGE | 5200000549 | SP in omgeving kabine gemeenschapshuis | Ruggengraat | SP | SP | NIEUW |  |  | 2030 |  | oriënterende analyse alternatief flexibiliteit: benodigde bijkomende capaciteit te groot
FLUVIUS IMEWO | BRUGGE | 5200000549 | SP in omgeving kabine gemeenschapshuis | Ruggengraat | SP Gebouw | SP | NIEUW |  |  | 2030 |  | oriënterende analyse alternatief flexibiliteit: benodigde bijkomende capaciteit te groot
FLUVIUS IMEWO | BRUGGE | 5200000549 | SP in omgeving kabine gemeenschapshuis | Ruggengraat | Telecom | SP | NIEUW |  |  | 2030 |  | oriënterende analyse alternatief flexibiliteit: benodigde bijkomende capaciteit te groot
FLUVIUS IMEWO | BRUGGE | 5200000549 | SP in omgeving kabine gemeenschapshuis | Ruggengraat | Kabel | SP | NIEUW |  |  | 2030 |  | oriënterende analyse alternatief flexibiliteit: benodigde bijkomende capaciteit te groot
FLUVIUS WEST | GISTEL | 5200000550 | Versterken voeding naar SP Oude Bruggeweg | Ruggengraat | Kabel | SP | VERVANGEN EN VERSTERKEN |  | Kabelaanleg van TS Gistel naar SP Oude Bruggeweg | 2030 |  | oriënterende analyse alternatief flexibiliteit: benodigde bijkomende capaciteit te groot
FLUVIUS WEST | GISTEL | 5200000550 | Versterken voeding naar SP Oude Bruggeweg | Ruggengraat | SP | SP | VERVANGEN EN VERSTERKEN |  | Bijkomende SP cellen in SP Oude Bruggeweg | 2030 |  | oriënterende analyse alternatief flexibiliteit: benodigde bijkomende capaciteit te groot
FLUVIUS WEST | GISTEL | 5200000550 | Versterken voeding naar SP Oude Bruggeweg | Ruggengraat | TS | SP | VERVANGEN EN VERSTERKEN |  | Bijkomende TS cellen in TS Gistel | 2030 |  | oriënterende analyse alternatief flexibiliteit: benodigde bijkomende capaciteit te groot
FLUVIUS WEST | OUDENBURG | 5200000551 | Versterking voeding naar SP Hoogwegel | Ruggengraat | Kabel | SP | VERVANGEN EN VERSTERKEN |  | Kabelaanleg van SP Oude Bruggeweg naar SP Hoogwegel | 2030 |  | oriënterende analyse alternatief flexibiliteit: benodigde bijkomende capaciteit te groot
FLUVIUS WEST | OUDENBURG | 5200000551 | Versterking voeding naar SP Hoogwegel | Ruggengraat | SP | SP | VERVANGEN EN VERSTERKEN |  | Bijkomende SP Cel in SP Hoogwegel | 2030 |  | oriënterende analyse alternatief flexibiliteit: benodigde bijkomende capaciteit te groot
FLUVIUS ANTWERPEN | Antwerpen | 5200000552 | Vertserken SP Maantjessteenweg | Ruggengraat | Kabel | SP | VERSTERKEN |  | Kabel | 2030 |  | oriënterende analyse alternatief flexibiliteit: onvoldoende baten
FLUVIUS ANTWERPEN | Antwerpen | 5200000552 | Vertserken SP Maantjessteenweg | Ruggengraat | SP | SP | VERSTERKEN |  | Uitrusting SP | 2030 |  | oriënterende analyse alternatief flexibiliteit: onvoldoende baten
FLUVIUS WEST | Middelkerke | 5200000553 | Vernieuwen TS Lombardsijde | Ruggengraat | TS | TS | NIEUW |  |  | 2030 |  | oriënterende analyse alternatief flexibiliteit: benodigde bijkomende capaciteit te groot
FLUVIUS WEST | Middelkerke | 5200000553 | Vernieuwen TS Lombardsijde | Ruggengraat | SP | TS | NIEUW |  |  | 2030 |  | oriënterende analyse alternatief flexibiliteit: benodigde bijkomende capaciteit te groot
FLUVIUS WEST | Middelkerke | 5200000553 | Vernieuwen TS Lombardsijde | Ruggengraat | Telecom | TS | NIEUW |  |  | 2030 |  | oriënterende analyse alternatief flexibiliteit: benodigde bijkomende capaciteit te groot
FLUVIUS WEST | Middelkerke | 5200000553 | Vernieuwen TS Lombardsijde | Ruggengraat | Kabel | TS | NIEUW |  |  | 2030 |  | oriënterende analyse alternatief flexibiliteit: benodigde bijkomende capaciteit te groot
FLUVIUS IMEWO | LOKEREN | 5200000554 | Oprichting/uitbouw tot volwaardig TS Lokeren Vijgenstraat 30kV | Ruggengraat | TS | TS | VERSTERKEN |  |  | 2030 |  | oriënterende analyse alternatief flexibiliteit: onvoldoende baten
FLUVIUS IMEWO | OOSTENDE | 5200000555 | Netversterking feeder rioolgemaal Derbylaan | Ruggengraat | Kabel | KABELWERKEN | (NOT SET) |  |  | 2030 |  | oriënterende analyse alternatief flexibiliteit: onvoldoende baten
FLUVIUS IMEWO | LOKEREN | 5200000556 | Oprichting jumbo SP Bijkamstraat | Ruggengraat | TS | SP | NIEUW |  |  | 2031 |  | oriënterende analyse alternatief flexibiliteit: benodigde bijkomende capaciteit te groot
FLUVIUS IMEWO | LOKEREN | 5200000556 | Oprichting jumbo SP Bijkamstraat | Ruggengraat | SP | SP | NIEUW |  |  | 2031 |  | oriënterende analyse alternatief flexibiliteit: benodigde bijkomende capaciteit te groot
FLUVIUS IMEWO | LOKEREN | 5200000556 | Oprichting jumbo SP Bijkamstraat | Ruggengraat | SP Gebouw | SP | NIEUW |  |  | 2030 |  | oriënterende analyse alternatief flexibiliteit: benodigde bijkomende capaciteit te groot
FLUVIUS IMEWO | LOKEREN | 5200000556 | Oprichting jumbo SP Bijkamstraat | Ruggengraat | Telecom | SP | NIEUW |  |  | 2031 |  | oriënterende analyse alternatief flexibiliteit: benodigde bijkomende capaciteit te groot
FLUVIUS WEST | POPERINGE | 5200000557 | Ruggengraat versterking feeder Het Hoge1 | Ruggengraat | Kabel | SP | ANDERE |  |  | 2030 |  | oriënterende analyse alternatief flexibiliteit: benodigde bijkomende capaciteit te groot
FLUVIUS WEST | ALVERINGEM | 5200000558 | Ruggengraat versterking Oude Kapelle | Ruggengraat | Kabel | SP | ANDERE |  |  | 2030 |  | oriënterende analyse alternatief flexibiliteit: benodigde bijkomende capaciteit te groot
FLUVIUS IMEWO | WACHTEBEKE | 5200000559 | Ruggengraatversterking SP Dorp Wachtebeke | Ruggengraat | Kabel | SP | ANDERE |  |  | 2030 |  | oriënterende analyse alternatief flexibiliteit: benodigde bijkomende capaciteit te groot
FLUVIUS MIDDEN-VLAANDEREN | HAMME | 5200000560 | Ruggengraatversterking SP Grootbroekstraat | Ruggengraat | Kabel | SP | ANDERE |  |  | 2030 |  | oriënterende analyse alternatief flexibiliteit: benodigde bijkomende capaciteit te groot
FLUVIUS WEST | KOKSIJDE | 5200000561 | Opwaarderen FDR Veurne Handelstraat1 | Ruggengraat | Kabel | SP | VERSTERKEN | RE.001641/001 | Kabel | 2030 |  | in studie - mogelijks afweging alternatief flexibiliteit | RE.001641
FLUVIUS WEST | VEURNE | 5200000561 | Ruggengraatversterking SP HANDELSSTRAAT | Ruggengraat | Kabel | SP | VERSTERKEN |  |  | 2030 |  | oriënterende analyse alternatief flexibiliteit: onvoldoende baten
FLUVIUS WEST | KOKSIJDE | 5200000562 | Versterken SP Zuidburgweg | RUGGENGRAAT | Kabel | SP | VERSTERKEN |  |  | 2030 |  | oriënterende analyse alternatief flexibiliteit: onvoldoende baten
FLUVIUS KEMPEN | Herenthout | 5200000563 | Diff voeding voor SP Henrad: 3x 240Al | Ruggengraat | TS | SP | VERSTERKEN |  | Transfostation Herenthout | 2030 |  | oriënterende analyse alternatief flexibiliteit: onvoldoende baten
FLUVIUS KEMPEN | Herentals | 5200000564 | Nieuwe diff voeding SP Koppelandstraat: 3x PA400 | Ruggengraat | Kabel | SP | VERSTERKEN |  | Kabelaanleg | 2030 |  | oriënterende analyse alternatief flexibiliteit: onvoldoende baten
FLUVIUS KEMPEN | Herentals | 5200000564 | Nieuwe diff voeding SP Koppelandstraat: 3x PA400 2x cel SP | Ruggengraat | SP | SP | VERSTERKEN |  | Schakelpost | 2030 |  | oriënterende analyse alternatief flexibiliteit: onvoldoende baten
FLUVIUS KEMPEN | Herentals | 5200000564 | Nieuwe diff voeding SP Koppelandstraat: 3x PA400 3x cel TS | Ruggengraat | TS | SP | VERSTERKEN |  | Transfostation Herentals | 2030 |  | oriënterende analyse alternatief flexibiliteit: onvoldoende baten
FLUVIUS LIMBURG | BREE | 5200000565 | Nieuwe feeder naar Neerkreiel | Ruggengraat | Kabel | TS | ANDERE |  | Kabelaanleg | 2030 |  | oriënterende analyse alternatief flexibiliteit: benodigde bijkomende capaciteit te groot
FLUVIUS LIMBURG | RIEMST | 5200000566 | Nieuwe kabelaanleg tot regio cabine Maastrichtersteenweg | Ruggengraat | Kabel | ANDERE | (NOT SET) |  | Kabelaanleg | 2030 |  | oriënterende analyse alternatief flexibiliteit: onvoldoende baten
FLUVIUS LIMBURG | PEER | 5200000567 | Opwaarderen feeder Vriespunt | RUGGENGRAAT | Kabel | KABELWERKEN | (NOT SET) |  | Opwaarderen feeder Vriespunt | 2030 |  | oriënterende analyse alternatief flexibiliteit: onvoldoende baten
FLUVIUS KEMPEN | Geel | 5200000568 | SP Holven vervangen dunne secties F Kapelstraat | Ruggengraat | Kabel | KABELWERKEN | (NOT SET) |  | Kabelaanleg | 2030 |  | oriënterende analyse alternatief flexibiliteit: onvoldoende baten
FLUVIUS KEMPEN | TURNHOUT | 5200000569 | SP Koningin Astridlaan MS net | RUGGENGRAAT | SP | KABELWERKEN | (NOT SET) |  | Verst SP Kon Astridlaan 3 cellen, LK, DK | 2030 |  | oriënterende analyse alternatief flexibiliteit: onvoldoende baten
FLUVIUS KEMPEN | TURNHOUT | 5200000569 | SP Koningin Astridlaan MS net | RUGGENGRAAT | Kabel | KABELWERKEN | (NOT SET) |  | Verst SP Kon Astridlaan 3 cellen, LK, DK | 2030 |  | oriënterende analyse alternatief flexibiliteit: onvoldoende baten
FLUVIUS KEMPEN | Vosselaar | 5200000569 | Nieuwe feeder Stokse Driesen tussen TS Beerse B en SP Kon Astridlaan | Ruggengraat | Kabel | KABELWERKEN | (NOT SET) |  | Kabelaanleg | 2030 |  | oriënterende analyse alternatief flexibiliteit: onvoldoende baten
FLUVIUS ZENNE-DIJLE | Bornem | 5200000570 | SP Ter Dilft | Ruggengraat | SP | SP | VERVANGEN EN VERSTERKEN |  | Uitrusting SP | 2030 |  | oriënterende analyse alternatief flexibiliteit: benodigde bijkomende capaciteit te groot
FLUVIUS ZENNE-DIJLE | Bornem | 5200000570 | SP Ter Dilft | Ruggengraat | SP Gebouw | SP | VERVANGEN EN VERSTERKEN |  | Gebouw SP | 2029 |  | oriënterende analyse alternatief flexibiliteit: benodigde bijkomende capaciteit te groot
FLUVIUS ZENNE-DIJLE | Bornem | 5200000570 | SP Ter Dilft | Ruggengraat | Telecom | SP | VERVANGEN EN VERSTERKEN |  | Telecom SP | 2030 |  | oriënterende analyse alternatief flexibiliteit: benodigde bijkomende capaciteit te groot
FLUVIUS ZENNE-DIJLE | Bornem | 5200000570 | SP Ter Dilft | Ruggengraat | Kabel | SP | VERVANGEN EN VERSTERKEN |  | Kabel | 2030 |  | oriënterende analyse alternatief flexibiliteit: benodigde bijkomende capaciteit te groot
FLUVIUS ZENNE-DIJLE | Bornem | 5200000570 | SP Ter Dilft | Ruggengraat | TS | SP | VERVANGEN EN VERSTERKEN |  | Uitrusting TS | 2030 |  | oriënterende analyse alternatief flexibiliteit: benodigde bijkomende capaciteit te groot
FLUVIUS LIMBURG | ALKEN | 5200000571 | SP Ulbeek | Ruggengraat | SP | SP | NIEUW |  | Uitrusting SP | 2027 |  | oriënterende analyse alternatief flexibiliteit: benodigde bijkomende capaciteit te groot
FLUVIUS LIMBURG | ALKEN | 5200000571 | SP Ulbeek | Ruggengraat | SP Gebouw | SP | NIEUW |  | Gebouw SP | 2026 |  | oriënterende analyse alternatief flexibiliteit: benodigde bijkomende capaciteit te groot
FLUVIUS LIMBURG | ALKEN | 5200000571 | SP Ulbeek | Ruggengraat | Telecom | SP | NIEUW |  | Telecom SP | 2027 |  | oriënterende analyse alternatief flexibiliteit: benodigde bijkomende capaciteit te groot
FLUVIUS LIMBURG | ALKEN | 5200000571 | SP Ulbeek | Ruggengraat | Kabel | SP | NIEUW |  | Kabelaanleg | 2027 |  | oriënterende analyse alternatief flexibiliteit: benodigde bijkomende capaciteit te groot
FLUVIUS KEMPEN | Retie | 5200000572 | Versterken diff bundel SP Groenstraat 1x PA400 | Ruggengraat | Kabel | SP | VERSTERKEN |  | Kabelaanleg | 2030 |  | oriënterende analyse alternatief flexibiliteit: onvoldoende baten
FLUVIUS MIDDEN-VLAANDEREN | Geraardsbergen | 5200000573 | Versterking SP De Kat | Ruggengraat | Kabel | SP | VERSTERKEN |  | Kabel | 2030 |  | oriënterende analyse alternatief flexibiliteit: onvoldoende baten
FLUVIUS MIDDEN-VLAANDEREN | Zottegem | 5200000574 | Versterking SP Industrie | Ruggengraat | Kabel | SP | VERSTERKEN |  | Kabel | 2030 |  | oriënterende analyse alternatief flexibiliteit: onvoldoende baten
FLUVIUS KEMPEN | Turnhout | 5200000575 | Verzwaren feeder TUMAG naar 1x PA240 | Ruggengraat | Kabel | SP | ANDERE |  | Kabelaanleg | 2030 |  | oriënterende analyse alternatief flexibiliteit: benodigde bijkomende capaciteit te groot
FLUVIUS IMEWO | ZELE | 5200000576 | Vervangen TS Zele Raakstraat | RUGGENGRAAT | TS Gebouw | TS | VERVANGEN |  |  | 2030 |  | niet van toepassing (louter sanering/betrouwbaarheid)
FLUVIUS IMEWO | ZELE | 5200000576 | Vervangen TS Zele Raakstraat | RUGGENGRAAT | TS | TS | VERVANGEN |  |  | 2031 |  | niet van toepassing (louter sanering/betrouwbaarheid)
FLUVIUS IMEWO | ZELE | 5200000576 | Vervangen TS Zele Raakstraat | RUGGENGRAAT | SP | TS | VERVANGEN |  |  | 2031 |  | niet van toepassing (louter sanering/betrouwbaarheid)
FLUVIUS IMEWO | ZELE | 5200000576 | Vervangen TS Zele Raakstraat | RUGGENGRAAT | Telecom | TS | VERVANGEN |  |  | 2031 |  | niet van toepassing (louter sanering/betrouwbaarheid)
FLUVIUS IMEWO | ZELE | 5200000576 | Vervangen TS Zele Raakstraat | RUGGENGRAAT | Kabel | TS | VERVANGEN |  |  | 2031 |  | niet van toepassing (louter sanering/betrouwbaarheid)
FLUVIUS IMEWO | WETTEREN | 5200000577 | Netversterking SP Aard | Ruggengraat | Kabel | SP | ANDERE |  |  | 2031 |  | oriënterende analyse alternatief flexibiliteit: benodigde bijkomende capaciteit te groot
FLUVIUS WEST | ICHTEGEM | 5200000578 | Versterken feeder Industriezone | Ruggengraat | Kabel | KABELWERKEN | (NOT SET) |  | Saneren secties Cu25, Cu35 en Al50 | 2031 |  | oriënterende analyse alternatief flexibiliteit: onvoldoende baten
FLUVIUS WEST | ICHTEGEM | 5200000579 | Versterken feeder Processiestraat | Ruggengraat | Kabel | KABELWERKEN | (NOT SET) |  | Saneren kabel tussen SP Mitswege en DC St. Sebaststraat | 2031 |  | oriënterende analyse alternatief flexibiliteit: onvoldoende baten
FLUVIUS IMEWO | ZEDELGEM | 5200000580 | Versterken feeder Service Flats | Ruggengraat | Kabel | KABELWERKEN | (NOT SET) |  | Saneren secties Al95, PA95 en Cu50 tussen SP Aartrijke Jonkhove en DC Brugge Heirweg | 2031 |  | oriënterende analyse alternatief flexibiliteit: onvoldoende baten
FLUVIUS LIMBURG | PELT | 5200000581 | Feeder Astridlaan Spoorweg: Opwaarderen 50 Cu vanaf Weerdstandslaan. | Ruggengraat | Kabel | KABELWERKEN | (NOT SET) |  | Kabelaanleg | 2030 |  | oriënterende analyse alternatief flexibiliteit: onvoldoende baten
FLUVIUS LIMBURG | PELT | 5200000582 | Feeder Metalim: Aanleg PA240 tot Siberiestraat | Ruggengraat | Kabel | TS | ANDERE |  | Kabelaanleg | 2029 |  | oriënterende analyse alternatief flexibiliteit: benodigde bijkomende capaciteit te groot
FLUVIUS LIMBURG | PELT | 5200000583 | Nieuwe feeder naar Oude Pastorijstraat (ontlasten feeder Lo) | Ruggengraat | Kabel | TS | ANDERE |  | Kabelaanleg | 2031 |  | oriënterende analyse alternatief flexibiliteit: benodigde bijkomende capaciteit te groot
FLUVIUS LIMBURG | TESSENDERLO | 5200000584 | Opwaarderen MS-net Wilbroek - Haantjeslaan | Ruggengraat | Kabel | KABELWERKEN | (NOT SET) |  | Kabelaanleg | 2031 |  | oriënterende analyse alternatief flexibiliteit: onvoldoende baten
FLUVIUS IMEWO | OOSTENDE | 5200000585 | Ruggegraatinvestering SP Manitobastraat | Ruggengraat | Kabel | SP | VERSTERKEN |  |  | 2031 |  | oriënterende analyse alternatief flexibiliteit: onvoldoende baten
FLUVIUS IMEWO | OOSTENDE | 5200000585 | Ruggegraatinvestering SP Manitobastraat | Ruggengraat | TS | SP | VERSTERKEN |  |  | 2031 |  | oriënterende analyse alternatief flexibiliteit: onvoldoende baten
FLUVIUS KEMPEN | Geel | 5200000586 | SP Larum vervangen dunne secties F Campus | Ruggengraat | Kabel | KABELWERKEN | (NOT SET) |  | Kabelaanleg | 2031 |  | oriënterende analyse alternatief flexibiliteit: onvoldoende baten
FLUVIUS WEST | KOKSIJDE | 5200000587 | Nieuwe SP Koksijde | RUGGENGRAAT | SP | SP | NIEUW |  |  | 2032 |  | oriënterende analyse alternatief flexibiliteit: benodigde bijkomende capaciteit te groot
FLUVIUS WEST | KOKSIJDE | 5200000587 | Nieuwe SP Koksijde | RUGGENGRAAT | SP Gebouw | SP | NIEUW |  |  | 2031 |  | oriënterende analyse alternatief flexibiliteit: benodigde bijkomende capaciteit te groot
FLUVIUS WEST | KOKSIJDE | 5200000587 | Nieuwe SP Koksijde | RUGGENGRAAT | Telecom | SP | NIEUW |  |  | 2032 |  | oriënterende analyse alternatief flexibiliteit: benodigde bijkomende capaciteit te groot
FLUVIUS WEST | KOKSIJDE | 5200000587 | Nieuwe SP Koksijde | RUGGENGRAAT | Kabel | SP | NIEUW |  |  | 2032 |  | oriënterende analyse alternatief flexibiliteit: benodigde bijkomende capaciteit te groot
FLUVIUS WEST | KOKSIJDE | 5200000587 | Nieuwe SP Koksijde | RUGGENGRAAT | TS | SP | NIEUW |  |  | 2032 |  | oriënterende analyse alternatief flexibiliteit: benodigde bijkomende capaciteit te groot
FLUVIUS IMEWO | DAMME | 5200000588 | Oprichten nieuwe SP Oedelemsesteenweg | Ruggengraat | SP | SP | NIEUW |  |  | 2029 |  | oriënterende analyse alternatief flexibiliteit: benodigde bijkomende capaciteit te groot
FLUVIUS IMEWO | DAMME | 5200000588 | Oprichten nieuwe SP Oedelemsesteenweg | Ruggengraat | SP Gebouw | SP | NIEUW |  |  | 2029 |  | oriënterende analyse alternatief flexibiliteit: benodigde bijkomende capaciteit te groot
FLUVIUS IMEWO | DAMME | 5200000588 | Oprichten nieuwe SP Oedelemsesteenweg | Ruggengraat | Telecom | SP | NIEUW |  |  | 2029 |  | oriënterende analyse alternatief flexibiliteit: benodigde bijkomende capaciteit te groot
FLUVIUS IMEWO | DAMME | 5200000588 | Oprichten nieuwe SP Oedelemsesteenweg | Ruggengraat | Kabel | SP | NIEUW |  |  | 2029 |  | oriënterende analyse alternatief flexibiliteit: benodigde bijkomende capaciteit te groot
FLUVIUS MIDDEN-VLAANDEREN | WAASMUNSTER | 5200000589 | Oprichting SP Schrikkestraat | Ruggengraat | SP | SP | NIEUW |  |  | 2034 |  | oriënterende analyse alternatief flexibiliteit: benodigde bijkomende capaciteit te groot
FLUVIUS MIDDEN-VLAANDEREN | WAASMUNSTER | 5200000589 | Oprichting SP Schrikkestraat | Ruggengraat | SP Gebouw | SP | NIEUW |  |  | 2033 |  | oriënterende analyse alternatief flexibiliteit: benodigde bijkomende capaciteit te groot
FLUVIUS MIDDEN-VLAANDEREN | WAASMUNSTER | 5200000589 | Oprichting SP Schrikkestraat | Ruggengraat | Telecom | SP | NIEUW |  |  | 2034 |  | oriënterende analyse alternatief flexibiliteit: benodigde bijkomende capaciteit te groot
FLUVIUS MIDDEN-VLAANDEREN | WAASMUNSTER | 5200000589 | Oprichting SP Schrikkestraat | Ruggengraat | Kabel | SP | NIEUW |  |  | 2034 |  | oriënterende analyse alternatief flexibiliteit: benodigde bijkomende capaciteit te groot
FLUVIUS IMEWO | ZELE | 5200000590 | Oprichting SP Zevensterrenstraat | Ruggengraat | SP | SP | NIEUW |  |  | 2032 |  | oriënterende analyse alternatief flexibiliteit: benodigde bijkomende capaciteit te groot
FLUVIUS IMEWO | ZELE | 5200000590 | Oprichting SP Zevensterrenstraat | Ruggengraat | SP Gebouw | SP | NIEUW |  |  | 2031 |  | oriënterende analyse alternatief flexibiliteit: benodigde bijkomende capaciteit te groot
FLUVIUS IMEWO | ZELE | 5200000590 | Oprichting SP Zevensterrenstraat | Ruggengraat | Telecom | SP | NIEUW |  |  | 2032 |  | oriënterende analyse alternatief flexibiliteit: benodigde bijkomende capaciteit te groot
FLUVIUS IMEWO | ZELE | 5200000590 | Oprichting SP Zevensterrenstraat | Ruggengraat | Kabel | SP | NIEUW |  |  | 2032 |  | oriënterende analyse alternatief flexibiliteit: benodigde bijkomende capaciteit te groot
FLUVIUS MIDDEN-VLAANDEREN | HAMME | 5200000591 | Oprichting SP Zwaarveld | Ruggengraat | SP | SP | NIEUW |  |  | 2032 |  | oriënterende analyse alternatief flexibiliteit: benodigde bijkomende capaciteit te groot
FLUVIUS MIDDEN-VLAANDEREN | HAMME | 5200000591 | Oprichting SP Zwaarveld | Ruggengraat | SP Gebouw | SP | NIEUW |  |  | 2031 |  | oriënterende analyse alternatief flexibiliteit: benodigde bijkomende capaciteit te groot
FLUVIUS MIDDEN-VLAANDEREN | HAMME | 5200000591 | Oprichting SP Zwaarveld | Ruggengraat | Telecom | SP | NIEUW |  |  | 2032 |  | oriënterende analyse alternatief flexibiliteit: benodigde bijkomende capaciteit te groot
FLUVIUS MIDDEN-VLAANDEREN | HAMME | 5200000591 | Oprichting SP Zwaarveld | Ruggengraat | Kabel | SP | NIEUW |  |  | 2032 |  | oriënterende analyse alternatief flexibiliteit: benodigde bijkomende capaciteit te groot
FLUVIUS MIDDEN-VLAANDEREN | BEVEREN | 5200000593 | Netversterking feeder NMBS SP Waaslandlaan | Ruggengraat | Kabel | SP | ANDERE |  |  | 2032 |  | oriënterende analyse alternatief flexibiliteit: benodigde bijkomende capaciteit te groot
FLUVIUS IMEWO | LICHTERVELDE | 5200000594 | Ruggengraatversterking lichtervelde bollestr - Sp station | Ruggengraat | Kabel | SP | VERSTERKEN |  |  | 2032 |  | oriënterende analyse alternatief flexibiliteit: onvoldoende baten
FLUVIUS WEST | KOKSIJDE | 5200000595 | Ruggengraatversterking richting Sint Idesbald | Ruggengraat | Kabel | SP | ANDERE |  | Versterking vanuit nieuw op te richten SP Vliegbasis Koksijde | 2032 |  | oriënterende analyse alternatief flexibiliteit: benodigde bijkomende capaciteit te groot
FLUVIUS WEST | KOKSIJDE | 5200000596 | Ruggengraatversterking SP Anemonenlaan | Ruggengraat | Kabel | SP | VERSTERKEN |  | Versterking vanuit nieuw op te richten SP Vliegbasis Koksijde | 2032 |  | oriënterende analyse alternatief flexibiliteit: onvoldoende baten
FLUVIUS MIDDEN-VLAANDEREN | BEVEREN | 5200000597 | Ruggengraatversterking SP Gravendreef | Ruggengraat | Kabel | SP | ANDERE |  |  | 2032 |  | oriënterende analyse alternatief flexibiliteit: benodigde bijkomende capaciteit te groot
FLUVIUS MIDDEN-VLAANDEREN | HAMME | 5200000598 | Ruggengraatversterking SP Kasteellaan | Ruggengraat | Kabel | SP | ANDERE |  |  | 2032 |  | oriënterende analyse alternatief flexibiliteit: benodigde bijkomende capaciteit te groot
FLUVIUS IMEWO | ZELE | 5200000599 | Ruggengraatversterking SP Kouterbos | Ruggengraat | Kabel | SP | ANDERE |  |  | 2032 |  | oriënterende analyse alternatief flexibiliteit: benodigde bijkomende capaciteit te groot
FLUVIUS WEST | DE PANNE | 5200000600 | Ruggengraatversterking SP Pastoor Dequidt | Ruggengraat | Kabel | SP | VERSTERKEN |  | Versterking vanuit nieuw op te richten SP Vliegbasis Koksijde | 2032 |  | oriënterende analyse alternatief flexibiliteit: onvoldoende baten
FLUVIUS MIDDEN-VLAANDEREN | BEVEREN | 5200000601 | Ruggengraatversterking SP Spaans Fort | Ruggengraat | Kabel | SP | ANDERE |  |  | 2032 |  | oriënterende analyse alternatief flexibiliteit: benodigde bijkomende capaciteit te groot
FLUVIUS WEST | MIDDELKERKE | 5200000602 | Versterken feeder Koninginnelaan | Ruggengraat | Kabel | KABELWERKEN | (NOT SET) |  | Saneren sectie PA95 door PA240 | 2032 |  | oriënterende analyse alternatief flexibiliteit: onvoldoende baten
FLUVIUS KEMPEN | Herentals | 5200000603 | Diff voeding voor SP Nieuwstraat: 2x PA240 | Ruggengraat | Kabel | SP | VERSTERKEN |  | Kabelaanleg | 2032 |  | oriënterende analyse alternatief flexibiliteit: onvoldoende baten
FLUVIUS LIMBURG | LUMMEN | 5200000604 | Opwaarderen feeder Rekhovenstraat | Ruggengraat | Kabel | KABELWERKEN | (NOT SET) |  | Kabelaanleg | 2031 |  | oriënterende analyse alternatief flexibiliteit: onvoldoende baten
FLUVIUS IMEWO | BRUGGE | 5200000605 | Netversterking cabine Van Bosstraeten | Ruggengraat | Kabel | KABELWERKEN | (NOT SET) |  |  | 2027 |  | oriënterende analyse alternatief flexibiliteit: onvoldoende baten
FLUVIUS IMEWO | BRUGGE | 5200000605 | Netversterking cabine Van Bosstraeten | Ruggengraat | TS | KABELWERKEN | (NOT SET) |  |  | 2027 |  | oriënterende analyse alternatief flexibiliteit: onvoldoende baten
FLUVIUS LIMBURG | HASSELT | 5200000605 | Saneren 50Cu vanuit SP Bosstraat | Ruggengraat | Kabel | KABELWERKEN | (NOT SET) |  | Kabelaanleg | 2027 |  | oriënterende analyse alternatief flexibiliteit: onvoldoende baten
FLUVIUS KEMPEN | Turnhout | 5200000606 | Versterken voeding SP Patriottenstraat 1x cel SP | Ruggengraat | SP | SP | VERSTERKEN |  | Schakelpost | 2032 |  | oriënterende analyse alternatief flexibiliteit: onvoldoende baten
FLUVIUS KEMPEN | Turnhout | 5200000606 | Versterken voeding SP Patriottenstraat 1x cel TS | Ruggengraat | TS | SP | VERSTERKEN |  | Transfostation Turnhout | 2032 |  | oriënterende analyse alternatief flexibiliteit: onvoldoende baten
FLUVIUS KEMPEN | Turnhout | 5200000606 | Versterken voeding SP Patriottenstraat 1x PA400 | Ruggengraat | Kabel | SP | VERSTERKEN |  | Kabelaanleg | 2032 |  | oriënterende analyse alternatief flexibiliteit: onvoldoende baten
FLUVIUS KEMPEN | Turnhout | 5200000607 | Versterken voeding SP Veedijk 1x cel SP | Ruggengraat | SP | SP | VERSTERKEN |  | Schakelpost | 2032 |  | oriënterende analyse alternatief flexibiliteit: onvoldoende baten
FLUVIUS KEMPEN | Turnhout | 5200000607 | Versterken voeding SP Veedijk 1x cel TS | Ruggengraat | TS | SP | VERSTERKEN |  | Transfostation Turnhout | 2032 |  | oriënterende analyse alternatief flexibiliteit: onvoldoende baten
FLUVIUS KEMPEN | Turnhout | 5200000607 | Versterken voeding SP Veedijk 1x PA400 | Ruggengraat | Kabel | SP | VERSTERKEN |  | Kabelaanleg | 2032 |  | oriënterende analyse alternatief flexibiliteit: onvoldoende baten
FLUVIUS WEST | NIEUWPOORT | 5200000608 | Ruggengraatversterking SP Louislaan | Ruggengraat | Kabel | SP | VERSTERKEN |  |  | 2033 |  | oriënterende analyse alternatief flexibiliteit: onvoldoende baten
FLUVIUS WEST | NIEUWPOORT | 5200000608 | Ruggengraatversterking SP Louislaan | Ruggengraat | SP | SP | VERSTERKEN |  |  | 2033 |  | oriënterende analyse alternatief flexibiliteit: onvoldoende baten
FLUVIUS ANTWERPEN | Antwerpen | 5200000609 | Versterken SP Anhyp / SP Veldekens | Ruggengraat | SP | SP | VERVANGEN EN VERSTERKEN |  | Uitrusting SP | 2033 |  | oriënterende analyse alternatief flexibiliteit: benodigde bijkomende capaciteit te groot
FLUVIUS ANTWERPEN | Antwerpen | 5200000609 | Versterken SP Anhyp / SP Veldekens | Ruggengraat | SP Gebouw | SP | VERVANGEN EN VERSTERKEN |  | Gebouw SP | 2033 |  | oriënterende analyse alternatief flexibiliteit: benodigde bijkomende capaciteit te groot
FLUVIUS ANTWERPEN | Antwerpen | 5200000609 | Versterken SP Anhyp / SP Veldekens | Ruggengraat | Telecom | SP | VERVANGEN EN VERSTERKEN |  | Telecom SP | 2033 |  | oriënterende analyse alternatief flexibiliteit: benodigde bijkomende capaciteit te groot
FLUVIUS ANTWERPEN | Antwerpen | 5200000609 | Versterken SP Anhyp / SP Veldekens | Ruggengraat | Kabel | SP | VERVANGEN EN VERSTERKEN |  | Kabel | 2033 |  | oriënterende analyse alternatief flexibiliteit: benodigde bijkomende capaciteit te groot
FLUVIUS MIDDEN-VLAANDEREN | STEKENE | 5200000610 | Middeninjectie vanuit SP Reepstraat De Klinge | Ruggengraat | Kabel | SP | ANDERE |  |  | 2033 |  | oriënterende analyse alternatief flexibiliteit: benodigde bijkomende capaciteit te groot
FLUVIUS WEST | POPERINGE | 5200000611 | Ruggengraat versterking Roesbrugge | Ruggengraat | Kabel | SP | NIEUW |  |  | 2033 |  | oriënterende analyse alternatief flexibiliteit: benodigde bijkomende capaciteit te groot
FLUVIUS WEST | POPERINGE | 5200000611 | Ruggengraat versterking Roesbrugge | Ruggengraat | SP | SP | NIEUW |  | Uitrusting SP | 2033 |  | oriënterende analyse alternatief flexibiliteit: benodigde bijkomende capaciteit te groot
FLUVIUS WEST | POPERINGE | 5200000611 | Ruggengraat versterking Roesbrugge | Ruggengraat | SP Gebouw | SP | NIEUW |  | Gebouw SP | 2032 |  | oriënterende analyse alternatief flexibiliteit: benodigde bijkomende capaciteit te groot
FLUVIUS WEST | POPERINGE | 5200000611 | Ruggengraat versterking Roesbrugge | Ruggengraat | Telecom | SP | NIEUW |  | Telecom SP | 2033 |  | oriënterende analyse alternatief flexibiliteit: benodigde bijkomende capaciteit te groot
FLUVIUS WEST | POPERINGE | 5200000611 | Ruggengraat versterking Roesbrugge | Ruggengraat | Transformator | SP | NIEUW |  | MS/MS transformator | 2033 |  | oriënterende analyse alternatief flexibiliteit: benodigde bijkomende capaciteit te groot
FLUVIUS WEST | POPERINGE | 5200000611 | Ruggengraat versterking Roesbrugge | Ruggengraat | Kabel | SP | NIEUW |  | Kabel | 2033 |  | oriënterende analyse alternatief flexibiliteit: benodigde bijkomende capaciteit te groot
FLUVIUS MIDDEN-VLAANDEREN | STEKENE | 5200000612 | Ruggengraatversterking SP Brug | Ruggengraat | Kabel | SP | ANDERE |  |  | 2033 |  | oriënterende analyse alternatief flexibiliteit: benodigde bijkomende capaciteit te groot
FLUVIUS MIDDEN-VLAANDEREN | STEKENE | 5200000613 | Ruggengraatversterking Vogelzangstraat | Ruggengraat | Kabel | SP | ANDERE |  |  | 2033 |  | oriënterende analyse alternatief flexibiliteit: benodigde bijkomende capaciteit te groot
FLUVIUS WEST | ICHTEGEM | 5200000614 | Versterken feeder Anseeuw | Ruggengraat | Kabel | KABELWERKEN | (NOT SET) |  | Saneren sectie PA95 tussen SP Engel en DC Anseeuw door PA240 | 2033 |  | oriënterende analyse alternatief flexibiliteit: onvoldoende baten
FLUVIUS LIMBURG | PELT | 5200000615 | Hamont Achel Nieuwe SP sporthal | RUGGENGRAAT | SP | SP | NIEUW |  |  | 2028 |  | oriënterende analyse alternatief flexibiliteit: benodigde bijkomende capaciteit te groot
FLUVIUS LIMBURG | PELT | 5200000615 | Hamont Achel Nieuwe SP sporthal | RUGGENGRAAT | SP Gebouw | SP | NIEUW |  |  | 2028 |  | oriënterende analyse alternatief flexibiliteit: benodigde bijkomende capaciteit te groot
FLUVIUS LIMBURG | PELT | 5200000615 | Hamont Achel Nieuwe SP sporthal | RUGGENGRAAT | Telecom | SP | NIEUW |  |  | 2028 |  | oriënterende analyse alternatief flexibiliteit: benodigde bijkomende capaciteit te groot
FLUVIUS LIMBURG | PELT | 5200000615 | Hamont Achel Nieuwe SP sporthal | RUGGENGRAAT | Kabel | SP | NIEUW |  |  | 2028 |  | oriënterende analyse alternatief flexibiliteit: benodigde bijkomende capaciteit te groot
FLUVIUS LIMBURG | PELT | 5200000615 | Hamont Achel Nieuwe SP sporthal | RUGGENGRAAT | TS | SP | NIEUW |  |  | 2028 |  | oriënterende analyse alternatief flexibiliteit: benodigde bijkomende capaciteit te groot
FLUVIUS KEMPEN | Lille | 5200000616 | Nieuwe diff bundel SP Brulens 1x PA400 | Ruggengraat | Kabel | SP | VERSTERKEN |  | Kabelaanleg | 2033 |  | oriënterende analyse alternatief flexibiliteit: onvoldoende baten
FLUVIUS KEMPEN | Lille | 5200000616 | Nieuwe diff bundel SP Brulens 1x PA400 1x cel SP | Ruggengraat | SP | SP | VERSTERKEN |  | Schakelpost | 2033 |  | oriënterende analyse alternatief flexibiliteit: onvoldoende baten
FLUVIUS KEMPEN | Lille | 5200000616 | Nieuwe diff bundel SP Brulens 1x PA400 1x cel TS | Ruggengraat | TS | SP | VERSTERKEN |  | Transfostation Poederlee | 2033 |  | oriënterende analyse alternatief flexibiliteit: onvoldoende baten
FLUVIUS LIMBURG | SINT-Truiden | 5200000617 | Saneren MS-net vanuit Melveren | Ruggengraat | Kabel | KABELWERKEN | (NOT SET) |  | Kabelaanleg | 2033 |  | niet van toepassing (louter sanering/betrouwbaarheid)
FLUVIUS LIMBURG | BREE | 5200000618 | Nieuwe SP Reppelerweg | RUGGENGRAAT | SP | SP | NIEUW |  |  | 2033 |  | oriënterende analyse alternatief flexibiliteit: benodigde bijkomende capaciteit te groot
FLUVIUS LIMBURG | BREE | 5200000618 | Nieuwe SP Reppelerweg | RUGGENGRAAT | SP Gebouw | SP | NIEUW |  |  | 2033 |  | oriënterende analyse alternatief flexibiliteit: benodigde bijkomende capaciteit te groot
FLUVIUS LIMBURG | BREE | 5200000618 | Nieuwe SP Reppelerweg | RUGGENGRAAT | Telecom | SP | NIEUW |  |  | 2033 |  | oriënterende analyse alternatief flexibiliteit: benodigde bijkomende capaciteit te groot
FLUVIUS LIMBURG | BREE | 5200000618 | Nieuwe SP Reppelerweg | RUGGENGRAAT | Kabel | SP | NIEUW |  |  | 2033 |  | oriënterende analyse alternatief flexibiliteit: benodigde bijkomende capaciteit te groot
FLUVIUS LIMBURG | BREE | 5200000618 | Nieuwe SP Reppelerweg | RUGGENGRAAT | TS | SP | NIEUW |  |  | 2033 |  | oriënterende analyse alternatief flexibiliteit: benodigde bijkomende capaciteit te groot
FLUVIUS WEST | INGELMUNSTER | 5200000619 | Ruggengraat versterking Ingelmunster centrum | Ruggengraat | Kabel | SP | ANDERE |  |  | 2034 |  | oriënterende analyse alternatief flexibiliteit: benodigde bijkomende capaciteit te groot
FLUVIUS WEST | Kortrijk | 5200000619 | Aanleg nieuwe feeder | Ruggengraat | Kabel | SP | ANDERE |  | Kabel | 2034 |  | oriënterende analyse alternatief flexibiliteit: benodigde bijkomende capaciteit te groot
FLUVIUS WEST | Koksijde | 5200000620 | Ruggengraatversterking DCTB OOSTDUINKERKE BAD 2 | Ruggengraat | Kabel | SP | ANDERE |  |  | 2034 |  | oriënterende analyse alternatief flexibiliteit: benodigde bijkomende capaciteit te groot
FLUVIUS WEST | MIDDELKERKE | 5200000621 | Versterken feeder De Smidse | Ruggengraat | Kabel | KABELWERKEN | (NOT SET) |  | Saneren sectie PA95 en Al95 door PA150 tussen SP Gemeentehuis en en DC Villa Nova | 2034 |  | oriënterende analyse alternatief flexibiliteit: onvoldoende baten
FLUVIUS MIDDEN-VLAANDEREN | HAMME | 5200000622 | Oprichting SP Hamme Centrum | Ruggengraat | SP | SP | NIEUW |  |  | 2035 |  | oriënterende analyse alternatief flexibiliteit: benodigde bijkomende capaciteit te groot
FLUVIUS MIDDEN-VLAANDEREN | HAMME | 5200000622 | Oprichting SP Hamme Centrum | Ruggengraat | SP Gebouw | SP | NIEUW |  |  | 2035 |  | oriënterende analyse alternatief flexibiliteit: benodigde bijkomende capaciteit te groot
FLUVIUS MIDDEN-VLAANDEREN | HAMME | 5200000622 | Oprichting SP Hamme Centrum | Ruggengraat | Telecom | SP | NIEUW |  |  | 2035 |  | oriënterende analyse alternatief flexibiliteit: benodigde bijkomende capaciteit te groot
FLUVIUS MIDDEN-VLAANDEREN | HAMME | 5200000622 | Oprichting SP Hamme Centrum | Ruggengraat | Kabel | SP | NIEUW |  |  | 2035 |  | oriënterende analyse alternatief flexibiliteit: benodigde bijkomende capaciteit te groot
FLUVIUS MIDDEN-VLAANDEREN | HAMME | 5200000623 | Oprichting TS Hamme Zwaarveld | Ruggengraat | TS Gebouw | TS | NIEUW |  |  | 2034 |  | oriënterende analyse alternatief flexibiliteit: benodigde bijkomende capaciteit te groot
FLUVIUS MIDDEN-VLAANDEREN | HAMME | 5200000623 | Oprichting TS Hamme Zwaarveld | Ruggengraat | TS | TS | NIEUW |  |  | 2035 |  | oriënterende analyse alternatief flexibiliteit: benodigde bijkomende capaciteit te groot
FLUVIUS MIDDEN-VLAANDEREN | HAMME | 5200000623 | Oprichting TS Hamme Zwaarveld | Ruggengraat | SP | TS | NIEUW |  |  | 2035 |  | oriënterende analyse alternatief flexibiliteit: benodigde bijkomende capaciteit te groot
FLUVIUS MIDDEN-VLAANDEREN | HAMME | 5200000623 | Oprichting TS Hamme Zwaarveld | Ruggengraat | Telecom | TS | NIEUW |  |  | 2035 |  | oriënterende analyse alternatief flexibiliteit: benodigde bijkomende capaciteit te groot
FLUVIUS MIDDEN-VLAANDEREN | HAMME | 5200000623 | Oprichting TS Hamme Zwaarveld | Ruggengraat | Kabel | TS | NIEUW |  |  | 2035 |  | oriënterende analyse alternatief flexibiliteit: benodigde bijkomende capaciteit te groot
FLUVIUS MIDDEN-VLAANDEREN | DENDERMONDE | 5200000624 | Netversterking SP Heirbaan | Ruggengraat | Kabel | SP | ANDERE |  |  | 2035 |  | oriënterende analyse alternatief flexibiliteit: benodigde bijkomende capaciteit te groot
FLUVIUS MIDDEN-VLAANDEREN | TEMSE | 5200000625 | Netversterking SP Kepelanielaan | Ruggengraat | Kabel | SP | ANDERE |  |  | 2035 |  | oriënterende analyse alternatief flexibiliteit: benodigde bijkomende capaciteit te groot
FLUVIUS WEST | IEPER | 5200000626 | Ruggengraat versterking tot Café Francais | Ruggengraat | Kabel | KABELWERKEN | (NOT SET) |  |  | 2035 |  | oriënterende analyse alternatief flexibiliteit: onvoldoende baten
FLUVIUS WEST | IEPER | 5200000627 | Ruggengraat versterking Café Francais tot Dikkebus | Ruggengraat | Kabel | KABELWERKEN | (NOT SET) |  |  | 2025 |  | oriënterende analyse alternatief flexibiliteit: onvoldoende baten
FLUVIUS MIDDEN-VLAANDEREN | SINT-NIKLAAS | 5200000628 | Netversterking SP Driegaaien | Ruggengraat | Kabel | SP | VERSTERKEN |  |  | 2035 |  | oriënterende analyse alternatief flexibiliteit: onvoldoende baten
FLUVIUS MIDDEN-VLAANDEREN | SINT-NIKLAAS | 5200000628 | Ruggengraatversterking SP Driegaaien | Ruggengraat | Kabel | SP | VERSTERKEN |  |  | 2035 |  | oriënterende analyse alternatief flexibiliteit: onvoldoende baten
FLUVIUS MIDDEN-VLAANDEREN | KRUIBEKE | 5200000629 | Ruggengraatversterking SP Kruibeke Centrum | Ruggengraat | Kabel | SP | ANDERE |  |  | 2035 |  | oriënterende analyse alternatief flexibiliteit: benodigde bijkomende capaciteit te groot
FLUVIUS IMEWO | LAARNE | 5200000630 | Ruggengraatversterking SP Steentje | Ruggengraat | Kabel | SP | ANDERE |  |  | 2035 |  | oriënterende analyse alternatief flexibiliteit: benodigde bijkomende capaciteit te groot
FLUVIUS MIDDEN-VLAANDEREN | SINT-NIKLAAS | 5200000631 | Ruggengraatversterking SP Westerplein | Ruggengraat | Kabel | SP | ANDERE |  |  | 2035 |  | oriënterende analyse alternatief flexibiliteit: benodigde bijkomende capaciteit te groot
FLUVIUS KEMPEN | Beerse | 5200000632 | Feeder Lemmerstraat vervangen dunne secties | Ruggengraat | Kabel | KABELWERKEN | (NOT SET) |  | Kabelaanleg | 2035 |  | oriënterende analyse alternatief flexibiliteit: onvoldoende baten
FLUVIUS KEMPEN | Arendonk | 5200000633 | Nieuwe diff bundel SP Huiskens 2x cel SP | Ruggengraat | SP | SP | VERSTERKEN |  | Schakelpost | 2035 |  | oriënterende analyse alternatief flexibiliteit: onvoldoende baten
FLUVIUS KEMPEN | Arendonk | 5200000633 | Nieuwe diff bundel SP Huiskens 2x PA630 | Ruggengraat | Kabel | SP | VERSTERKEN |  | Kabelaanleg | 2035 |  | oriënterende analyse alternatief flexibiliteit: onvoldoende baten
FLUVIUS KEMPEN | Ravels | 5200000633 | Nieuwe diff bundel SP Huiskens 2x cel TS | Ruggengraat | TS | SP | VERSTERKEN |  | Transfostation Ravels | 2035 |  | oriënterende analyse alternatief flexibiliteit: onvoldoende baten
FLUVIUS IMEWO | OOSTENDE | 5200000634 | Ruggegraatinvestering SP Park | Ruggengraat | Kabel | SP | VERSTERKEN |  |  | 2035 |  | oriënterende analyse alternatief flexibiliteit: onvoldoende baten
FLUVIUS IMEWO | OOSTENDE | 5200000634 | Ruggegraatinvestering SP Park | Ruggengraat | TS | SP | VERSTERKEN |  |  | 2035 |  | oriënterende analyse alternatief flexibiliteit: onvoldoende baten
FLUVIUS KEMPEN | Oud-Turnhout | 5200000636 | Versterken diff voeding SP Centrum Oud-Turnhout 1x cel SP | Ruggengraat | SP | SP | VERSTERKEN |  | Schakelpost | 2035 |  | oriënterende analyse alternatief flexibiliteit: onvoldoende baten
FLUVIUS KEMPEN | Oud-Turnhout | 5200000636 | Versterken diff voeding SP Centrum Oud-Turnhout 1x PA400 | Ruggengraat | Kabel | SP | VERSTERKEN |  | Kabelaanleg | 2035 |  | oriënterende analyse alternatief flexibiliteit: onvoldoende baten
FLUVIUS KEMPEN | Ravels | 5200000636 | Versterken diff voeding SP Centrum Oud-Turnhout 1x cel TS | Ruggengraat | TS | SP | VERSTERKEN |  | Transfostation Ravels | 2035 |  | oriënterende analyse alternatief flexibiliteit: onvoldoende baten
FLUVIUS KEMPEN | Arendonk | 5200000637 | Versterken diff voeding SP De Daries 2x PA400 | Ruggengraat | Kabel | SP | VERSTERKEN |  | Kabelaanleg | 2035 |  | oriënterende analyse alternatief flexibiliteit: onvoldoende baten
FLUVIUS KEMPEN | Ravels | 5200000637 | Versterken diff voeding SP De Daries 2x cel TS | Ruggengraat | TS | SP | VERSTERKEN |  | Transfostation Ravels | 2035 |  | oriënterende analyse alternatief flexibiliteit: onvoldoende baten
FLUVIUS KEMPEN | Herentals | 5200000638 | Versterken diff voeding SP Vennen: vervangen Cu150 en 240Al | Ruggengraat | Kabel | SP | VERSTERKEN |  | Kabelaanleg | 2035 |  | oriënterende analyse alternatief flexibiliteit: onvoldoende baten
FLUVIUS KEMPEN | TURNHOUT | 5200000639 | Wortel en Baarle Hertog vervangen dunne secties | Ruggengraat | Kabel | KABELWERKEN | (NOT SET) |  | Kabelaanleg | 2035 |  | oriënterende analyse alternatief flexibiliteit: onvoldoende baten
FLUVIUS IMEWO | ZELE | 5200000640 | Ruggengraatversterking SP Dendermondebaan | Ruggengraat | Kabel | SP | ANDERE |  |  | 2035 |  | oriënterende analyse alternatief flexibiliteit: benodigde bijkomende capaciteit te groot
FLUVIUS MIDDEN-VLAANDEREN | HAMME | 5200000641 | Ruggengraatversterking SP Hooirt | Ruggengraat | Kabel | SP | ANDERE |  |  | 2035 |  | oriënterende analyse alternatief flexibiliteit: benodigde bijkomende capaciteit te groot
FLUVIUS MIDDEN-VLAANDEREN | HAMME | 5200000642 | Vernieuwing SP Hooirt | Ruggengraat | SP | SP | VERVANGEN |  |  | 2027 |  | niet van toepassing (louter sanering/betrouwbaarheid)
FLUVIUS MIDDEN-VLAANDEREN | HAMME | 5200000642 | Vernieuwing SP Hooirt | Ruggengraat | SP Gebouw | SP | VERVANGEN |  |  | 2026 |  | niet van toepassing (louter sanering/betrouwbaarheid)
FLUVIUS MIDDEN-VLAANDEREN | HAMME | 5200000642 | Vernieuwing SP Hooirt | Ruggengraat | Telecom | SP | VERVANGEN |  |  | 2027 |  | niet van toepassing (louter sanering/betrouwbaarheid)
FLUVIUS MIDDEN-VLAANDEREN | HAMME | 5200000642 | Vernieuwing SP Hooirt | Ruggengraat | Kabel | SP | VERVANGEN |  |  | 2027 |  | niet van toepassing (louter sanering/betrouwbaarheid)
FLUVIUS KEMPEN | VORSELAAR | 5200000643 | Vervangen dunne secties regio Vorselaar | RUGGENGRAAT | Kabel | KABELWERKEN | (NOT SET) |  |  | 2035 |  | oriënterende analyse alternatief flexibiliteit: onvoldoende baten
FLUVIUS IMEWO | KNOKKE-HEIST | 5200000644 | Versterkingen vanuit SP Grand Hotel | RUGGENGRAAT | Kabel | SP | ANDERE |  |  | 2032 |  | oriënterende analyse alternatief flexibiliteit: benodigde bijkomende capaciteit te groot
FLUVIUS IMEWO | KNOKKE-HEIST | 5200000645 | Ruggegraatinvestering | Ruggengraat | Kabel | SP | ANDERE |  |  | 2031 |  | oriënterende analyse alternatief flexibiliteit: benodigde bijkomende capaciteit te groot
FLUVIUS IMEWO | KNOKKE-HEIST | 5200000646 | Nieuwe SP Lispannelaan | RUGGENGRAAT | SP | SP | NIEUW |  |  | 2030 |  | oriënterende analyse alternatief flexibiliteit: benodigde bijkomende capaciteit te groot
FLUVIUS IMEWO | KNOKKE-HEIST | 5200000646 | Nieuwe SP Lispannelaan | RUGGENGRAAT | SP Gebouw | SP | NIEUW |  |  | 2030 |  | oriënterende analyse alternatief flexibiliteit: benodigde bijkomende capaciteit te groot
FLUVIUS IMEWO | KNOKKE-HEIST | 5200000646 | Nieuwe SP Lispannelaan | RUGGENGRAAT | Telecom | SP | NIEUW |  |  | 2030 |  | oriënterende analyse alternatief flexibiliteit: benodigde bijkomende capaciteit te groot
FLUVIUS IMEWO | KNOKKE-HEIST | 5200000646 | Nieuwe SP Lispannelaan | RUGGENGRAAT | Kabel | SP | NIEUW |  |  | 2030 |  | oriënterende analyse alternatief flexibiliteit: benodigde bijkomende capaciteit te groot
FLUVIUS IMEWO | KNOKKE-HEIST | 5200000646 | Nieuwe SP Lispannelaan | RUGGENGRAAT | TS | SP | NIEUW |  |  | 2030 |  | oriënterende analyse alternatief flexibiliteit: benodigde bijkomende capaciteit te groot
FLUVIUS WEST | ICHTEGEM | 5200000647 | Versterken - SP Engel - Ichtegem | RUGGENGRAAT | SP | SP | VERSTERKEN |  | Uitr. - SP Engel - Ichtegem - 2 diff's | 2027 |  | oriënterende analyse alternatief flexibiliteit: onvoldoende baten
FLUVIUS WEST | ICHTEGEM | 5200000647 | Versterken - SP Engel - Ichtegem | RUGGENGRAAT | TS | SP | VERSTERKEN |  | Uitr. - SP Engel - Ichtegem - 2 diff's | 2027 |  | oriënterende analyse alternatief flexibiliteit: onvoldoende baten
FLUVIUS WEST | ICHTEGEM | 5200000647 | Plaatsen van een MS/MS transformator in SP Mitswege | Ruggengraat | SP | SP | VERSTERKEN |  | Bijkomende SP cel voorzien in SP Mitswege | 2027 |  | oriënterende analyse alternatief flexibiliteit: onvoldoende baten
FLUVIUS WEST | ICHTEGEM | 5200000647 | Plaatsen van een MS/MS transformator in SP Mitswege | Ruggengraat | Kabel | SP | VERSTERKEN |  | Kabelaanleg van SP Mitswege naar SP Engel | 2027 |  | oriënterende analyse alternatief flexibiliteit: onvoldoende baten
FLUVIUS LIMBURG | TESSENDERLO | 5200000648 | Spanningsprobleem Tesserderl SP Hartlaan | RUGGENGRAAT | Kabel | ANDERE | (NOT SET) |  |  | 2025 |  | oriënterende analyse alternatief flexibiliteit: onvoldoende baten
FLUVIUS LIMBURG | BILZEN | 5200000649 | Nieuwe SP Diepenbeek Kerkhof | Ruggengraat | SP | SP | NIEUW |  | Nieuwe SP Diepenbeek Kerkhof | 2026 |  | oriënterende analyse alternatief flexibiliteit: benodigde bijkomende capaciteit te groot
FLUVIUS LIMBURG | BILZEN | 5200000649 | Nieuwe SP Diepenbeek Kerkhof | Ruggengraat | SP Gebouw | SP | NIEUW |  | Nieuwe SP Diepenbeek Kerkhof | 2025 |  | oriënterende analyse alternatief flexibiliteit: benodigde bijkomende capaciteit te groot
FLUVIUS LIMBURG | BILZEN | 5200000649 | Nieuwe SP Diepenbeek Kerkhof | Ruggengraat | Telecom | SP | NIEUW |  | Nieuwe SP Diepenbeek Kerkhof | 2026 |  | oriënterende analyse alternatief flexibiliteit: benodigde bijkomende capaciteit te groot
FLUVIUS LIMBURG | BILZEN | 5200000649 | Nieuwe SP Diepenbeek Kerkhof | Ruggengraat | Kabel | SP | NIEUW |  | Nieuwe SP Diepenbeek Kerkhof | 2026 |  | oriënterende analyse alternatief flexibiliteit: benodigde bijkomende capaciteit te groot
FLUVIUS LIMBURG | BILZEN | 5200000649 | Nieuwe SP Diepenbeek Kerkhof | Ruggengraat | TS | SP | NIEUW |  | Nieuwe SP Diepenbeek Kerkhof | 2026 |  | oriënterende analyse alternatief flexibiliteit: benodigde bijkomende capaciteit te groot
FLUVIUS LIMBURG | HASSELT | 5200000650 | Spanningsprobleem Runkstersteenweg | RUGGENGRAAT | Kabel | ANDERE | (NOT SET) |  |  | 2027 |  | oriënterende analyse alternatief flexibiliteit: onvoldoende baten
FLUVIUS ZENNE-DIJLE | Tielt-Winge | 5200000660 | Oplossing regio Gouden Kruispunt | Ruggengraat | Transformator | TRANSFORMATOR | (NOT SET) |  | MS/MS transformator | 2026 |  | oriënterende analyse alternatief flexibiliteit: benodigde bijkomende capaciteit te groot
FLUVIUS ZENNE-DIJLE | Tielt-Winge | 5200000660 | Oplossing regio Gouden Kruispunt | Ruggengraat | SP Gebouw | TRANSFORMATOR | (NOT SET) |  | Gebouw | 2026 |  | oriënterende analyse alternatief flexibiliteit: benodigde bijkomende capaciteit te groot
FLUVIUS ZENNE-DIJLE | Tielt-Winge | 5200000660 | Oplossing regio Gouden Kruispunt | Ruggengraat | SP | TRANSFORMATOR | (NOT SET) |  | Uitrusting SP | 2026 |  | oriënterende analyse alternatief flexibiliteit: benodigde bijkomende capaciteit te groot
FLUVIUS ZENNE-DIJLE | Tielt-Winge | 5200000660 | Oplossing regio Gouden Kruispunt | Ruggengraat | Kabel | TRANSFORMATOR | (NOT SET) |  | Kabel | 2026 |  | oriënterende analyse alternatief flexibiliteit: benodigde bijkomende capaciteit te groot
FLUVIUS ZENNE-DIJLE | Herent | 5200000661 | Oplossing regio Herent | Ruggengraat | Kabel | SP | VERSTERKEN |  | Kabelaanleg versterking SP Kerkweg | 2027 |  | oriënterende analyse alternatief flexibiliteit: onvoldoende baten
FLUVIUS ZENNE-DIJLE | Herent | 5200000661 | Oplossing regio Herent | Ruggengraat | SP | SP | VERSTERKEN |  | Uitrusting SP | 2027 |  | oriënterende analyse alternatief flexibiliteit: onvoldoende baten
FLUVIUS ZENNE-DIJLE | Herent | 5200000661 | Oplossing regio Herent | Ruggengraat | Telecom | SP | VERSTERKEN |  | Telecom SP | 2027 |  | oriënterende analyse alternatief flexibiliteit: onvoldoende baten
FLUVIUS ZENNE-DIJLE | Zoutleeuw | 5200000662 | MS/MS SP Dormaal | Ruggengraat | Transformator | TRANSFORMATOR | (NOT SET) |  | MS/MS transformator | 2027 |  | oriënterende analyse alternatief flexibiliteit: benodigde bijkomende capaciteit te groot
FLUVIUS ZENNE-DIJLE | Zoutleeuw | 5200000662 | MS/MS SP Dormaal | Ruggengraat | SP Gebouw | TRANSFORMATOR | (NOT SET) |  | Gebouw | 2027 |  | oriënterende analyse alternatief flexibiliteit: benodigde bijkomende capaciteit te groot
FLUVIUS ZENNE-DIJLE | Zoutleeuw | 5200000662 | MS/MS SP Dormaal | Ruggengraat | SP | TRANSFORMATOR | (NOT SET) |  | Uitrusting SP | 2027 |  | oriënterende analyse alternatief flexibiliteit: benodigde bijkomende capaciteit te groot
FLUVIUS ZENNE-DIJLE | Zoutleeuw | 5200000662 | MS/MS SP Dormaal | Ruggengraat | Kabel | TRANSFORMATOR | (NOT SET) |  | Kabel | 2027 |  | oriënterende analyse alternatief flexibiliteit: benodigde bijkomende capaciteit te groot
FLUVIUS LIMBURG | GENK | 5200000663 | Opwaarderen 50Cu en 95Al feeders D'Ierd lok cab en Trefpunt | Ruggengraat | Kabel | KABELWERKEN | (NOT SET) |  | Kabelaanleg | 2026 |  | oriënterende analyse alternatief flexibiliteit: onvoldoende baten
FLUVIUS LIMBURG | GENK | 5200000663 | Opwaarderen 50Cu en 95Al feeders D'Ierd lok cab en Trefpunt | Ruggengraat | Kabel | KABELWERKEN | (NOT SET) |  |  | 2026 |  | oriënterende analyse alternatief flexibiliteit: onvoldoende baten
FLUVIUS LIMBURG | LUMMEN | 5200000664 | Opwaarderen N-1 feeder O.L. Vrouwestraat | RUGGENGRAAT | Kabel | KABELWERKEN | (NOT SET) |  | Opwaarderen N-1 feeder O.L. Vrouwestraat | 2027 |  | oriënterende analyse alternatief flexibiliteit: onvoldoende baten
FLUVIUS ZENNE-DIJLE | Sint-katelijne-waver | 5200000665 | SP Berkenhoek | Ruggengraat | SP | SP | VERVANGEN EN VERSTERKEN |  | Uitrusting SP | 2027 |  | oriënterende analyse alternatief flexibiliteit: benodigde bijkomende capaciteit te groot
FLUVIUS ZENNE-DIJLE | Sint-katelijne-waver | 5200000665 | SP Berkenhoek | Ruggengraat | SP Gebouw | SP | VERVANGEN EN VERSTERKEN |  | Gebouw SP | 2026 |  | oriënterende analyse alternatief flexibiliteit: benodigde bijkomende capaciteit te groot
FLUVIUS ZENNE-DIJLE | Sint-katelijne-waver | 5200000665 | SP Berkenhoek | Ruggengraat | Telecom | SP | VERVANGEN EN VERSTERKEN |  | Telecom SP | 2027 |  | oriënterende analyse alternatief flexibiliteit: benodigde bijkomende capaciteit te groot
FLUVIUS ZENNE-DIJLE | Sint-katelijne-waver | 5200000665 | SP Berkenhoek | Ruggengraat | Kabel | SP | VERVANGEN EN VERSTERKEN |  | Kabel | 2027 |  | oriënterende analyse alternatief flexibiliteit: benodigde bijkomende capaciteit te groot
FLUVIUS KEMPEN | Dessel | 5200000667 | Nieuwe diff bundel SP Hofstraat 3x PA630 | Ruggengraat | Kabel | SP | VERSTERKEN |  | Kabelaanleg | 2027 |  | oriënterende analyse alternatief flexibiliteit: onvoldoende baten
FLUVIUS KEMPEN | Dessel | 5200000667 | Nieuwe diff bundel SP Hofstraat 3x PA630 4x cel SP | Ruggengraat | SP | SP | VERSTERKEN |  | Schakelpost | 2027 |  | oriënterende analyse alternatief flexibiliteit: onvoldoende baten
FLUVIUS ANTWERPEN | Schilde | 5200000668 | Versterken voeding SP Lindestraat Fitness 1x PA400 | Ruggengraat | Kabel | SP | VERSTERKEN |  | Kabelaanleg | 2028 |  | oriënterende analyse alternatief flexibiliteit: onvoldoende baten
FLUVIUS ANTWERPEN | Schilde | 5200000668 | Versterken voeding SP Lindestraat Fitness 1x PA400 1x cel SP | Ruggengraat | SP | SP | VERSTERKEN |  | Schakelpost | 2028 |  | oriënterende analyse alternatief flexibiliteit: onvoldoende baten
FLUVIUS WEST | KOKSIJDE | 5200000669 | Ruggengraatversterking SP Zuidburgweg | Ruggengraat | Kabel | SP | VERSTERKEN |  |  | 2030 |  | oriënterende analyse alternatief flexibiliteit: onvoldoende baten
FLUVIUS IMEWO | LOKEREN | 5200000671 | Oprichting SP Fluvius DC Lokeren | Ruggengraat | SP | SP | NIEUW |  |  | 2033 |  | oriënterende analyse alternatief flexibiliteit: benodigde bijkomende capaciteit te groot
FLUVIUS IMEWO | LOKEREN | 5200000671 | Oprichting SP Fluvius DC Lokeren | Ruggengraat | SP Gebouw | SP | NIEUW |  |  | 2032 |  | oriënterende analyse alternatief flexibiliteit: benodigde bijkomende capaciteit te groot
FLUVIUS IMEWO | LOKEREN | 5200000671 | Oprichting SP Fluvius DC Lokeren | Ruggengraat | Telecom | SP | NIEUW |  |  | 2033 |  | oriënterende analyse alternatief flexibiliteit: benodigde bijkomende capaciteit te groot
FLUVIUS IMEWO | LOKEREN | 5200000671 | Oprichting SP Fluvius DC Lokeren | Ruggengraat | Kabel | SP | NIEUW |  |  | 2033 |  | oriënterende analyse alternatief flexibiliteit: benodigde bijkomende capaciteit te groot
FLUVIUS IMEWO | WETTEREN | 5200000672 | Oprichting SP Massemen Centrum | Ruggengraat | SP | SP | NIEUW |  |  | 2033 |  | oriënterende analyse alternatief flexibiliteit: benodigde bijkomende capaciteit te groot
FLUVIUS IMEWO | WETTEREN | 5200000672 | Oprichting SP Massemen Centrum | Ruggengraat | SP Gebouw | SP | NIEUW |  |  | 2032 |  | oriënterende analyse alternatief flexibiliteit: benodigde bijkomende capaciteit te groot
FLUVIUS IMEWO | WETTEREN | 5200000672 | Oprichting SP Massemen Centrum | Ruggengraat | Telecom | SP | NIEUW |  |  | 2033 |  | oriënterende analyse alternatief flexibiliteit: benodigde bijkomende capaciteit te groot
FLUVIUS IMEWO | WETTEREN | 5200000672 | Oprichting SP Massemen Centrum | Ruggengraat | Kabel | SP | NIEUW |  |  | 2033 |  | oriënterende analyse alternatief flexibiliteit: benodigde bijkomende capaciteit te groot
FLUVIUS MIDDEN-VLAANDEREN | BEVEREN | 5200000673 | Oprichting TS Saeftinge | Ruggengraat | TS Gebouw | TS | NIEUW |  |  | 2031 |  | oriënterende analyse alternatief flexibiliteit: benodigde bijkomende capaciteit te groot
FLUVIUS MIDDEN-VLAANDEREN | BEVEREN | 5200000673 | Oprichting TS Saeftinge | Ruggengraat | TS | TS | NIEUW |  |  | 2032 |  | oriënterende analyse alternatief flexibiliteit: benodigde bijkomende capaciteit te groot
FLUVIUS MIDDEN-VLAANDEREN | BEVEREN | 5200000673 | Oprichting TS Saeftinge | Ruggengraat | SP | TS | NIEUW |  |  | 2032 |  | oriënterende analyse alternatief flexibiliteit: benodigde bijkomende capaciteit te groot
FLUVIUS MIDDEN-VLAANDEREN | BEVEREN | 5200000673 | Oprichting TS Saeftinge | Ruggengraat | Telecom | TS | NIEUW |  |  | 2032 |  | oriënterende analyse alternatief flexibiliteit: benodigde bijkomende capaciteit te groot
FLUVIUS MIDDEN-VLAANDEREN | BEVEREN | 5200000673 | Oprichting TS Saeftinge | Ruggengraat | Kabel | TS | NIEUW |  |  | 2032 |  | oriënterende analyse alternatief flexibiliteit: benodigde bijkomende capaciteit te groot
FLUVIUS MIDDEN-VLAANDEREN | DENDERMONDE | 5200000674 | Netversterking SP Noordlaan | Ruggengraat | Kabel | SP | ANDERE |  |  | 2035 |  | oriënterende analyse alternatief flexibiliteit: benodigde bijkomende capaciteit te groot
FLUVIUS IMEWO | ZELE | 5200000680 | Oprichting TS grens Zele tvv TS Zele Raakstraat | Ruggengraat | TS Gebouw | TS | VERVANGEN |  |  | 2030 |  | niet van toepassing (louter sanering/betrouwbaarheid)
FLUVIUS IMEWO | ZELE | 5200000680 | Oprichting TS grens Zele tvv TS Zele Raakstraat | Ruggengraat | TS | TS | VERVANGEN |  |  | 2031 |  | niet van toepassing (louter sanering/betrouwbaarheid)
FLUVIUS IMEWO | ZELE | 5200000680 | Oprichting TS grens Zele tvv TS Zele Raakstraat | Ruggengraat | SP | TS | VERVANGEN |  |  | 2031 |  | niet van toepassing (louter sanering/betrouwbaarheid)
FLUVIUS IMEWO | ZELE | 5200000680 | Oprichting TS grens Zele tvv TS Zele Raakstraat | Ruggengraat | Telecom | TS | VERVANGEN |  |  | 2031 |  | niet van toepassing (louter sanering/betrouwbaarheid)
FLUVIUS IMEWO | ZELE | 5200000680 | Oprichting TS grens Zele tvv TS Zele Raakstraat | Ruggengraat | Kabel | TS | VERVANGEN |  |  | 2031 |  | niet van toepassing (louter sanering/betrouwbaarheid)
FLUVIUS WEST | POPERINGE | 5200000681 | Ruggengraat versterking Abele-Watou -->Vuile seulestraat | Ruggengraat | Kabel | DCTB | NIEUW / VERVANGEN |  |  | 2033 |  | in studie - mogelijks afweging alternatief flexibiliteit; wellicht na oriënterende analyse onvoldoende baten
FLUVIUS HALLE-VILVOORDE | SINT-PIETERS-LEEUW | 5200000691 | Sloop SP Kultureel Centrum (wordt DCTB) | RUGGENGRAAT | Kabel | SP | SLOOP |  | HGV2022410STPLPOSTIERUGGCVER | 2025 |  | oriënterende analyse alternatief flexibiliteit: onvoldoende baten
FLUVIUS LIMBURG | HALEN | 5200000693 | Versterken + Vervangen TS Halen | RUGGENGRAAT | TS Gebouw | TS | VERVANGEN |  |  | 2026 |  | niet van toepassing (louter sanering/betrouwbaarheid)
FLUVIUS LIMBURG | HALEN | 5200000693 | Versterken + Vervangen TS Halen | RUGGENGRAAT | TS | TS | VERVANGEN |  |  | 2026 |  | niet van toepassing (louter sanering/betrouwbaarheid)
FLUVIUS LIMBURG | HALEN | 5200000693 | Versterken + Vervangen TS Halen | RUGGENGRAAT | SP | TS | VERVANGEN |  |  | 2026 |  | niet van toepassing (louter sanering/betrouwbaarheid)
FLUVIUS LIMBURG | HALEN | 5200000693 | Versterken + Vervangen TS Halen | RUGGENGRAAT | Telecom | TS | VERVANGEN |  |  | 2026 |  | niet van toepassing (louter sanering/betrouwbaarheid)
FLUVIUS LIMBURG | HALEN | 5200000693 | Versterken + Vervangen TS Halen | RUGGENGRAAT | Kabel | TS | VERVANGEN |  |  | 2026 |  | niet van toepassing (louter sanering/betrouwbaarheid)
FLUVIUS MIDDEN-VLAANDEREN | AALST | 5200000695 | Versterking Industriezone Erembodegem | RUGGENGRAAT | Kabel | KABELWERKEN | (NOT SET) |  | Aanleg Industriez. Eremb.RUGVERH.CAP | 2025 |  | oriënterende analyse alternatief flexibiliteit: onvoldoende baten
FLUVIUS WEST | KORTRIJK | 5200000702 | Sanering Wit Kasteel | Ruggengraat | SP Gebouw | SP | VERVANGEN | RE.001669/001 | Gebouw | 2030 |  | niet van toepassing (louter sanering/betrouwbaarheid) | RE.001669
FLUVIUS WEST | KORTRIJK | 5200000702 | Sanering Wit Kasteel | Ruggengraat | SP | SP | VERVANGEN | RE.001669/002 | Schakelpost vernieuwen | 2031 |  | niet van toepassing (louter sanering/betrouwbaarheid) | RE.001669
FLUVIUS WEST | KORTRIJK | 5200000702 | Sanering Wit Kasteel | Ruggengraat | Kabel | SP | VERVANGEN | RE.001669/004 | Kabel | 2031 |  | niet van toepassing (louter sanering/betrouwbaarheid) | RE.001669
FLUVIUS WEST | KORTRIJK | 5200000702 | Sanering Wit Kasteel | Ruggengraat | Telecom | SP | VERVANGEN | RE.001669/002 | Schakelpost vernieuwen | 2031 |  | niet van toepassing (louter sanering/betrouwbaarheid) | RE.001669
FLUVIUS LIMBURG | GENK | 5200000703 | Feeder Tectum Pelzer inlussen in SP Henry Fordlaan | Ruggengraat | Kabel | SP | ANDERE |  | Kabelaanleg | 2026 |  | oriënterende analyse alternatief flexibiliteit: benodigde bijkomende capaciteit te groot
FLUVIUS IMEWO | Sint-Laureins | 5200000706 | Grens Nederland-Brug | Ruggengraat | Kabel | KABELWERKEN | (NOT SET) |  | aanleg 5800m PA400 | 2025 |  | oriënterende analyse alternatief flexibiliteit: onvoldoende baten
FLUVIUS IMEWO | BREDENE | 5200000708 | Bestellen omvormers voor inst op 36kV | RUGGENGRAAT | TS | CAB | (NOT SET) |  | Bredene Slijkens 36 | 2025 |  | niet van toepassing (betrouwbaarheid CAB)
FLUVIUS IMEWO | BREDENE | 5200000708 | Bestellen omvormers voor inst op 36kV | RUGGENGRAAT | TS | CAB | (NOT SET) |  | Brugge WW 36 | 2025 |  | niet van toepassing (betrouwbaarheid CAB)
FLUVIUS IMEWO | BREDENE | 5200000708 | Bestellen omvormers voor inst op 36kV | RUGGENGRAAT | TS | CAB | (NOT SET) |  | Eeklo Pokmoer 36 | 2025 |  | niet van toepassing (betrouwbaarheid CAB)
FLUVIUS IMEWO | BREDENE | 5200000708 | Bestellen omvormers voor inst op 36kV | RUGGENGRAAT | TS | CAB | (NOT SET) |  | Gent Ham 36 | 2025 |  | niet van toepassing (betrouwbaarheid CAB)
FLUVIUS IMEWO | BREDENE | 5200000708 | Bestellen omvormers voor inst op 36kV | RUGGENGRAAT | TS | CAB | (NOT SET) |  | Zedelgem 36 | 2025 |  | niet van toepassing (betrouwbaarheid CAB)
FLUVIUS IMEWO | BREDENE | 5200000708 | Bestellen omvormers voor inst op 36kV | RUGGENGRAAT | TS | CAB | (NOT SET) |  | Gent Kennedyln 36 | 2025 |  | niet van toepassing (betrouwbaarheid CAB)
FLUVIUS IMEWO | BREDENE | 5200000708 | Bestellen omvormers voor inst op 36kV | RUGGENGRAAT | TS | CAB | (NOT SET) |  | Gent NIEUWEVAART 36 | 2025 |  | niet van toepassing (betrouwbaarheid CAB)
FLUVIUS IMEWO | BREDENE | 5200000708 | Bestellen omvormers voor inst op 36kV | RUGGENGRAAT | TS | CAB | (NOT SET) |  | Langerbrugge 36 | 2025 |  | niet van toepassing (betrouwbaarheid CAB)
FLUVIUS IMEWO | BREDENE | 5200000708 | Bestellen omvormers voor inst op 36kV | RUGGENGRAAT | TS | CAB | (NOT SET) |  | Lokeren 36 | 2025 |  | niet van toepassing (betrouwbaarheid CAB)
FLUVIUS IMEWO | BREDENE | 5200000708 | Bestellen omvormers voor inst op 36kV | RUGGENGRAAT | TS | CAB | (NOT SET) |  | Zele Industrie 36 | 2025 |  | niet van toepassing (betrouwbaarheid CAB)
FLUVIUS IMEWO | BRUGGE | 5200000710 | nieuwe SP Bilkske | Ruggengraat | TS | SP | NIEUW | RE.000462/006 | TRANSFOSTATION | 2027 |  | in studie - wellicht geen alternatief te onderzoeken omdat dit een sanering betreft | RE.000462
FLUVIUS IMEWO | BRUGGE | 5200000710 | nieuwe SP Bilkske | Ruggengraat | Telecom | SP | NIEUW | RE.000462/004 | KABELWERKEN | 2027 |  | in studie - wellicht geen alternatief te onderzoeken omdat dit een sanering betreft | RE.000462
FLUVIUS IMEWO | BRUGGE | 5200000710 | nieuwe SP Bilkske | Ruggengraat | Kabel | SP | NIEUW | RE.000462/004 | KABELWERKEN | 2027 |  | in studie - wellicht geen alternatief te onderzoeken omdat dit een sanering betreft | RE.000462
FLUVIUS IMEWO | BRUGGE | 5200000710 | nieuwe SP Bilkske | Ruggengraat | SP Gebouw | SP | NIEUW | RE.000462/002 | GEBOUW | 2027 |  | in studie - wellicht geen alternatief te onderzoeken omdat dit een sanering betreft | RE.000462
FLUVIUS IMEWO | BRUGGE | 5200000710 | nieuwe SP Bilkske | Ruggengraat | Telecom | SP | NIEUW | RE.000462/003 | SCHAKELPOST | 2027 |  | in studie - wellicht geen alternatief te onderzoeken omdat dit een sanering betreft | RE.000462
FLUVIUS IMEWO | BRUGGE | 5200000710 | nieuwe SP Bilkske | Ruggengraat | SP | SP | NIEUW | RE.000462/003 | SCHAKELPOST | 2027 |  | in studie - wellicht geen alternatief te onderzoeken omdat dit een sanering betreft | RE.000462
FLUVIUS IMEWO | BRUGGE | 5200000710 | nieuwe SP Bilkske | Ruggengraat | Telecom | SP | NIEUW | RE.000462/005 | TELECOM | 2027 |  | in studie - wellicht geen alternatief te onderzoeken omdat dit een sanering betreft | RE.000462
FLUVIUS WEST | ZWEVEGEM | 5200000713 | Sanering SP Zwevegem Centraal | Ruggengraat | SP Gebouw | SP | VERVANGEN EN VERSTERKEN | RE.001392/001 | Gebouw | 2028 |  | niet van toepassing (louter sanering/betrouwbaarheid) | RE.001392
FLUVIUS WEST | ZWEVEGEM | 5200000713 | Sanering SP Zwevegem Centraal | Ruggengraat | SP | SP | VERVANGEN EN VERSTERKEN | RE.001392/002 | Uitrusting SP | 2029 |  | niet van toepassing (louter sanering/betrouwbaarheid) | RE.001392
FLUVIUS WEST | ZWEVEGEM | 5200000713 | Sanering SP Zwevegem Centraal | Ruggengraat | Telecom | SP | VERVANGEN EN VERSTERKEN | RE.001392/002 | Uitrusting SP | 2029 |  | niet van toepassing (louter sanering/betrouwbaarheid) | RE.001392
FLUVIUS WEST | ZWEVEGEM | 5200000713 | Sanering SP Zwevegem Centraal | Ruggengraat | TS | SP | VERVANGEN EN VERSTERKEN | RE.001392/003 | Uitrusting TS | 2029 |  | niet van toepassing (louter sanering/betrouwbaarheid) | RE.001392
FLUVIUS WEST | ZWEVEGEM | 5200000713 | Sanering SP Zwevegem Centraal | Ruggengraat | Telecom | SP | VERVANGEN EN VERSTERKEN | RE.001392/004 | Kabel | 2029 |  | niet van toepassing (louter sanering/betrouwbaarheid) | RE.001392
FLUVIUS WEST | ZWEVEGEM | 5200000713 | Sanering SP Zwevegem Centraal | Ruggengraat | Kabel | SP | VERVANGEN EN VERSTERKEN | RE.001392/004 | Kabel | 2029 |  | niet van toepassing (louter sanering/betrouwbaarheid) | RE.001392
FLUVIUS ZENNE-DIJLE | LEUVEN | 5200000714 | Nieuwe standaard SP Kesseldal | Ruggengraat | Telecom | SP | NIEUW | RE.001716/005 | TELECOM | 2029 |  | alternatieven in functie van verdere concrete informatie projectontwikkeling, industriezone, etc | RE.001716
FLUVIUS ZENNE-DIJLE | LEUVEN | 5200000714 | Nieuwe standaard SP Kesseldal | Ruggengraat | Telecom | SP | NIEUW | RE.001716/003 | Kabelaanleg | 2029 |  | alternatieven in functie van verdere concrete informatie projectontwikkeling, industriezone, etc | RE.001716
FLUVIUS ZENNE-DIJLE | LEUVEN | 5200000714 | Nieuwe standaard SP Kesseldal | Ruggengraat | Kabel | SP | NIEUW | RE.001716/003 | Kabelaanleg | 2029 |  | alternatieven in functie van verdere concrete informatie projectontwikkeling, industriezone, etc | RE.001716
FLUVIUS ZENNE-DIJLE | LEUVEN | 5200000714 | Nieuwe standaard SP Kesseldal | Ruggengraat | SP Gebouw | SP | NIEUW | RE.001716/002 | Gebouw | 2028 |  | alternatieven in functie van verdere concrete informatie projectontwikkeling, industriezone, etc | RE.001716
FLUVIUS ZENNE-DIJLE | LEUVEN | 5200000714 | Nieuwe standaard SP Kesseldal | Ruggengraat | Telecom | SP | NIEUW | RE.001716/006 | Schakelpost | 2029 |  | alternatieven in functie van verdere concrete informatie projectontwikkeling, industriezone, etc | RE.001716
FLUVIUS ZENNE-DIJLE | LEUVEN | 5200000714 | Nieuwe standaard SP Kesseldal | Ruggengraat | SP | SP | NIEUW | RE.001716/006 | Schakelpost | 2029 |  | alternatieven in functie van verdere concrete informatie projectontwikkeling, industriezone, etc | RE.001716
FLUVIUS WEST | HOOGLEDE | 5200000715 | Sanering SP Gitsberg | Ruggengraat | SP Gebouw | SP | VERVANGEN | RE.001601/001 | Gebouw | 2027 |  | niet van toepassing (louter sanering/betrouwbaarheid) | RE.001601
FLUVIUS WEST | HOOGLEDE | 5200000715 | Sanering SP Gitsberg | Ruggengraat | SP | SP | VERVANGEN | RE.001601/002 | Schakelpost vernieuwen | 2027 |  | niet van toepassing (louter sanering/betrouwbaarheid) | RE.001601
FLUVIUS WEST | HOOGLEDE | 5200000715 | Sanering SP Gitsberg | Ruggengraat | Kabel | SP | VERVANGEN | RE.001601/003 | Kabel | 2027 |  | niet van toepassing (louter sanering/betrouwbaarheid) | RE.001601
FLUVIUS WEST | HOOGLEDE | 5200000715 | Sanering SP Gitsberg | Ruggengraat | Telecom | SP | VERVANGEN | RE.001601/002 | Schakelpost vernieuwen | 2027 |  | niet van toepassing (louter sanering/betrouwbaarheid) | RE.001601
FLUVIUS WEST | KORTEMARK | 5200000716 | SP Handzame Dorp | Ruggengraat | SP Gebouw | SP | VERVANGEN | RE.001640/002 | Gebouw | 2028 |  | niet van toepassing (louter sanering/betrouwbaarheid) | RE.001640
FLUVIUS WEST | KORTEMARK | 5200000716 | SP Handzame Dorp | Ruggengraat | SP | SP | VERVANGEN | RE.001640/003 | Schakelpost vernieuwen | 2028 |  | niet van toepassing (louter sanering/betrouwbaarheid) | RE.001640
FLUVIUS WEST | KORTEMARK | 5200000716 | SP Handzame Dorp | Ruggengraat | Telecom | SP | VERVANGEN | RE.001640/003 | Schakelpost vernieuwen | 2028 |  | niet van toepassing (louter sanering/betrouwbaarheid) | RE.001640
FLUVIUS MIDDEN-VLAANDEREN | DENDERMONDE | 5200000717 | Aanbouw recup PV205 in TS St.-Gillis-Den | Ruggengraat | TS | TS | VERSTERKEN | RE.003486/001 | UITRUSTING TS | 2027 |  | niet van toepassing (spare parts) | RE.003486
FLUVIUS IMEWO | LOCHRISTI | 5200000718 | Sanering SP Dorp Lochristi | Ruggengraat | Kabel | SP | VERVANGEN | RE.003967/004 | Kabel | 2027 |  | niet van toepassing (louter sanering/betrouwbaarheid) | RE.003967
FLUVIUS IMEWO | LOCHRISTI | 5200000718 | Sanering SP Dorp Lochristi | Ruggengraat | SP | SP | VERVANGEN | RE.003967/003 | Schakelpost vernieuwen | 2027 |  | niet van toepassing (louter sanering/betrouwbaarheid) | RE.003967
FLUVIUS IMEWO | LOCHRISTI | 5200000718 | Sanering SP Dorp Lochristi | Ruggengraat | SP Gebouw | SP | VERVANGEN | RE.003967/002 | Gebouw | 2027 |  | niet van toepassing (louter sanering/betrouwbaarheid) | RE.003967
FLUVIUS IMEWO | LOCHRISTI | 5200000718 | Sanering SP Dorp Lochristi | Ruggengraat | Telecom | SP | VERVANGEN | RE.003967/003 | Schakelpost vernieuwen | 2027 |  | niet van toepassing (louter sanering/betrouwbaarheid) | RE.003967
FLUVIUS MIDDEN-VLAANDEREN | BEVEREN | 5200000719 | Nieuw SP Mosselbank Vrasene | Ruggengraat | SP | SP | NIEUW | RE.004085/003 | Nieuwe SP | 2027 |  | oriënterende analyse alternatief flexibiliteit: benodigde bijkomende capaciteit te groot | RE.004085
FLUVIUS MIDDEN-VLAANDEREN | BEVEREN | 5200000719 | Nieuw SP Mosselbank Vrasene | Ruggengraat | SP Gebouw | SP | NIEUW | RE.004085/002 | Gebouw | 2026 |  | oriënterende analyse alternatief flexibiliteit: benodigde bijkomende capaciteit te groot | RE.004085
FLUVIUS MIDDEN-VLAANDEREN | BEVEREN | 5200000719 | Nieuw SP Mosselbank Vrasene | Ruggengraat | TS | SP | NIEUW | RE.004085/004 | Uitrusting TS | 2027 |  | oriënterende analyse alternatief flexibiliteit: benodigde bijkomende capaciteit te groot | RE.004085
FLUVIUS MIDDEN-VLAANDEREN | BEVEREN | 5200000719 | Nieuw SP Mosselbank Vrasene | Ruggengraat | Kabel | SP | NIEUW | RE.004085/005 | Kabel | 2027 |  | oriënterende analyse alternatief flexibiliteit: benodigde bijkomende capaciteit te groot | RE.004085
FLUVIUS MIDDEN-VLAANDEREN | BEVEREN | 5200000719 | Nieuw SP Mosselbank Vrasene | Ruggengraat | Kabel | SP | NIEUW | RE.004085/006 | Kabel | 2027 |  | oriënterende analyse alternatief flexibiliteit: benodigde bijkomende capaciteit te groot | RE.004085
FLUVIUS IMEWO | KNOKKE-HEIST | 5200000720 | nieuwe SP Noordhinder/ramskapelle | Ruggengraat | Kabel | SP | NIEUW | RE.000466/005 | KABELWERKEN | 2031 |  | in studie - wellicht geen alternatief te onderzoeken omdat dit een sanering betreft | RE.000466
FLUVIUS IMEWO | KNOKKE-HEIST | 5200000720 | nieuwe SP Noordhinder/ramskapelle | Ruggengraat | SP Gebouw | SP | NIEUW | RE.000466/002 | GEBOUW | 2031 |  | in studie - wellicht geen alternatief te onderzoeken omdat dit een sanering betreft | RE.000466
FLUVIUS IMEWO | KNOKKE-HEIST | 5200000720 | nieuwe SP Noordhinder/ramskapelle | Ruggengraat | Telecom | SP | NIEUW | RE.000466/003 | UITRUSTING | 2031 |  | in studie - wellicht geen alternatief te onderzoeken omdat dit een sanering betreft | RE.000466
FLUVIUS IMEWO | KNOKKE-HEIST | 5200000720 | nieuwe SP Noordhinder/ramskapelle | Ruggengraat | SP | SP | NIEUW | RE.000466/003 | UITRUSTING | 2031 |  | in studie - wellicht geen alternatief te onderzoeken omdat dit een sanering betreft | RE.000466
FLUVIUS WEST | TORHOUT | 5200000722 | Sanering TS Torhout 12kV | Ruggengraat | TS Gebouw | TS | VERVANGEN | RE.001352/001 | Gebouw | 2029 |  | in studie - wellicht geen alternatief te onderzoeken omdat dit een sanering betreft | RE.001352
FLUVIUS WEST | TORHOUT | 5200000722 | Sanering TS Torhout 12kV | Ruggengraat | TS | TS | VERVANGEN | RE.001352/002 | Uitrusting TS | 2030 |  | in studie - wellicht geen alternatief te onderzoeken omdat dit een sanering betreft | RE.001352
FLUVIUS WEST | TORHOUT | 5200000722 | Sanering TS Torhout 12kV | Ruggengraat | SP | TS | VERVANGEN | RE.001352/002 | Uitrusting SP | 2030 |  | in studie - wellicht geen alternatief te onderzoeken omdat dit een sanering betreft | RE.001352
FLUVIUS WEST | TORHOUT | 5200000722 | Sanering TS Torhout 12kV | Ruggengraat | Telecom | TS | VERVANGEN | RE.001352/002 | Uitrusting TS | 2030 |  | in studie - wellicht geen alternatief te onderzoeken omdat dit een sanering betreft | RE.001352
FLUVIUS WEST | TORHOUT | 5200000722 | Sanering TS Torhout 12kV | Ruggengraat | Kabel | TS | VERVANGEN | RE.001352/003 | Kabel | 2030 |  | in studie - wellicht geen alternatief te onderzoeken omdat dit een sanering betreft | RE.001352
FLUVIUS ZENNE-DIJLE | MECHELEN | 5200000723 | Sanering SP Galgeveld | Ruggengraat | SP | SP | VERVANGEN | RE.001428/002 | Schakelpost vernieuwen | 2029 |  | in studie - wellicht geen alternatief te onderzoeken omdat dit een sanering betreft | RE.001428
FLUVIUS ZENNE-DIJLE | MECHELEN | 5200000723 | Sanering SP Galgeveld | Ruggengraat | Kabel | SP | VERVANGEN | RE.001428/003 | Kabel | 2029 |  | in studie - wellicht geen alternatief te onderzoeken omdat dit een sanering betreft | RE.001428
FLUVIUS ZENNE-DIJLE | MECHELEN | 5200000723 | Sanering SP Galgeveld | Ruggengraat | SP Gebouw | SP | VERVANGEN | RE.001428/001 | Gebouw | 2028 |  | in studie - wellicht geen alternatief te onderzoeken omdat dit een sanering betreft | RE.001428
FLUVIUS ZENNE-DIJLE | MECHELEN | 5200000723 | Sanering SP Galgeveld | Ruggengraat | TS | SP | VERVANGEN | RE.001428/005 | TS | 2029 |  | in studie - wellicht geen alternatief te onderzoeken omdat dit een sanering betreft | RE.001428
FLUVIUS ZENNE-DIJLE | MECHELEN | 5200000723 | Sanering SP Galgeveld | Ruggengraat | Telecom | SP | VERVANGEN | RE.001428/002 | Schakelpost vernieuwen | 2029 |  | in studie - wellicht geen alternatief te onderzoeken omdat dit een sanering betreft | RE.001428
FLUVIUS WEST | TIELT | 5200000724 | Uitbreiden TS Tielt 3 cel+stijgcel | RUGGENGRAAT | TS | TS | ANDERE |  | V2023620TIELHENRT0000-SJPH-ITC | 2025 |  | oriënterende analyse alternatief flexibiliteit: benodigde bijkomende capaciteit te groot
FLUVIUS WEST | TIELT | 5200000724 | Uitbreiden TS Tielt 3 cel+stijgcel | RUGGENGRAAT | TS | TS | ANDERE |  | Plaatsen 3 cellen en 2x stijgcellen | 2025 |  | oriënterende analyse alternatief flexibiliteit: benodigde bijkomende capaciteit te groot
FLUVIUS IMEWO | BREDENE | 5200000726 | TS SLIJKENS - vernieuwen MS | Ruggengraat | Telecom | TS | VERVANGEN | RE.000773/001 | vernieuwen MS | 2029 |  | in studie - wellicht geen alternatief te onderzoeken omdat dit een sanering betreft | RE.000773
FLUVIUS IMEWO | BREDENE | 5200000726 | TS SLIJKENS - vernieuwen MS | Ruggengraat | TS | TS | VERVANGEN | RE.000773/001 | vernieuwen MS | 2029 |  | in studie - wellicht geen alternatief te onderzoeken omdat dit een sanering betreft | RE.000773
FLUVIUS IMEWO | BREDENE | 5200000726 | TS SLIJKENS - vernieuwen MS | Ruggengraat | TS Gebouw | TS | VERVANGEN | RE.000773/002 | Gebouw TS | 2029 |  | in studie - wellicht geen alternatief te onderzoeken omdat dit een sanering betreft | RE.000773
FLUVIUS IMEWO | GENT | 5200000727 | TR 1436 Oprichten nieuw TS Kluizendok | Ruggengraat | TS | TS | NIEUW | RE.000197/001 | Werken TS | 2028 |  | oriënterende analyse alternatief flexibiliteit: benodigde bijkomende capaciteit te groot | RE.000197
FLUVIUS IMEWO | GENT | 5200000727 | TR 1436 Oprichten nieuw TS Kluizendok | Ruggengraat | TS Gebouw | TS | NIEUW | RE.000197/001 | Werken TS | 2027 |  | oriënterende analyse alternatief flexibiliteit: benodigde bijkomende capaciteit te groot | RE.000197
FLUVIUS LIMBURG | GENK | 5200000729 | Nieuw TS nav windmolens Genk Zuid | Ruggengraat | TS Gebouw | TS | VERVANGEN | RE.001368/001 | Gebouw | 2028 |  | oriënterende analyse alternatief flexibiliteit: benodigde bijkomende capaciteit te groot | RE.001368
FLUVIUS LIMBURG | GENK | 5200000729 | Nieuw TS nav windmolens Genk Zuid | Ruggengraat | TS | TS | VERVANGEN | RE.001368/002 | Uitrusting TS | 2029 |  | oriënterende analyse alternatief flexibiliteit: benodigde bijkomende capaciteit te groot | RE.001368
FLUVIUS LIMBURG | GENK | 5200000729 | Nieuw TS nav windmolens Genk Zuid | Ruggengraat | Telecom | TS | VERVANGEN | RE.001368/002 | Uitrusting TS | 2029 |  | oriënterende analyse alternatief flexibiliteit: benodigde bijkomende capaciteit te groot | RE.001368
FLUVIUS LIMBURG | GENK | 5200000729 | Nieuw TS nav windmolens Genk Zuid | Ruggengraat | Kabel | TS | VERVANGEN | RE.001368/003 | Kabel | 2029 |  | oriënterende analyse alternatief flexibiliteit: benodigde bijkomende capaciteit te groot | RE.001368
FLUVIUS LIMBURG | Oudsbergen | 5200000731 | OS Opglabbeek | Ruggengraat | TS Gebouw | TS | VERVANGEN | RE.001353/001 | Gebouw | 2027 |  | in studie - wellicht geen alternatief te onderzoeken omdat dit een sanering betreft | RE.001353
FLUVIUS LIMBURG | Oudsbergen | 5200000731 | OS Opglabbeek | Ruggengraat | TS | TS | VERVANGEN | RE.001353/002 | Uitrusting | 2028 |  | in studie - wellicht geen alternatief te onderzoeken omdat dit een sanering betreft | RE.001353
FLUVIUS LIMBURG | Oudsbergen | 5200000731 | OS Opglabbeek | Ruggengraat | Telecom | TS | VERVANGEN | RE.001353/002 | Uitrusting | 2028 |  | in studie - wellicht geen alternatief te onderzoeken omdat dit een sanering betreft | RE.001353
FLUVIUS LIMBURG | Oudsbergen | 5200000731 | OS Opglabbeek | Ruggengraat | SP | TS | VERVANGEN | RE.001353/003 | SP | 2028 |  | in studie - wellicht geen alternatief te onderzoeken omdat dit een sanering betreft | RE.001353
FLUVIUS LIMBURG | Oudsbergen | 5200000731 | OS Opglabbeek | Ruggengraat | Kabel | TS | VERVANGEN | RE.001353/004 | Kabel | 2028 |  | in studie - wellicht geen alternatief te onderzoeken omdat dit een sanering betreft | RE.001353
FLUVIUS IMEWO | LOKEREN | 5200000732 | 1426 Totaalvernieuwing TS Lokeren Waasm | Ruggengraat | TS | TS | VERVANGEN | RE.003485/001 | UITRUSTING TS | 2028 |  | niet van toepassing (louter sanering/betrouwbaarheid) | RE.003485
FLUVIUS IMEWO | OOSTENDE | 5200000733 | TS Stene - vernieuwen MS | Ruggengraat | Telecom | TS | VERVANGEN | RE.001365/001 | TRANSFORMATORENSTATION | 2029 |  | in studie - wellicht geen alternatief te onderzoeken omdat dit een sanering betreft | RE.001365
FLUVIUS IMEWO | OOSTENDE | 5200000733 | TS Stene - vernieuwen MS | Ruggengraat | TS | TS | VERVANGEN | RE.001365/001 | TRANSFORMATORENSTATION | 2029 |  | in studie - wellicht geen alternatief te onderzoeken omdat dit een sanering betreft | RE.001365
FLUVIUS ANTWERPEN | Antwerpen | 5200000734 | Vervangen TS Scheldelaan | Ruggengraat | TS Gebouw | TS | VERVANGEN |  | Gebouw TS | 2028 |  | niet van toepassing (louter sanering/betrouwbaarheid)
FLUVIUS ANTWERPEN | Antwerpen | 5200000734 | Vervangen TS Scheldelaan | Ruggengraat | TS | TS | VERVANGEN |  | Uitrusting TS | 2029 |  | niet van toepassing (louter sanering/betrouwbaarheid)
FLUVIUS ANTWERPEN | Antwerpen | 5200000734 | Vervangen TS Scheldelaan | Ruggengraat | SP | TS | VERVANGEN |  |  | 2029 |  | niet van toepassing (louter sanering/betrouwbaarheid)
FLUVIUS ANTWERPEN | Antwerpen | 5200000734 | Vervangen TS Scheldelaan | Ruggengraat | Telecom | TS | VERVANGEN |  | Telecom TS | 2029 |  | niet van toepassing (louter sanering/betrouwbaarheid)
FLUVIUS ANTWERPEN | Antwerpen | 5200000734 | Vervangen TS Scheldelaan | Ruggengraat | Kabel | TS | VERVANGEN |  | Kabel | 2029 |  | niet van toepassing (louter sanering/betrouwbaarheid)
FLUVIUS ANTWERPEN | Antwerpen | 5200000734 | Vervangen TS Scheldelaan | Ruggengraat | Kabel | TS | VERVANGEN |  | Kabelaanleg van TS Scheldelaan naar SP Leon Bonnetweg | 2029 |  | niet van toepassing (louter sanering/betrouwbaarheid)
FLUVIUS ANTWERPEN | Antwerpen | 5200000734 | Vervangen TS Scheldelaan | Ruggengraat | Kabel | TS | VERVANGEN |  | Kabelaanleg van omgeving SP Leon Bonnetweg naar SP Haminastraat | 2029 |  | niet van toepassing (louter sanering/betrouwbaarheid)
FLUVIUS IMEWO | DEINZE | 5200000735 | renovatie Bergbosstr 1 3409 Merelbeke | Ruggengraat | SP | SP | VERVANGEN | RE.000820/001 | Schakelpost vernieuwen | 2030 |  | in studie - wellicht geen alternatief te onderzoeken omdat dit een sanering betreft | RE.000820
FLUVIUS IMEWO | DEINZE | 5200000735 | renovatie Bergbosstr 1 3409 Merelbeke | Ruggengraat | Kabel | SP | VERVANGEN | RE.000820/002 | Kabel | 2030 |  | in studie - wellicht geen alternatief te onderzoeken omdat dit een sanering betreft | RE.000820
FLUVIUS IMEWO | DEINZE | 5200000735 | renovatie Bergbosstr 1 3409 Merelbeke | Ruggengraat | Telecom | SP | VERVANGEN | RE.000820/001 | Schakelpost vernieuwen | 2030 |  | in studie - wellicht geen alternatief te onderzoeken omdat dit een sanering betreft | RE.000820
FLUVIUS KEMPEN | TURNHOUT | 5200000736 | Sanering SP Raadsheren | Ruggengraat | SP | SP | VERVANGEN | RE.001654/003 | Schakelpost vernieuwen | 2030 |  | in studie - wellicht geen alternatief te onderzoeken omdat dit een sanering betreft | RE.001654
FLUVIUS KEMPEN | TURNHOUT | 5200000736 | Sanering SP Raadsheren | Ruggengraat | Kabel | SP | VERVANGEN | RE.001654/004 | Kabel | 2030 |  | in studie - wellicht geen alternatief te onderzoeken omdat dit een sanering betreft | RE.001654
FLUVIUS KEMPEN | TURNHOUT | 5200000736 | Sanering SP Raadsheren | Ruggengraat | SP Gebouw | SP | VERVANGEN | RE.001654/002 | Gebouw | 2030 |  | in studie - wellicht geen alternatief te onderzoeken omdat dit een sanering betreft | RE.001654
FLUVIUS KEMPEN | TURNHOUT | 5200000736 | Sanering SP Raadsheren | Ruggengraat | Telecom | SP | VERVANGEN | RE.001654/003 | Schakelpost vernieuwen | 2030 |  | in studie - wellicht geen alternatief te onderzoeken omdat dit een sanering betreft | RE.001654
FLUVIUS ZENNE-DIJLE | TIENEN | 5200000737 | Sanering SP Paependaal | Ruggengraat | SP | SP | VERVANGEN | RE.001656/004 | Schakelpost vernieuwen | 2030 |  | in studie - wellicht geen alternatief te onderzoeken omdat dit een sanering betreft | RE.001656
FLUVIUS ZENNE-DIJLE | TIENEN | 5200000737 | Sanering SP Paependaal | Ruggengraat | Kabel | SP | VERVANGEN | RE.001656/004 | Kabel | 2030 |  | in studie - wellicht geen alternatief te onderzoeken omdat dit een sanering betreft | RE.001656
FLUVIUS ZENNE-DIJLE | TIENEN | 5200000737 | Sanering SP Paependaal | Ruggengraat | SP Gebouw | SP | VERVANGEN | RE.001656/003 | Gebouw | 2030 |  | in studie - wellicht geen alternatief te onderzoeken omdat dit een sanering betreft | RE.001656
FLUVIUS ZENNE-DIJLE | TIENEN | 5200000737 | Sanering SP Paependaal | Ruggengraat | Telecom | SP | VERVANGEN | RE.001656/004 | Schakelpost vernieuwen | 2030 |  | in studie - wellicht geen alternatief te onderzoeken omdat dit een sanering betreft | RE.001656
FLUVIUS WEST | WEVELGEM | 5200000739 | Sanering SP Leopoldstr | Ruggengraat | SP Gebouw | SP | VERVANGEN | RE.001672/001 | Gebouw | 2030 |  | in studie - wellicht geen alternatief te onderzoeken omdat dit een sanering betreft | RE.001672
FLUVIUS WEST | WEVELGEM | 5200000739 | Sanering SP Leopoldstr | Ruggengraat | SP | SP | VERVANGEN | RE.001672/002 | Schakelpost vernieuwen | 2030 |  | in studie - wellicht geen alternatief te onderzoeken omdat dit een sanering betreft | RE.001672
FLUVIUS WEST | WEVELGEM | 5200000739 | Sanering SP Leopoldstr | Ruggengraat | Kabel | SP | VERVANGEN | RE.001672/004 | Kabel | 2030 |  | in studie - wellicht geen alternatief te onderzoeken omdat dit een sanering betreft | RE.001672
FLUVIUS WEST | WEVELGEM | 5200000739 | Sanering SP Leopoldstr | Ruggengraat | Telecom | SP | VERVANGEN | RE.001672/002 | Schakelpost vernieuwen | 2030 |  | in studie - wellicht geen alternatief te onderzoeken omdat dit een sanering betreft | RE.001672
FLUVIUS IMEWO | DEINZE | 5200000743 | VERVANGEN SP MOLENWIJK - H - AL | RUGGENGRAAT | TS | SP | VERVANGEN |  | UITR AANP 2 IDIFF TS DEINZE | 2026 |  | niet van toepassing (louter sanering/betrouwbaarheid)
FLUVIUS IMEWO | DEINZE | 5200000743 | VERVANGEN SP MOLENWIJK - H - AL | RUGGENGRAAT | Kabel | SP | VERVANGEN |  | KABELWERKEN SP MOLENWIJK DEINZE | 2026 |  | niet van toepassing (louter sanering/betrouwbaarheid)
FLUVIUS IMEWO | DEINZE | 5200000743 | Renovatie SP Molenwijk 157 Deinze | Ruggengraat | Telecom | SP | VERVANGEN | RE.001234/001 | UITRUSTING SP | 2026 |  | in studie - wellicht geen alternatief te onderzoeken omdat dit een sanering betreft | RE.001234
FLUVIUS IMEWO | DEINZE | 5200000743 | Renovatie SP Molenwijk 157 Deinze | Ruggengraat | SP | SP | VERVANGEN | RE.001234/001 | UITRUSTING SP | 2026 |  | in studie - wellicht geen alternatief te onderzoeken omdat dit een sanering betreft | RE.001234
FLUVIUS IMEWO | DEINZE | 5200000743 | Renovatie SP Molenwijk 157 Deinze | Ruggengraat | SP Gebouw | SP | VERVANGEN | RE.001234/003 | gebouw voor SP | 2026 |  | in studie - wellicht geen alternatief te onderzoeken omdat dit een sanering betreft | RE.001234
FLUVIUS WEST | HARELBEKE | 5200000744 | Sanering SP Kerkhof | Ruggengraat | SP Gebouw | SP | VERVANGEN | RE.001673/001 | Gebouw | 2031 |  | in studie - wellicht geen alternatief te onderzoeken omdat dit een sanering betreft | RE.001673
FLUVIUS WEST | HARELBEKE | 5200000744 | Sanering SP Kerkhof | Ruggengraat | SP | SP | VERVANGEN | RE.001673/002 | Schakelpost vernieuwen | 2031 |  | in studie - wellicht geen alternatief te onderzoeken omdat dit een sanering betreft | RE.001673
FLUVIUS WEST | HARELBEKE | 5200000744 | Sanering SP Kerkhof | Ruggengraat | Kabel | SP | VERVANGEN | RE.001673/004 | Kabel | 2031 |  | in studie - wellicht geen alternatief te onderzoeken omdat dit een sanering betreft | RE.001673
FLUVIUS WEST | HARELBEKE | 5200000744 | Sanering SP Kerkhof | Ruggengraat | Telecom | SP | VERVANGEN | RE.001673/002 | Schakelpost vernieuwen | 2031 |  | in studie - wellicht geen alternatief te onderzoeken omdat dit een sanering betreft | RE.001673
FLUVIUS ANTWERPEN | ANTWERPEN | 5200000745 | Sanering SP Sint Bernardsesteenweg | Ruggengraat | Kabel | SP | VERVANGEN | RE.003990/002 | Kabel | 2031 |  | in studie - wellicht geen alternatief te onderzoeken omdat dit een sanering betreft | RE.003990
FLUVIUS ANTWERPEN | ANTWERPEN | 5200000745 | Sanering SP Sint Bernardsesteenweg | Ruggengraat | SP | SP | VERVANGEN | RE.003990/003 | Schakelpost vernieuwen | 2031 |  | in studie - wellicht geen alternatief te onderzoeken omdat dit een sanering betreft | RE.003990
FLUVIUS ANTWERPEN | ANTWERPEN | 5200000745 | Sanering SP Sint Bernardsesteenweg | Ruggengraat | SP Gebouw | SP | VERVANGEN | RE.003990/001 | Gebouw | 2031 |  | in studie - wellicht geen alternatief te onderzoeken omdat dit een sanering betreft | RE.003990
FLUVIUS ANTWERPEN | ANTWERPEN | 5200000745 | Sanering SP Sint Bernardsesteenweg | Ruggengraat | Telecom | SP | VERVANGEN | RE.003990/003 | Schakelpost vernieuwen | 2031 |  | in studie - wellicht geen alternatief te onderzoeken omdat dit een sanering betreft | RE.003990
FLUVIUS LIMBURG | DILSEN-STOKKEM | 5200000746 | Sanering TS Eisden | Ruggengraat | TS Gebouw | TS | VERVANGEN | RE.003996/001 | Gebouw | 2030 |  | niet van toepassing (louter sanering/betrouwbaarheid) | RE.003996
FLUVIUS LIMBURG | DILSEN-STOKKEM | 5200000746 | Sanering TS Eisden | Ruggengraat | TS | TS | VERVANGEN | RE.003996/002 | Uitrusting TS | 2031 |  | niet van toepassing (louter sanering/betrouwbaarheid) | RE.003996
FLUVIUS LIMBURG | DILSEN-STOKKEM | 5200000746 | Sanering TS Eisden | Ruggengraat | Telecom | TS | VERVANGEN | RE.003996/002 | Uitrusting TS | 2031 |  | niet van toepassing (louter sanering/betrouwbaarheid) | RE.003996
FLUVIUS LIMBURG | DILSEN-STOKKEM | 5200000746 | Sanering TS Eisden | Ruggengraat | SP | TS | VERVANGEN | RE.003996/003 | SP | 2031 |  | niet van toepassing (louter sanering/betrouwbaarheid) | RE.003996
FLUVIUS LIMBURG | DILSEN-STOKKEM | 5200000746 | Sanering TS Eisden | Ruggengraat | Kabel | TS | VERVANGEN | RE.003996/004 | Kabel | 2031 |  | niet van toepassing (louter sanering/betrouwbaarheid) | RE.003996
FLUVIUS LIMBURG | HASSELT | 5200000747 | Sanering TS Paalsteenstraat | Ruggengraat | TS Gebouw | TS | VERVANGEN | RE.001355/001 | Gebouw TS | 2031 |  | in studie - wellicht geen alternatief te onderzoeken omdat dit een sanering betreft | RE.001355
FLUVIUS LIMBURG | HASSELT | 5200000747 | Sanering TS Paalsteenstraat | Ruggengraat | TS | TS | VERVANGEN | RE.001355/002 | Uitrusting TS | 2032 |  | in studie - wellicht geen alternatief te onderzoeken omdat dit een sanering betreft | RE.001355
FLUVIUS LIMBURG | HASSELT | 5200000747 | Sanering TS Paalsteenstraat | Ruggengraat | Telecom | TS | VERVANGEN | RE.001355/002 | Uitrusting TS | 2032 |  | in studie - wellicht geen alternatief te onderzoeken omdat dit een sanering betreft | RE.001355
FLUVIUS LIMBURG | HASSELT | 5200000747 | Sanering TS Paalsteenstraat | Ruggengraat | SP | TS | VERVANGEN | RE.001355/003 | Aanpassen diff SP Herkenrodedereef | 2032 |  | in studie - wellicht geen alternatief te onderzoeken omdat dit een sanering betreft | RE.001355
FLUVIUS LIMBURG | HASSELT | 5200000747 | Sanering TS Paalsteenstraat | Ruggengraat | SP | TS | VERVANGEN | RE.001355/004 | Aanpassing diff SP Hass. West | 2032 |  | in studie - wellicht geen alternatief te onderzoeken omdat dit een sanering betreft | RE.001355
FLUVIUS LIMBURG | HASSELT | 5200000747 | Sanering TS Paalsteenstraat | Ruggengraat | SP | TS | VERVANGEN | RE.001355/005 | Aanpassing diff SP Vaartkom | 2032 |  | in studie - wellicht geen alternatief te onderzoeken omdat dit een sanering betreft | RE.001355
FLUVIUS LIMBURG | HASSELT | 5200000747 | Sanering TS Paalsteenstraat | Ruggengraat | SP | TS | VERVANGEN | RE.001355/006 | Aanpassing diff SP Walenstraat | 2032 |  | in studie - wellicht geen alternatief te onderzoeken omdat dit een sanering betreft | RE.001355
FLUVIUS LIMBURG | HASSELT | 5200000747 | Sanering TS Paalsteenstraat | Ruggengraat | Kabel | TS | VERVANGEN | RE.001355/007 | Kabel | 2032 |  | in studie - wellicht geen alternatief te onderzoeken omdat dit een sanering betreft | RE.001355
FLUVIUS KEMPEN | OLEN | 5200000748 | Sanering SP Varendries | Ruggengraat | SP | SP | VERVANGEN | RE.001647/001 | Schakelpost vernieuwen | 2031 |  | in studie - wellicht geen alternatief te onderzoeken omdat dit een sanering betreft | RE.001647
FLUVIUS KEMPEN | OLEN | 5200000748 | Sanering SP Varendries | Ruggengraat | Kabel | SP | VERVANGEN | RE.001647/003 | Kabel | 2031 |  | in studie - wellicht geen alternatief te onderzoeken omdat dit een sanering betreft | RE.001647
FLUVIUS KEMPEN | OLEN | 5200000748 | Sanering SP Varendries | Ruggengraat | SP Gebouw | SP | VERVANGEN | RE.001647/002 | Gebouw | 2030 |  | in studie - wellicht geen alternatief te onderzoeken omdat dit een sanering betreft | RE.001647
FLUVIUS KEMPEN | OLEN | 5200000748 | Sanering SP Varendries | Ruggengraat | Telecom | SP | VERVANGEN | RE.001647/001 | Schakelpost vernieuwen | 2031 |  | in studie - wellicht geen alternatief te onderzoeken omdat dit een sanering betreft | RE.001647
FLUVIUS IMEWO | WICHELEN | 5200000749 | 253 Totaalvernieuwing TS Wichelen | Ruggengraat | Kabel | TS | VERVANGEN | RE.003209/001 | Uitrusting TS | 2031 |  | niet van toepassing (louter sanering/betrouwbaarheid) | RE.003209
FLUVIUS IMEWO | WICHELEN | 5200000749 | 253 Totaalvernieuwing TS Wichelen | Ruggengraat | TS | TS | VERVANGEN | RE.003209/001 | Uitrusting TS | 2031 |  | niet van toepassing (louter sanering/betrouwbaarheid) | RE.003209
FLUVIUS MIDDEN-VLAANDEREN | ZOTTEGEM | 5200000750 | Nieuw SP Houtemstraat tvv SP Provinciebn | Ruggengraat | SP | SP | VERVANGEN | RE.004004/003 | Schakelpost vernieuwen | 2031 |  | in studie - wellicht geen alternatief te onderzoeken omdat dit een sanering betreft | RE.004004
FLUVIUS MIDDEN-VLAANDEREN | ZOTTEGEM | 5200000750 | Nieuw SP Houtemstraat tvv SP Provinciebn | Ruggengraat | Kabel | SP | VERVANGEN | RE.004004/005 | Kabel | 2031 |  | in studie - wellicht geen alternatief te onderzoeken omdat dit een sanering betreft | RE.004004
FLUVIUS MIDDEN-VLAANDEREN | ZOTTEGEM | 5200000750 | Nieuw SP Houtemstraat tvv SP Provinciebn | Ruggengraat | SP Gebouw | SP | VERVANGEN | RE.004004/002 | Gebouw | 2030 |  | in studie - wellicht geen alternatief te onderzoeken omdat dit een sanering betreft | RE.004004
FLUVIUS MIDDEN-VLAANDEREN | ZOTTEGEM | 5200000750 | Nieuw SP Houtemstraat tvv SP Provinciebn | Ruggengraat | Telecom | SP | VERVANGEN | RE.004004/003 | Schakelpost vernieuwen | 2031 |  | in studie - wellicht geen alternatief te onderzoeken omdat dit een sanering betreft | RE.004004
FLUVIUS MIDDEN-VLAANDEREN | ZOTTEGEM | 5200000750 | Nieuw SP Houtemstraat tvv SP Provinciebn | Ruggengraat | SP | SP | VERVANGEN | RE.004004/004 | Uitrusting SP | 2031 |  | in studie - wellicht geen alternatief te onderzoeken omdat dit een sanering betreft | RE.004004
FLUVIUS HALLE-VILVOORDE | ZAVENTEM | 5200000751 | SP Wambeek tvv SP Sporthal | Ruggengraat | SP | SP | VERVANGEN | RE.001459/004 | Schakelpost vernieuwen | 2033 |  | in studie - wellicht geen alternatief te onderzoeken omdat dit een sanering betreft | RE.001459
FLUVIUS HALLE-VILVOORDE | ZAVENTEM | 5200000751 | SP Wambeek tvv SP Sporthal | Ruggengraat | SP Gebouw | SP | VERVANGEN | RE.001459/002 | Gebouw | 2032 |  | in studie - wellicht geen alternatief te onderzoeken omdat dit een sanering betreft | RE.001459
FLUVIUS HALLE-VILVOORDE | ZAVENTEM | 5200000751 | SP Wambeek tvv SP Sporthal | Ruggengraat | Telecom | SP | VERVANGEN | RE.001459/004 | Schakelpost vernieuwen | 2033 |  | in studie - wellicht geen alternatief te onderzoeken omdat dit een sanering betreft | RE.001459
FLUVIUS KEMPEN | LILLE | 5200000752 | Sanering SP Hegge | Ruggengraat | SP | SP | VERVANGEN | RE.001648/001 | Schakelpost vernieuwen | 2032 |  | in studie - wellicht geen alternatief te onderzoeken omdat dit een sanering betreft | RE.001648
FLUVIUS KEMPEN | LILLE | 5200000752 | Sanering SP Hegge | Ruggengraat | Kabel | SP | VERVANGEN | RE.001648/004 | Kabel | 2032 |  | in studie - wellicht geen alternatief te onderzoeken omdat dit een sanering betreft | RE.001648
FLUVIUS KEMPEN | LILLE | 5200000752 | Sanering SP Hegge | Ruggengraat | SP Gebouw | SP | VERVANGEN | RE.001648/003 | Gebouw | 2031 |  | in studie - wellicht geen alternatief te onderzoeken omdat dit een sanering betreft | RE.001648
FLUVIUS KEMPEN | LILLE | 5200000752 | Sanering SP Hegge | Ruggengraat | Telecom | SP | VERVANGEN | RE.001648/001 | Schakelpost vernieuwen | 2032 |  | in studie - wellicht geen alternatief te onderzoeken omdat dit een sanering betreft | RE.001648
FLUVIUS MIDDEN-VLAANDEREN | GERAARDSBERGEN | 5200000753 | Totaalvernieuweing TS Geraardsbergen | Ruggengraat | Kabel | TS | VERVANGEN | RE.004008/004 | Kabel | 2032 |  | niet van toepassing (louter sanering/betrouwbaarheid) | RE.004008
FLUVIUS MIDDEN-VLAANDEREN | GERAARDSBERGEN | 5200000753 | Totaalvernieuweing TS Geraardsbergen | Ruggengraat | TS | TS | VERVANGEN | RE.004008/002 | Uitrusting TS | 2032 |  | niet van toepassing (louter sanering/betrouwbaarheid) | RE.004008
FLUVIUS MIDDEN-VLAANDEREN | GERAARDSBERGEN | 5200000753 | Totaalvernieuweing TS Geraardsbergen | Ruggengraat | TS Gebouw | TS | VERVANGEN | RE.004008 | Gebouw | 2031 |  | niet van toepassing (louter sanering/betrouwbaarheid) | RE.004008
FLUVIUS MIDDEN-VLAANDEREN | GERAARDSBERGEN | 5200000753 | Totaalvernieuweing TS Geraardsbergen | Ruggengraat | Telecom | TS | VERVANGEN | RE.004008/002 | Uitrusting TS | 2032 |  | niet van toepassing (louter sanering/betrouwbaarheid) | RE.004008
FLUVIUS MIDDEN-VLAANDEREN | GERAARDSBERGEN | 5200000753 | Totaalvernieuweing TS Geraardsbergen | Ruggengraat | SP | TS | VERVANGEN | RE.004008/006 | Uitrusting SP | 2032 |  | niet van toepassing (louter sanering/betrouwbaarheid) | RE.004008
FLUVIUS HALLE-VILVOORDE | MACHELEN | 5200000754 | SP Leuven - Vilvoorde - Sanering | Ruggengraat | SP | SP | VERVANGEN | RE.001053/002 | Uitrusting | 2028 |  | in studie - wellicht geen alternatief te onderzoeken omdat dit een sanering betreft | RE.001053
FLUVIUS HALLE-VILVOORDE | MACHELEN | 5200000754 | SP Leuven - Vilvoorde - Sanering | Ruggengraat | SP Gebouw | SP | VERVANGEN | RE.001053/001 | Gebouw | 2027 |  | in studie - wellicht geen alternatief te onderzoeken omdat dit een sanering betreft | RE.001053
FLUVIUS HALLE-VILVOORDE | MACHELEN | 5200000754 | SP Leuven - Vilvoorde - Sanering | Ruggengraat | Telecom | SP | VERVANGEN | RE.001053/002 | Uitrusting | 2028 |  | in studie - wellicht geen alternatief te onderzoeken omdat dit een sanering betreft | RE.001053
FLUVIUS HALLE-VILVOORDE | MACHELEN | 5200000754 | SP Leuven - Vilvoorde - Sanering | Ruggengraat | Kabel | SP | VERVANGEN | RE.001053/003 | Kabel | 2028 |  | in studie - wellicht geen alternatief te onderzoeken omdat dit een sanering betreft | RE.001053
FLUVIUS HALLE-VILVOORDE | MACHELEN | 5200000754 | SP Leuven - Vilvoorde - Sanering | Ruggengraat | TS | SP | VERVANGEN | RE.001053/005 | Uitrusting | 2028 |  | in studie - wellicht geen alternatief te onderzoeken omdat dit een sanering betreft | RE.001053
FLUVIUS IMEWO | SINT-LIEVENS-HOUTEM | 5200000755 | Nieuw SP Hofkouter | RUGGENGRAAT | SP | SP | NIEUW |  | 18STLHCENTIE-ONTW@KABELWERKEN VOOR SP | 2035 |  | oriënterende analyse alternatief flexibiliteit: benodigde bijkomende capaciteit te groot
FLUVIUS IMEWO | SINT-LIEVENS-HOUTEM | 5200000755 | Nieuw SP Hofkouter | RUGGENGRAAT | SP Gebouw | SP | NIEUW |  | 18STLHCENTIE-ONTW@KABELWERKEN VOOR SP | 2034 |  | oriënterende analyse alternatief flexibiliteit: benodigde bijkomende capaciteit te groot
FLUVIUS IMEWO | SINT-LIEVENS-HOUTEM | 5200000755 | Nieuw SP Hofkouter | RUGGENGRAAT | Telecom | SP | NIEUW |  | 18STLHCENTIE-ONTW@KABELWERKEN VOOR SP | 2035 |  | oriënterende analyse alternatief flexibiliteit: benodigde bijkomende capaciteit te groot
FLUVIUS IMEWO | SINT-LIEVENS-HOUTEM | 5200000755 | Nieuw SP Hofkouter | RUGGENGRAAT | Kabel | SP | NIEUW |  | 18STLHCENTIE-ONTW@KABELWERKEN VOOR SP | 2035 |  | oriënterende analyse alternatief flexibiliteit: benodigde bijkomende capaciteit te groot
FLUVIUS IMEWO | SINT-LIEVENS-HOUTEM | 5200000755 | Nieuw SP Hofkouter | RUGGENGRAAT | TS | SP | NIEUW |  | 18STLHCENTIE-ONTW@KABELWERKEN VOOR SP | 2035 |  | oriënterende analyse alternatief flexibiliteit: benodigde bijkomende capaciteit te groot
FLUVIUS IMEWO | SINT-LIEVENS-HOUTEM | 5200000755 | Nieuw SP Hofkouter in ST Lievens Houtem | Ruggengraat | SP Gebouw | SP | NIEUW | RE.003459/002 | Gebouw SP | 2034 |  | oriënterende analyse alternatief flexibiliteit: benodigde bijkomende capaciteit te groot | RE.003459
FLUVIUS LIMBURG | GENK | 5200000756 | Saneren Cu50 Zuiderring | RUGGENGRAAT | Kabel | KABELWERKEN | (NOT SET) |  | 2024-GK-ZUIDERR-PJB-LVA-0108-IE-VNXPX-XX | 2025 |  | niet van toepassing (louter sanering/betrouwbaarheid)
FLUVIUS LIMBURG | TONGEREN | 5200000758 | Saneren 50Cu Kerkstraat-Kraaibroekstraat | RUGGENGRAAT | Kabel | KABELWERKEN | (NOT SET) |  | Saneren 50Cu vanuit Hoogveldstraat | 2028 |  | niet van toepassing (louter sanering/betrouwbaarheid)
FLUVIUS IMEWO | BLANKENBERGE | 5200000760 | 1257 TS Blankenberge: vernieuwen MS | Ruggengraat | Telecom | TS | VERVANGEN | RE.000656/001 | TRANSFOSTATION | 2031 |  | in studie - wellicht geen alternatief te onderzoeken omdat dit een sanering betreft | RE.000656
FLUVIUS IMEWO | BLANKENBERGE | 5200000760 | 1257 TS Blankenberge: vernieuwen MS | Ruggengraat | TS | TS | VERVANGEN | RE.000656/001 | TRANSFOSTATION | 2031 |  | in studie - wellicht geen alternatief te onderzoeken omdat dit een sanering betreft | RE.000656
FLUVIUS IMEWO | BLANKENBERGE | 5200000760 | 1257 TS Blankenberge: vernieuwen MS | Ruggengraat | TS Gebouw | TS | VERVANGEN | RE.000656/003 | Gebouw TS | 2030 |  | in studie - wellicht geen alternatief te onderzoeken omdat dit een sanering betreft | RE.000656
FLUVIUS IMEWO | DE HAAN | 5200000760 | 1257 TS Blankenberge: vernieuwen MS | Ruggengraat | SP | TS | VERVANGEN | RE.000656/002 | SCHAKELPOST | 2031 |  | in studie - wellicht geen alternatief te onderzoeken omdat dit een sanering betreft | RE.000656
FLUVIUS IMEWO | SINT-MARTENS-LATEM | 5200000761 | VERVANGEN TS SINT MARTENS LATEM | RUGGENGRAAT | Kabel | TS | VERVANGEN |  | KABELWERKEN TS SINT MARTENS LATEM | 2032 |  | niet van toepassing (louter sanering/betrouwbaarheid)
FLUVIUS IMEWO | SINT-MARTENS-LATEM | 5200000761 | Elia 283Renovatie TS St Martens Lat 2452 | Ruggengraat | Telecom | TS | VERVANGEN | RE.000490/001 | Nieuwe uitrusting TS | 2032 |  | in studie - wellicht geen alternatief te onderzoeken omdat dit een sanering betreft | RE.000490
FLUVIUS IMEWO | SINT-MARTENS-LATEM | 5200000761 | Elia 283Renovatie TS St Martens Lat 2452 | Ruggengraat | TS | TS | VERVANGEN | RE.000490/001 | Nieuwe uitrusting TS | 2032 |  | in studie - wellicht geen alternatief te onderzoeken omdat dit een sanering betreft | RE.000490
FLUVIUS IMEWO | SINT-MARTENS-LATEM | 5200000761 | Elia 283Renovatie TS St Martens Lat 2452 | Ruggengraat | TS Gebouw | TS | VERVANGEN | RE.000490/001 | Nieuwe uitrusting TS | 2031 |  | in studie - wellicht geen alternatief te onderzoeken omdat dit een sanering betreft | RE.000490
FLUVIUS IMEWO | GENT | 5200000762 | VERVANGEN TS SINT DENIJS WESTREM | RUGGENGRAAT | Kabel | TS | VERVANGEN |  | KABELWERKEN TS SINT DENIJS WESTREM | 2030 |  | niet van toepassing (louter sanering/betrouwbaarheid)
FLUVIUS IMEWO | GENT | 5200000762 | TR 1012 TS Sint Denijs Westrem : sanerin | Ruggengraat | Telecom | TS | VERVANGEN | RE.000198/001 | Werken TS | 2030 |  | in studie - wellicht geen alternatief te onderzoeken omdat dit een sanering betreft | RE.000198
FLUVIUS IMEWO | GENT | 5200000762 | TR 1012 TS Sint Denijs Westrem : sanerin | Ruggengraat | TS | TS | VERVANGEN | RE.000198/001 | Werken TS | 2030 |  | in studie - wellicht geen alternatief te onderzoeken omdat dit een sanering betreft | RE.000198
FLUVIUS IMEWO | GENT | 5200000762 | TR 1012 TS Sint Denijs Westrem : sanerin | Ruggengraat | SP | TS | VERVANGEN | RE.000198/005 | SP St Denijs Dorp aanpassen Idiff | 2030 |  | in studie - wellicht geen alternatief te onderzoeken omdat dit een sanering betreft | RE.000198
FLUVIUS IMEWO | GENT | 5200000762 | TR 1012 TS Sint Denijs Westrem : sanerin | Ruggengraat | TS Gebouw | TS | VERVANGEN | RE.000198/006 | Gebouw TS | 2029 |  | in studie - wellicht geen alternatief te onderzoeken omdat dit een sanering betreft | RE.000198
FLUVIUS IMEWO | GENT | 5200000762 | TR 1012 TS Sint Denijs Westrem : sanerin | Ruggengraat | SP | TS | VERVANGEN | RE.000198/004 | SP Tramstraat aanpassen Idiff | 2030 |  | in studie - wellicht geen alternatief te onderzoeken omdat dit een sanering betreft | RE.000198
FLUVIUS ZENNE-DIJLE | MECHELEN | 5200000763 | Nieuwe Werfcabine SP | RUGGENGRAAT | SP | SP | ANDERE |  | Uitr SP Werf 9 OVS 5DIF 1LK | 2025 |  | niet van toepassing (louter sanering/betrouwbaarheid)
FLUVIUS ZENNE-DIJLE | MECHELEN | 5200000763 | Nieuwe Werfcabine SP | RUGGENGRAAT | SP Gebouw | SP | ANDERE |  | Uitr SP Werf 9 OVS 5DIF 1LK | 2025 |  | niet van toepassing (louter sanering/betrouwbaarheid)
FLUVIUS ZENNE-DIJLE | MECHELEN | 5200000763 | Nieuwe Werfcabine SP | RUGGENGRAAT | Telecom | SP | ANDERE |  | Uitr SP Werf 9 OVS 5DIF 1LK | 2025 |  | niet van toepassing (louter sanering/betrouwbaarheid)
FLUVIUS IMEWO | AALTER | 5200000764 | KABELWERKEN MS-NET POEKE | RUGGENGRAAT | Kabel | KABELWERKEN | (NOT SET) |  | 25AALTSTWGOPDEINZE_E_RUGE | 2025 |  | oriënterende analyse alternatief flexibiliteit: onvoldoende baten
FLUVIUS LIMBURG | RIEMST | 5200000781 | Nieuwe TS Riemst 30kV | RUGGENGRAAT | Telecom | TS | NIEUW |  |  | 2028 |  | oriënterende analyse alternatief flexibiliteit: benodigde bijkomende capaciteit te groot
FLUVIUS LIMBURG | RIEMST | 5200000781 | Nieuwe TS Riemst 30kV | RUGGENGRAAT | TS | TS | NIEUW |  |  | 2028 |  | oriënterende analyse alternatief flexibiliteit: benodigde bijkomende capaciteit te groot
FLUVIUS LIMBURG | RIEMST | 5200000781 | Nieuwe TS Riemst 30kV | RUGGENGRAAT | TS Gebouw | TS | NIEUW |  |  | 2027 |  | oriënterende analyse alternatief flexibiliteit: benodigde bijkomende capaciteit te groot
FLUVIUS ZENNE-DIJLE | PUURS-SINT AMANDS | 5200000782 | KBW - Pullaarsteenweg | RUGGENGRAAT | Kabel | KABELWERKEN | (NOT SET) |  |  | 2025 |  | oriënterende analyse alternatief flexibiliteit: onvoldoende baten
FLUVIUS ZENNE-DIJLE | KEERBERGEN | 5200000790 | KBW Kempervendreef | RUGGENGRAAT | Kabel | KABELWERKEN | (NOT SET) |  |  | 2025 |  | oriënterende analyse alternatief flexibiliteit: onvoldoende baten
FLUVIUS ZENNE-DIJLE | DIEST | 5200000795 | Vervangen interfacekast TS Diest | RUGGENGRAAT | TS | TS | ANDERE |  |  | 2029 |  | oriënterende analyse alternatief flexibiliteit: benodigde bijkomende capaciteit te groot
FLUVIUS IMEWO | DEINZE | 5200000800 | kabelaanleg naar Gottem | RUGGENGRAAT | Kabel | KABELWERKEN | (NOT SET) |  |  | 2025 |  | oriënterende analyse alternatief flexibiliteit: onvoldoende baten
FLUVIUS ZENNE-DIJLE | BONHEIDEN | 5200000817 | SP Kathoeve - sanering + versterking | RUGGENGRAAT | SP | SP | VERVANGEN EN VERSTERKEN |  |  | 2029 |  | oriënterende analyse alternatief flexibiliteit: benodigde bijkomende capaciteit te groot
FLUVIUS ZENNE-DIJLE | BONHEIDEN | 5200000817 | SP Kathoeve - sanering + versterking | RUGGENGRAAT | SP Gebouw | SP | VERVANGEN EN VERSTERKEN |  |  | 2028 |  | oriënterende analyse alternatief flexibiliteit: benodigde bijkomende capaciteit te groot
FLUVIUS ZENNE-DIJLE | BONHEIDEN | 5200000817 | SP Kathoeve - sanering + versterking | RUGGENGRAAT | Telecom | SP | VERVANGEN EN VERSTERKEN |  |  | 2029 |  | oriënterende analyse alternatief flexibiliteit: benodigde bijkomende capaciteit te groot
FLUVIUS ZENNE-DIJLE | BONHEIDEN | 5200000817 | SP Kathoeve - sanering + versterking | RUGGENGRAAT | Kabel | SP | VERVANGEN EN VERSTERKEN |  |  | 2029 |  | oriënterende analyse alternatief flexibiliteit: benodigde bijkomende capaciteit te groot
FLUVIUS ZENNE-DIJLE | BONHEIDEN | 5200000817 | SP Kathoeve - sanering + versterking | RUGGENGRAAT | TS | SP | VERVANGEN EN VERSTERKEN |  |  | 2029 |  | oriënterende analyse alternatief flexibiliteit: benodigde bijkomende capaciteit te groot
FLUVIUS ZENNE-DIJLE | TIENEN | 5200000820 | Verplaatsen kabels en CAB TS Tienen | RUGGENGRAAT | Kabel | TS | ANDERE |  | V2024TIENAARS-VP-BEME-BEME | 2025 |  | oriënterende analyse alternatief flexibiliteit: benodigde bijkomende capaciteit te groot
FLUVIUS LIMBURG | HOUTHALEN-HELCHTEREN | 5200000821 | Saneren feeder Europark Helchteren Centr | RUGGENGRAAT | Kabel | KABELWERKEN | (NOT SET) |  | NZVW-HH-EUROPAR-PJB-RGA-0824-WW-NNSPN-NA | 2027 |  | niet van toepassing (louter sanering/betrouwbaarheid)
FLUVIUS ANTWERPEN | ANTWERPEN | 5200000823 | Vervangen risico beveiligingen | Ruggengraat | SP | ANDERE | (NOT SET) | RE.001390/017 | SP Leon Bonnetweg | 2025 | project lopende, in afwerking | niet van toepassing (beveiliging, telebeheer, etc) | RE.001390
FLUVIUS WEST | AVELGEM | 5200000823 | Vervangen risico beveiligingen | Ruggengraat | SP | ANDERE | (NOT SET) | RE.001390/004 | SP Avelgem Centraal | 2025 | project lopende, in afwerking | niet van toepassing (beveiliging, telebeheer, etc) | RE.001390
FLUVIUS WEST | MIDDELKERKE | 5200000823 | Vervangen risico beveiligingen | Ruggengraat | TS | ANDERE | (NOT SET) | RE.001390/002 | POST 36/11KV MIDDELK | 2025 | project lopende, in afwerking | niet van toepassing (beveiliging, telebeheer, etc) | RE.001390
FLUVIUS KEMPEN | RIJKEVORSEL | 5200000823 | Vervangen risico beveiligingen | Ruggengraat | TS | ANDERE | (NOT SET) | RE.001390/009 | TS Rijkevorsel A | 2025 | project lopende, in afwerking | niet van toepassing (beveiliging, telebeheer, etc) | RE.001390
FLUVIUS IMEWO | JABBEKE | 5200000823 | Vervangen risico beveiligingen | Ruggengraat | SP | ANDERE | (NOT SET) | RE.001390/001 | Kerk Varsenare | 2025 | project lopende, in afwerking | niet van toepassing (beveiliging, telebeheer, etc) | RE.001390
FLUVIUS IMEWO | EEKLO | 5200000824 | Vervangen risico beveiligingen | Ruggengraat | TS | ANDERE | (NOT SET) | RE.001390/003 | TS Eeklo Zuidmoerstr | 2025 | project lopende, in afwerking | niet van toepassing (beveiliging, telebeheer, etc) | RE.001390
FLUVIUS IMEWO | MERELBEKE | 5200000825 | Vervangen risico beveiligingen | Ruggengraat | TS | ANDERE | (NOT SET) | RE.001390/016 | TS Bottelare | 2025 | project lopende, in afwerking | niet van toepassing (beveiliging, telebeheer, etc) | RE.001390
FLUVIUS IMEWO | GENT | 5200000825 | Vervangen risico beveiligingen | Ruggengraat | TS | ANDERE | (NOT SET) | RE.001390/014 | TS Desteldonk | 2025 | project lopende, in afwerking | niet van toepassing (beveiliging, telebeheer, etc) | RE.001390
FLUVIUS ANTWERPEN | ANTWERPEN | 5200000825 | Vervangen risico beveiligingen | Ruggengraat | TS | ANDERE | (NOT SET) | RE.001390/013 | TS Hoboken | 2025 | project lopende, in afwerking | niet van toepassing (beveiliging, telebeheer, etc) | RE.001390
FLUVIUS IMEWO | AALTER | 5200000825 | Vervangen risico beveiligingen | Ruggengraat | TS | ANDERE | (NOT SET) | RE.001390/015 | TS Knesselare | 2025 | project lopende, in afwerking | niet van toepassing (beveiliging, telebeheer, etc) | RE.001390
FLUVIUS ANTWERPEN | KONTICH | 5200000825 | Vervangen risico beveiligingen | Ruggengraat | TS | ANDERE | (NOT SET) | RE.001390/012 | TS Kontich | 2025 | project lopende, in afwerking | niet van toepassing (beveiliging, telebeheer, etc) | RE.001390
FLUVIUS ANTWERPEN | ANTWERPEN | 5200000825 | Vervangen risico beveiligingen | Ruggengraat | TS | ANDERE | (NOT SET) | RE.001390/007 | TS Lillo | 2025 | project lopende, in afwerking | niet van toepassing (beveiliging, telebeheer, etc) | RE.001390
FLUVIUS LIMBURG | RIEMST | 5200000826 | Vervangen TS Lixhe | RUGGENGRAAT | TS | TS | ANDERE |  |  | 2025 |  | niet van toepassing (louter sanering/betrouwbaarheid)
FLUVIUS LIMBURG | RIEMST | 5200000826 | Vervangen TS Lixhe | RUGGENGRAAT | Telecom | TS | ANDERE |  |  | 2025 |  | niet van toepassing (louter sanering/betrouwbaarheid)
FLUVIUS IMEWO | GENT | 5200000827 | VERSTERKEN MS LOTENHULLE | RUGGENGRAAT | Kabel | TS | ANDERE |  | KABELWERKEN VERSTERKEN MS LOTENHULLE | 2026 |  | oriënterende analyse alternatief flexibiliteit: benodigde bijkomende capaciteit te groot
FLUVIUS IMEWO | GENT | 5200000827 | VERSTERKEN MS LOTENHULLE | RUGGENGRAAT | TS | TS | ANDERE |  | TS DRONGEN UITR RESV CEL 27 | 2026 |  | oriënterende analyse alternatief flexibiliteit: benodigde bijkomende capaciteit te groot
FLUVIUS WEST | RUISELEDE | 5200000828 | Versterken MS net Ruislede lokaal fase1 | RUGGENGRAAT | Kabel | KABELWERKEN | (NOT SET) |  | V2024620RUISPOEKTRE0000-L1L1-masterplan | 2025 |  | oriënterende analyse alternatief flexibiliteit: onvoldoende baten
FLUVIUS IMEWO | ZEDELGEM | 5200000829 | Netversterking KMO R. Claeysstr Zedelgem | RUGGENGRAAT | Kabel | KABELWERKEN | (NOT SET) |  | Netversterking KMO R. Claeysstr Zedelgem | 2025 |  | oriënterende analyse alternatief flexibiliteit: onvoldoende baten
FLUVIUS WEST | MIDDELKERKE | 5200000830 | Verv. & Verst. SP Gemeentehuis Mid. - AL | RUGGENGRAAT | SP | SP | VERVANGEN EN VERSTERKEN |  | 23MIDDOOSTE-JCA-APP-EG-OML | 2028 |  | oriënterende analyse alternatief flexibiliteit: benodigde bijkomende capaciteit te groot
FLUVIUS WEST | MIDDELKERKE | 5200000830 | Verv. & Verst. SP Gemeentehuis Mid. - AL | RUGGENGRAAT | SP Gebouw | SP | VERVANGEN EN VERSTERKEN |  | 23MIDDOOSTE-JCA-APP-EG-OML | 2028 |  | oriënterende analyse alternatief flexibiliteit: benodigde bijkomende capaciteit te groot
FLUVIUS WEST | MIDDELKERKE | 5200000830 | Verv. & Verst. SP Gemeentehuis Mid. - AL | RUGGENGRAAT | Telecom | SP | VERVANGEN EN VERSTERKEN |  | 23MIDDOOSTE-JCA-APP-EG-OML | 2028 |  | oriënterende analyse alternatief flexibiliteit: benodigde bijkomende capaciteit te groot
FLUVIUS WEST | MIDDELKERKE | 5200000830 | Verv. & Verst. SP Gemeentehuis Mid. - AL | RUGGENGRAAT | Kabel | SP | VERVANGEN EN VERSTERKEN |  | 23MIDDOOSTE-JCA-APP-EG-OML | 2028 |  | oriënterende analyse alternatief flexibiliteit: benodigde bijkomende capaciteit te groot
FLUVIUS WEST | MIDDELKERKE | 5200000830 | Verv. & Verst. SP Gemeentehuis Mid. - AL | RUGGENGRAAT | TS | SP | VERVANGEN EN VERSTERKEN |  | 23MIDDOOSTE-JCA-APP-EG-OML | 2028 |  | oriënterende analyse alternatief flexibiliteit: benodigde bijkomende capaciteit te groot
FLUVIUS WEST | IZEGEM | 5200000831 | Uitbreiden TS Izegem last buy 5 cellen | RUGGENGRAAT | TS | TS | ANDERE |  | Plaats 5 cellen PIX Schneider TS Izegem | 2025 |  | niet van toepassing (louter sanering/betrouwbaarheid)
FLUVIUS ANTWERPEN | ANTWERPEN | 5200000832 | Verst nav defect TS Wilrijk SP Zwa SP Gr | RUGGENGRAAT | TS | SP | VERSTERKEN |  | Uitrusting TS Wilrijk - Bijplaatsen cell | 2025 |  | oriënterende analyse alternatief flexibiliteit: onvoldoende baten
FLUVIUS ANTWERPEN | ANTWERPEN | 5200000832 | Verst nav defect TS Wilrijk SP Zwa SP Gr | RUGGENGRAAT | SP | SP | VERSTERKEN |  | Uitrusting SP Zwaluwenlaan bijpl cellen | 2025 |  | oriënterende analyse alternatief flexibiliteit: onvoldoende baten
FLUVIUS ANTWERPEN | ANTWERPEN | 5200000832 | Verst nav defect TS Wilrijk SP Zwa SP Gr | RUGGENGRAAT | Kabel | SP | VERSTERKEN |  | 2023 PGU WWE WILR Spoorweglaan | 2025 |  | oriënterende analyse alternatief flexibiliteit: onvoldoende baten
FLUVIUS ANTWERPEN | ANTWERPEN | 5200000832 | Verst nav defect TS Wilrijk SP Zwa SP Gr | RUGGENGRAAT | SP | SP | VERSTERKEN |  | Plaatsen telling SP Zwaluwenlaan cel 12 | 2025 |  | oriënterende analyse alternatief flexibiliteit: onvoldoende baten
FLUVIUS MIDDEN-VLAANDEREN | ERPE-MERE | 5200000834 | Masterplan ZD regio Aaigem-Woubrechtegem | RUGGENGRAAT | Kabel | ANDERE | (NOT SET) |  |  | 2027 |  | oriënterende analyse alternatief flexibiliteit: onvoldoende baten
FLUVIUS ZENNE-DIJLE | PUTTE | 5200000835 | Versterken SP Lierbaan | RUGGENGRAAT | Kabel | SP | VERSTERKEN |  |  | 2029 |  | oriënterende analyse alternatief flexibiliteit: onvoldoende baten
FLUVIUS ZENNE-DIJLE | HEIST-OP-DEN-BERG | 5200000836 | Vervangen SP Itegem - M - ZL | RUGGENGRAAT | SP | SP | VERVANGEN EN VERSTERKEN |  |  | 2029 |  | oriënterende analyse alternatief flexibiliteit: benodigde bijkomende capaciteit te groot
FLUVIUS ZENNE-DIJLE | HEIST-OP-DEN-BERG | 5200000836 | Vervangen SP Itegem - M - ZL | RUGGENGRAAT | SP Gebouw | SP | VERVANGEN EN VERSTERKEN |  |  | 2028 |  | oriënterende analyse alternatief flexibiliteit: benodigde bijkomende capaciteit te groot
FLUVIUS ZENNE-DIJLE | HEIST-OP-DEN-BERG | 5200000836 | Vervangen SP Itegem - M - ZL | RUGGENGRAAT | Telecom | SP | VERVANGEN EN VERSTERKEN |  |  | 2029 |  | oriënterende analyse alternatief flexibiliteit: benodigde bijkomende capaciteit te groot
FLUVIUS ZENNE-DIJLE | HEIST-OP-DEN-BERG | 5200000836 | Vervangen SP Itegem - M - ZL | RUGGENGRAAT | Kabel | SP | VERVANGEN EN VERSTERKEN |  |  | 2029 |  | oriënterende analyse alternatief flexibiliteit: benodigde bijkomende capaciteit te groot
FLUVIUS ZENNE-DIJLE | HEIST-OP-DEN-BERG | 5200000836 | Vervangen SP Itegem - M - ZL | RUGGENGRAAT | TS | SP | VERVANGEN EN VERSTERKEN |  |  | 2029 |  | oriënterende analyse alternatief flexibiliteit: benodigde bijkomende capaciteit te groot
FLUVIUS HALLE-VILVOORDE | WEMMEL | 5200000838 | Versterking SP De Ridder | RUGGENGRAAT | Kabel | SP | VERSTERKEN |  |  | 2028 |  | oriënterende analyse alternatief flexibiliteit: onvoldoende baten
FLUVIUS MIDDEN-VLAANDEREN | NINOVE | 5200000839 | Masterplan ZD - Regio Denderwindeke | RUGGENGRAAT | Kabel | ANDERE | (NOT SET) |  |  | 2033 |  | oriënterende analyse alternatief flexibiliteit: onvoldoende baten
FLUVIUS IMEWO | BRUGGE | 5200000840 | 36 kV kabel tot HUB 36 pathoekeweg | Ruggengraat | Kabel | TS | ANDERE | RE.000056/001 | Kabelaanleg | 2028 |  | oriënterende analyse alternatief flexibiliteit: benodigde bijkomende capaciteit te groot | RE.000056
FLUVIUS WEST | WEVELGEM | 5200000841 | Verlaten 36 kV voeding St Elooi Winkel | RUGGENGRAAT | Kabel | SP | VERSTERKEN |  |  | 2026 |  | oriënterende analyse alternatief flexibiliteit: onvoldoende baten
FLUVIUS IMEWO | BRUGGE | 5200000845 | Aanpas. TS ZEEBR wisselCAB36 & nieuwIFK | RUGGENGRAAT | TS | TS | ANDERE |  |  | 2028 |  | oriënterende analyse alternatief flexibiliteit: benodigde bijkomende capaciteit te groot
FLUVIUS IMEWO | BRUGGE | 5200000850 | Oprichten TS Zuddok | Ruggengraat | TS Gebouw | TS | NIEUW |  |  | 2027 |  | oriënterende analyse alternatief flexibiliteit: benodigde bijkomende capaciteit te groot
FLUVIUS IMEWO | BRUGGE | 5200000850 | Oprichten TS Zuddok | Ruggengraat | TS | TS | NIEUW |  |  | 2028 |  | oriënterende analyse alternatief flexibiliteit: benodigde bijkomende capaciteit te groot
FLUVIUS IMEWO | BRUGGE | 5200000850 | Oprichten TS Zuddok | Ruggengraat | SP | TS | NIEUW |  |  | 2028 |  | oriënterende analyse alternatief flexibiliteit: benodigde bijkomende capaciteit te groot
FLUVIUS IMEWO | BRUGGE | 5200000850 | Oprichten TS Zuddok | Ruggengraat | Telecom | TS | NIEUW |  |  | 2028 |  | oriënterende analyse alternatief flexibiliteit: benodigde bijkomende capaciteit te groot
FLUVIUS IMEWO | BRUGGE | 5200000850 | Oprichten TS Zuddok | Ruggengraat | Kabel | TS | NIEUW |  |  | 2028 |  | oriënterende analyse alternatief flexibiliteit: benodigde bijkomende capaciteit te groot
FLUVIUS HALLE-VILVOORDE | KAPELLE-OP-DEN-BOS | 5200000851 | SP Spoorbrug & Stationsstraat - versterk | RUGGENGRAAT | Kabel | SP | VERSTERKEN |  |  | 2028 |  | oriënterende analyse alternatief flexibiliteit: onvoldoende baten
FLUVIUS HALLE-VILVOORDE | KAPELLE-OP-DEN-BOS | 5200000852 | SP Remans - sanering + versterking | RUGGENGRAAT | SP | SP | VERVANGEN EN VERSTERKEN |  |  | 2029 |  | oriënterende analyse alternatief flexibiliteit: benodigde bijkomende capaciteit te groot
FLUVIUS HALLE-VILVOORDE | KAPELLE-OP-DEN-BOS | 5200000852 | SP Remans - sanering + versterking | RUGGENGRAAT | SP Gebouw | SP | VERVANGEN EN VERSTERKEN |  |  | 2028 |  | oriënterende analyse alternatief flexibiliteit: benodigde bijkomende capaciteit te groot
FLUVIUS HALLE-VILVOORDE | KAPELLE-OP-DEN-BOS | 5200000852 | SP Remans - sanering + versterking | RUGGENGRAAT | Telecom | SP | VERVANGEN EN VERSTERKEN |  |  | 2029 |  | oriënterende analyse alternatief flexibiliteit: benodigde bijkomende capaciteit te groot
FLUVIUS HALLE-VILVOORDE | KAPELLE-OP-DEN-BOS | 5200000852 | SP Remans - sanering + versterking | RUGGENGRAAT | Kabel | SP | VERVANGEN EN VERSTERKEN |  |  | 2029 |  | oriënterende analyse alternatief flexibiliteit: benodigde bijkomende capaciteit te groot
FLUVIUS HALLE-VILVOORDE | KAPELLE-OP-DEN-BOS | 5200000852 | SP Remans - sanering + versterking | RUGGENGRAAT | TS | SP | VERVANGEN EN VERSTERKEN |  |  | 2029 |  | oriënterende analyse alternatief flexibiliteit: benodigde bijkomende capaciteit te groot
FLUVIUS ZENNE-DIJLE | WILLEBROEK | 5200000853 | SP Elleboogstraat - versterken | RUGGENGRAAT | Kabel | SP | VERSTERKEN |  |  | 2028 |  | oriënterende analyse alternatief flexibiliteit: onvoldoende baten
FLUVIUS ZENNE-DIJLE | WILLEBROEK | 5200000854 | Versterken SP Kotterlaan | RUGGENGRAAT | Kabel | SP | VERSTERKEN |  |  | 2028 |  | oriënterende analyse alternatief flexibiliteit: onvoldoende baten
FLUVIUS ANTWERPEN | ANTWERPEN | 5200000856 | Structureel vervangen van batterij gelijkrichters | Ruggengraat | SP | TS | ANDERE | RE.001702/007 | SP Haminastraat | 2025 | project lopende, in afwerking | niet van toepassing (louter sanering/betrouwbaarheid) | RE.001702
FLUVIUS KEMPEN | BALEN | 5200000856 | Structureel vervangen van batterij gelijkrichters | Ruggengraat | TS | TS | ANDERE | RE.001702/027 | TS Balen | 2025 | project lopende, in afwerking | niet van toepassing (louter sanering/betrouwbaarheid) | RE.001702
FLUVIUS ANTWERPEN | BRECHT | 5200000856 | Structureel vervangen van batterij gelijkrichters | Ruggengraat | TS | TS | ANDERE | RE.001702/028 | TS Job B | 2025 | project lopende, in afwerking | niet van toepassing (louter sanering/betrouwbaarheid) | RE.001702
FLUVIUS HALLE-VILVOORDE | GRIMBERGEN | 5200000856 | Structureel vervangen van batterij gelijkrichters | Ruggengraat | TS | TS | ANDERE | RE.001702/014 | TS Grimbergen | 2025 | project lopende, in afwerking | niet van toepassing (louter sanering/betrouwbaarheid) | RE.001702
FLUVIUS WEST | KORTEMARK | 5200000856 | Structureel vervangen van batterij gelijkrichters | Ruggengraat | SP | TS | ANDERE | RE.001702/010 | SP Hogestraat | 2025 | project lopende, in afwerking | niet van toepassing (louter sanering/betrouwbaarheid) | RE.001702
FLUVIUS LIMBURG | LAAKDAL | 5200000856 | Structureel vervangen van batterij gelijkrichters | Ruggengraat | SP | TS | ANDERE | RE.001702/029 | SP Langvoort SC | 2025 | project lopende, in afwerking | niet van toepassing (louter sanering/betrouwbaarheid) | RE.001702
FLUVIUS LIMBURG | LOMMEL | 5200000856 | Structureel vervangen van batterij gelijkrichters | Ruggengraat | TS | TS | ANDERE | RE.001702/30 | TS Lommel | 2025 | project lopende, in afwerking | niet van toepassing (louter sanering/betrouwbaarheid) | RE.001702
FLUVIUS ANTWERPEN | MALLE | 5200000856 | Structureel vervangen van batterij gelijkrichters | Ruggengraat | TS | TS | ANDERE | RE.001702/026 | TS Malle | 2025 | project lopende, in afwerking | niet van toepassing (louter sanering/betrouwbaarheid) | RE.001702
FLUVIUS ZENNE-DIJLE | MECHELEN | 5200000856 | Vervangen batterijgelijkrichters | RUGGENGRAAT | TS | TS | ANDERE |  | Verv. bat. gel. rich. TS Poederlee | 2025 | project lopende, in afwerking | niet van toepassing (beveiliging, telebeheer, etc)
FLUVIUS ZENNE-DIJLE | MECHELEN | 5200000856 | Vervangen batterijgelijkrichters | RUGGENGRAAT | TS | TS | ANDERE |  | Verv. bat. gel. rich. TS Beerse A | 2025 | project lopende, in afwerking | niet van toepassing (beveiliging, telebeheer, etc)
FLUVIUS ZENNE-DIJLE | MECHELEN | 5200000856 | Vervangen batterijgelijkrichters | RUGGENGRAAT | TS | TS | ANDERE |  | Verv. bat. gel. rich. TS Turnhout | 2025 | project lopende, in afwerking | niet van toepassing (beveiliging, telebeheer, etc)
FLUVIUS ZENNE-DIJLE | MECHELEN | 5200000856 | Vervangen batterijgelijkrichters | RUGGENGRAAT | SP | TS | ANDERE |  | Verv. bat. gel. rich. TS La Hulpe | 2025 | project lopende, in afwerking | niet van toepassing (beveiliging, telebeheer, etc)
FLUVIUS ZENNE-DIJLE | MECHELEN | 5200000856 | Vervangen batterijgelijkrichters | RUGGENGRAAT | TS | TS | ANDERE |  | Verv. bat. gel. rich. TS Kontich | 2025 | project lopende, in afwerking | niet van toepassing (beveiliging, telebeheer, etc)
FLUVIUS ZENNE-DIJLE | MECHELEN | 5200000856 | Vervangen batterijgelijkrichters | RUGGENGRAAT | SP | TS | ANDERE |  | Verv. bat. gel. rich. SP Oude Bruggeweg | 2025 | project lopende, in afwerking | niet van toepassing (beveiliging, telebeheer, etc)
FLUVIUS ZENNE-DIJLE | MECHELEN | 5200000856 | Vervangen batterijgelijkrichters | RUGGENGRAAT | SP | TS | ANDERE |  | Verv. bat. gel. rich. SP Rustoord | 2025 | project lopende, in afwerking | niet van toepassing (beveiliging, telebeheer, etc)
FLUVIUS ZENNE-DIJLE | MECHELEN | 5200000856 | Vervangen batterijgelijkrichters | RUGGENGRAAT | SP | TS | ANDERE |  | Verv. bat. gel. rich. SP Aartrijksestnwg | 2025 | project lopende, in afwerking | niet van toepassing (beveiliging, telebeheer, etc)
FLUVIUS ZENNE-DIJLE | MECHELEN | 5200000856 | Vervangen batterijgelijkrichters | RUGGENGRAAT | SP | TS | ANDERE |  | Verv. bat. gel. rich. SP Kortemarkstraat | 2025 | project lopende, in afwerking | niet van toepassing (beveiliging, telebeheer, etc)
FLUVIUS ZENNE-DIJLE | MECHELEN | 5200000856 | Vervangen batterijgelijkrichters | RUGGENGRAAT | SP | TS | ANDERE |  | Verv. bat. gel. rich. SP Hoogwegel | 2025 | project lopende, in afwerking | niet van toepassing (beveiliging, telebeheer, etc)
FLUVIUS ZENNE-DIJLE | MECHELEN | 5200000856 | Vervangen batterijgelijkrichters | RUGGENGRAAT | SP | TS | ANDERE |  | Verv. bat. gel. rich. SP Grote Noordstr | 2025 | project lopende, in afwerking | niet van toepassing (beveiliging, telebeheer, etc)
FLUVIUS ZENNE-DIJLE | MECHELEN | 5200000856 | Vervangen batterijgelijkrichters | RUGGENGRAAT | SP | TS | ANDERE |  | Verv. bat. gel. rich. SP Statiestraat | 2025 | project lopende, in afwerking | niet van toepassing (beveiliging, telebeheer, etc)
FLUVIUS ZENNE-DIJLE | MECHELEN | 5200000856 | Vervangen batterijgelijkrichters | RUGGENGRAAT | TS | TS | ANDERE |  | Verv bat. gel. rich TS Rollegem-Kappelle | 2025 | project lopende, in afwerking | niet van toepassing (beveiliging, telebeheer, etc)
FLUVIUS ZENNE-DIJLE | MECHELEN | 5200000856 | Vervangen batterijgelijkrichters | RUGGENGRAAT | TS | TS | ANDERE |  | Verv. bat. gel. rich. TS Koekelare | 2025 | project lopende, in afwerking | niet van toepassing (beveiliging, telebeheer, etc)
FLUVIUS ZENNE-DIJLE | MECHELEN | 5200000856 | Vervangen batterijgelijkrichters | RUGGENGRAAT | SP | TS | ANDERE |  | Verv. bat. gel. rich. SP Bouwensstraat | 2025 | project lopende, in afwerking | niet van toepassing (beveiliging, telebeheer, etc)
FLUVIUS KEMPEN | MOL | 5200000856 | Structureel vervangen van batterij gelijkrichters | Ruggengraat | TS | TS | ANDERE | RE.001702/025 | TS Mol Vaartstraat | 2025 | project lopende, in afwerking | niet van toepassing (louter sanering/betrouwbaarheid) | RE.001702
FLUVIUS ANTWERPEN | RANST | 5200000856 | Structureel vervangen van batterij gelijkrichters | Ruggengraat | TS | TS | ANDERE | RE.001702/024 | TS Oelegem | 2025 | project lopende, in afwerking | niet van toepassing (louter sanering/betrouwbaarheid) | RE.001702
FLUVIUS HALLE-VILVOORDE | ZAVENTEM | 5200000856 | Structureel vervangen van batterij gelijkrichters | Ruggengraat | SP | TS | ANDERE | RE.001702/013 | SP Keiberg | 2025 | project lopende, in afwerking | niet van toepassing (louter sanering/betrouwbaarheid) | RE.001702
FLUVIUS ZENNE-DIJLE | HERENT | 5200000857 | Saneren SP Kroonstraat | RUGGENGRAAT | SP Gebouw | SP | VERVANGEN |  | Aanpassing gebouw SP Kroonstraat | 2025 |  | niet van toepassing (louter sanering/betrouwbaarheid)
FLUVIUS ZENNE-DIJLE | HERENT | 5200000857 | Saneren SP Kroonstraat | RUGGENGRAAT | Kabel | SP | VERVANGEN |  | V2018421HRNTKROO2IEXX22-KLIS4KLIS_PR1 | 2025 |  | niet van toepassing (louter sanering/betrouwbaarheid)
FLUVIUS ZENNE-DIJLE | HERENT | 5200000857 | Saneren SP Kroonstraat | RUGGENGRAAT | SP | SP | VERVANGEN |  | Uitrusting SP Kroonstraat (SP630) 2Q | 2025 |  | niet van toepassing (louter sanering/betrouwbaarheid)
FLUVIUS ZENNE-DIJLE | HERENT | 5200000857 | Saneren SP Kroonstraat | RUGGENGRAAT | SP Gebouw | SP | VERVANGEN |  | Uitrusting SP Kroonstraat (SP630) 2Q | 2025 |  | niet van toepassing (louter sanering/betrouwbaarheid)
FLUVIUS ZENNE-DIJLE | HERENT | 5200000857 | Saneren SP Kroonstraat | RUGGENGRAAT | Telecom | SP | VERVANGEN |  | Uitrusting SP Kroonstraat (SP630) 2Q | 2025 |  | niet van toepassing (louter sanering/betrouwbaarheid)
FLUVIUS ZENNE-DIJLE | HERENT | 5200000857 | Saneren SP Kroonstraat | RUGGENGRAAT | TS | SP | VERVANGEN |  | Uitrusting SP Kroonstraat (SP630) 2Q | 2025 |  | niet van toepassing (louter sanering/betrouwbaarheid)
FLUVIUS WEST | LO-RENINGE | 5200000858 | Masterplanstudie Ieper-Alveringem - N8 | RUGGENGRAAT | Kabel | SP | ANDERE |  |  | 2027 |  | oriënterende analyse alternatief flexibiliteit: benodigde bijkomende capaciteit te groot
FLUVIUS HALLE-VILVOORDE | LIEDEKERKE | 5200000860 | Verst f. Schelfhout van SP Schelfhout | RUGGENGRAAT | Kabel | KABELWERKEN | (NOT SET) |  | HGV2024410LIEDGRAVIERUGGCVER | 2028 |  | oriënterende analyse alternatief flexibiliteit: onvoldoende baten
FLUVIUS HALLE-VILVOORDE | Beersel | 5200000861 | Oplossing regio Beersel | Ruggengraat | SP | ANDERE | (NOT SET) |  | Uitrusting SP | 2030 |  | oriënterende analyse alternatief flexibiliteit: onvoldoende baten
FLUVIUS HALLE-VILVOORDE | Beersel | 5200000861 | Oplossing regio Beersel | Ruggengraat | Kabel | ANDERE | (NOT SET) |  | Kabel | 2030 |  | oriënterende analyse alternatief flexibiliteit: onvoldoende baten
FLUVIUS HALLE-VILVOORDE | Halle | 5200000861 | Oplossing regio Beersel | Ruggengraat | SP | ANDERE | (NOT SET) |  | Uitrusting SP | 2030 |  | oriënterende analyse alternatief flexibiliteit: onvoldoende baten
FLUVIUS HALLE-VILVOORDE | Sint-Genesius-Rode | 5200000861 | Oplossing regio Beersel (TS Espignette) | Ruggengraat | SP | ANDERE | (NOT SET) |  | Uitrusting SP | 2030 |  | oriënterende analyse alternatief flexibiliteit: onvoldoende baten
FLUVIUS HALLE-VILVOORDE | Sint-Genesius-Rode | 5200000861 | Oplossing regio Beersel (TS Espignette) | Ruggengraat | Kabel | ANDERE | (NOT SET) |  | Kabel | 2030 |  | oriënterende analyse alternatief flexibiliteit: onvoldoende baten
FLUVIUS LIMBURG | DIEPENBEEK | 5200000871 | Nieuw SP Diepenbeek Campus | RUGGENGRAAT | SP | SP | NIEUW |  |  | 2030 |  | oriënterende analyse alternatief flexibiliteit: benodigde bijkomende capaciteit te groot
FLUVIUS LIMBURG | DIEPENBEEK | 5200000871 | Nieuw SP Diepenbeek Campus | RUGGENGRAAT | SP Gebouw | SP | NIEUW |  |  | 2029 |  | oriënterende analyse alternatief flexibiliteit: benodigde bijkomende capaciteit te groot
FLUVIUS LIMBURG | DIEPENBEEK | 5200000871 | Nieuw SP Diepenbeek Campus | RUGGENGRAAT | Telecom | SP | NIEUW |  |  | 2030 |  | oriënterende analyse alternatief flexibiliteit: benodigde bijkomende capaciteit te groot
FLUVIUS LIMBURG | DIEPENBEEK | 5200000871 | Nieuw SP Diepenbeek Campus | RUGGENGRAAT | Kabel | SP | NIEUW |  |  | 2030 |  | oriënterende analyse alternatief flexibiliteit: benodigde bijkomende capaciteit te groot
FLUVIUS LIMBURG | DIEPENBEEK | 5200000871 | Nieuw SP Diepenbeek Campus | RUGGENGRAAT | TS | SP | NIEUW |  |  | 2030 |  | oriënterende analyse alternatief flexibiliteit: benodigde bijkomende capaciteit te groot
FLUVIUS LIMBURG | MAASEIK | 5200000872 | Saneren feeder Vriespunt TS Hechtel | RUGGENGRAAT | Kabel | KABELWERKEN | (NOT SET) |  | Opwaarderen feeder Vriespunt | 2030 |  | niet van toepassing (louter sanering/betrouwbaarheid)
FLUVIUS WEST | WIELSBEKE | 5200000936 | Nieuwe SP Olsene | RUGGENGRAAT | SP | SP | NIEUW |  |  | 2028 |  | oriënterende analyse alternatief flexibiliteit: benodigde bijkomende capaciteit te groot
FLUVIUS WEST | WIELSBEKE | 5200000936 | Nieuwe SP Olsene | RUGGENGRAAT | SP Gebouw | SP | NIEUW |  |  | 2027 |  | oriënterende analyse alternatief flexibiliteit: benodigde bijkomende capaciteit te groot
FLUVIUS WEST | WIELSBEKE | 5200000936 | Nieuwe SP Olsene | RUGGENGRAAT | Telecom | SP | NIEUW |  |  | 2028 |  | oriënterende analyse alternatief flexibiliteit: benodigde bijkomende capaciteit te groot
FLUVIUS WEST | WIELSBEKE | 5200000936 | Nieuwe SP Olsene | RUGGENGRAAT | Kabel | SP | NIEUW |  |  | 2028 |  | oriënterende analyse alternatief flexibiliteit: benodigde bijkomende capaciteit te groot
FLUVIUS WEST | WIELSBEKE | 5200000936 | Nieuwe SP Olsene | RUGGENGRAAT | Kabel | SP | NIEUW |  | Kabelwerken voeding nieuwe SP - PA400 | 2028 |  | oriënterende analyse alternatief flexibiliteit: benodigde bijkomende capaciteit te groot
FLUVIUS WEST | POPERINGE | 5200000937 | ruggengraat versterking Watou Abele | RUGGENGRAAT | Kabel | KABELWERKEN | (NOT SET) |  | ruggengraat versterking Watou Abele | 2030 |  | oriënterende analyse alternatief flexibiliteit: onvoldoende baten
FLUVIUS WEST | DIKSMUIDE | 5200000938 | OGR BRENGEN MS LL BEERST - EDEWALLE | RUGGENGRAAT | Kabel | TS | ANDERE |  |  | 2025 |  | oriënterende analyse alternatief flexibiliteit: benodigde bijkomende capaciteit te groot
FLUVIUS WEST | OUDENAARDE | 5200000942 | Versterking SP Varentstraat 8378 Mater | RUGGENGRAAT | Kabel | SP | VERSTERKEN |  |  | 2030 |  | oriënterende analyse alternatief flexibiliteit: onvoldoende baten
FLUVIUS WEST | KOKSIJDE | 5200000943 | SP VLIEGBASIS KOKSIJDE | Ruggengraat | SP | SP | NIEUW |  |  | 2032 |  | oriënterende analyse alternatief flexibiliteit: benodigde bijkomende capaciteit te groot
FLUVIUS WEST | KOKSIJDE | 5200000943 | SP VLIEGBASIS KOKSIJDE | Ruggengraat | SP Gebouw | SP | NIEUW |  |  | 2031 |  | oriënterende analyse alternatief flexibiliteit: benodigde bijkomende capaciteit te groot
FLUVIUS WEST | KOKSIJDE | 5200000943 | SP VLIEGBASIS KOKSIJDE | Ruggengraat | Telecom | SP | NIEUW |  |  | 2032 |  | oriënterende analyse alternatief flexibiliteit: benodigde bijkomende capaciteit te groot
FLUVIUS WEST | KOKSIJDE | 5200000943 | SP VLIEGBASIS KOKSIJDE | Ruggengraat | Kabel | SP | NIEUW |  |  | 2032 |  | oriënterende analyse alternatief flexibiliteit: benodigde bijkomende capaciteit te groot
FLUVIUS HALLE-VILVOORDE | PEPINGEN | 5200000944 | Versterken Cab Dorp Pepingen 911336 | RUGGENGRAAT | Kabel | KABELWERKEN | (NOT SET) |  |  | 2028 |  | oriënterende analyse alternatief flexibiliteit: onvoldoende baten
FLUVIUS MIDDEN-VLAANDEREN | GERAARDSBERGEN | 5200000945 | Oplossing regio Bever (Pajottenland) | RUGGENGRAAT | Kabel | KABELWERKEN | (NOT SET) |  |  | 2025 |  | oriënterende analyse alternatief flexibiliteit: onvoldoende baten
FLUVIUS KEMPEN | HERENTALS | 5200000948 | Versterken TS Herentals | RUGGENGRAAT | TS | TS | VERSTERKEN |  | Bijplaatsen 5 cellen | 2025 |  | oriënterende analyse alternatief flexibiliteit: onvoldoende baten
FLUVIUS ANTWERPEN | ZOERSEL | 5200000949 | Vervanging SPAJ SP Heybleukenstraat | RUGGENGRAAT | SP | SP | ANDERE |  |  | 2026 |  | niet van toepassing (beveiliging, telebeheer, etc)
FLUVIUS ANTWERPEN | ANTWERPEN | 5200000953 | Verst voeding SP Leon B SP Haminastr | RUGGENGRAAT | Kabel | SP | VERVANGEN EN VERSTERKEN |  |  | 2026 |  | oriënterende analyse alternatief flexibiliteit: benodigde bijkomende capaciteit te groot
FLUVIUS WEST | WEVELGEM | 5200000954 | nieuwe SP Nijverheid Gullegem | RUGGENGRAAT | SP | SP | NIEUW |  |  | 2030 |  | oriënterende analyse alternatief flexibiliteit: benodigde bijkomende capaciteit te groot
FLUVIUS WEST | WEVELGEM | 5200000954 | nieuwe SP Nijverheid Gullegem | RUGGENGRAAT | SP Gebouw | SP | NIEUW |  |  | 2029 |  | oriënterende analyse alternatief flexibiliteit: benodigde bijkomende capaciteit te groot
FLUVIUS WEST | WEVELGEM | 5200000954 | nieuwe SP Nijverheid Gullegem | RUGGENGRAAT | Telecom | SP | NIEUW |  |  | 2030 |  | oriënterende analyse alternatief flexibiliteit: benodigde bijkomende capaciteit te groot
FLUVIUS WEST | WEVELGEM | 5200000954 | nieuwe SP Nijverheid Gullegem | RUGGENGRAAT | Kabel | SP | NIEUW |  |  | 2030 |  | oriënterende analyse alternatief flexibiliteit: benodigde bijkomende capaciteit te groot
FLUVIUS WEST | WEVELGEM | 5200000954 | nieuwe SP Nijverheid Gullegem | RUGGENGRAAT | TS | SP | NIEUW |  |  | 2030 |  | oriënterende analyse alternatief flexibiliteit: benodigde bijkomende capaciteit te groot
FLUVIUS WEST | WEVELGEM | 5200000955 | Nieuwe SP Heulestraat | RUGGENGRAAT | SP | SP | NIEUW |  |  | 2031 |  | oriënterende analyse alternatief flexibiliteit: benodigde bijkomende capaciteit te groot
FLUVIUS WEST | WEVELGEM | 5200000955 | Nieuwe SP Heulestraat | RUGGENGRAAT | SP Gebouw | SP | NIEUW |  |  | 2030 |  | oriënterende analyse alternatief flexibiliteit: benodigde bijkomende capaciteit te groot
FLUVIUS WEST | WEVELGEM | 5200000955 | Nieuwe SP Heulestraat | RUGGENGRAAT | Telecom | SP | NIEUW |  |  | 2031 |  | oriënterende analyse alternatief flexibiliteit: benodigde bijkomende capaciteit te groot
FLUVIUS WEST | WEVELGEM | 5200000955 | Nieuwe SP Heulestraat | RUGGENGRAAT | Kabel | SP | NIEUW |  |  | 2031 |  | oriënterende analyse alternatief flexibiliteit: benodigde bijkomende capaciteit te groot
FLUVIUS WEST | WEVELGEM | 5200000955 | Nieuwe SP Heulestraat | RUGGENGRAAT | TS | SP | NIEUW |  |  | 2031 |  | oriënterende analyse alternatief flexibiliteit: benodigde bijkomende capaciteit te groot
FLUVIUS ANTWERPEN | ANTWERPEN | 5200000956 | Saneren TS 7de Havendok fase 2 | RUGGENGRAAT | TS Gebouw | TS | VERVANGEN EN VERSTERKEN |  | TS 7de Havendok fase 2 | 2026 |  | oriënterende analyse alternatief flexibiliteit: benodigde bijkomende capaciteit te groot
FLUVIUS ANTWERPEN | ANTWERPEN | 5200000956 | Saneren TS 7de Havendok fase 2 | RUGGENGRAAT | TS | TS | VERVANGEN EN VERSTERKEN |  | TS 7de Havendok fase 2 | 2026 |  | oriënterende analyse alternatief flexibiliteit: benodigde bijkomende capaciteit te groot
FLUVIUS ANTWERPEN | ANTWERPEN | 5200000956 | Saneren TS 7de Havendok fase 2 | RUGGENGRAAT | SP | TS | VERVANGEN EN VERSTERKEN |  | TS 7de Havendok fase 2 | 2026 |  | oriënterende analyse alternatief flexibiliteit: benodigde bijkomende capaciteit te groot
FLUVIUS ANTWERPEN | ANTWERPEN | 5200000956 | Saneren TS 7de Havendok fase 2 | RUGGENGRAAT | Telecom | TS | VERVANGEN EN VERSTERKEN |  | TS 7de Havendok fase 2 | 2026 |  | oriënterende analyse alternatief flexibiliteit: benodigde bijkomende capaciteit te groot
FLUVIUS ANTWERPEN | ANTWERPEN | 5200000956 | Saneren TS 7de Havendok fase 2 | RUGGENGRAAT | Kabel | TS | VERVANGEN EN VERSTERKEN |  | TS 7de Havendok fase 2 | 2026 |  | oriënterende analyse alternatief flexibiliteit: benodigde bijkomende capaciteit te groot
FLUVIUS ANTWERPEN | ANTWERPEN | 5200000957 | Saneren en versterken TS Damplein | RUGGENGRAAT | TS Gebouw | TS | VERVANGEN EN VERSTERKEN |  | Locatie en grond TS Damplein | 2028 |  | oriënterende analyse alternatief flexibiliteit: benodigde bijkomende capaciteit te groot
FLUVIUS ANTWERPEN | ANTWERPEN | 5200000957 | Saneren en versterken TS Damplein | RUGGENGRAAT | TS | TS | VERVANGEN EN VERSTERKEN |  | Locatie en grond TS Damplein | 2029 |  | oriënterende analyse alternatief flexibiliteit: benodigde bijkomende capaciteit te groot
FLUVIUS ANTWERPEN | ANTWERPEN | 5200000957 | Saneren en versterken TS Damplein | RUGGENGRAAT | SP | TS | VERVANGEN EN VERSTERKEN |  | Locatie en grond TS Damplein | 2029 |  | oriënterende analyse alternatief flexibiliteit: benodigde bijkomende capaciteit te groot
FLUVIUS ANTWERPEN | ANTWERPEN | 5200000957 | Saneren en versterken TS Damplein | RUGGENGRAAT | Telecom | TS | VERVANGEN EN VERSTERKEN |  | Locatie en grond TS Damplein | 2029 |  | oriënterende analyse alternatief flexibiliteit: benodigde bijkomende capaciteit te groot
FLUVIUS ANTWERPEN | ANTWERPEN | 5200000957 | Saneren en versterken TS Damplein | RUGGENGRAAT | Kabel | TS | VERVANGEN EN VERSTERKEN |  | Locatie en grond TS Damplein | 2029 |  | oriënterende analyse alternatief flexibiliteit: benodigde bijkomende capaciteit te groot
FLUVIUS ANTWERPEN | ANTWERPEN | 5200000958 | Vervangen en verst Haminastraat | RUGGENGRAAT | SP | SP | VERVANGEN EN VERSTERKEN |  |  | 2027 |  | oriënterende analyse alternatief flexibiliteit: benodigde bijkomende capaciteit te groot
FLUVIUS ANTWERPEN | ANTWERPEN | 5200000958 | Vervangen en verst Haminastraat | RUGGENGRAAT | SP Gebouw | SP | VERVANGEN EN VERSTERKEN |  |  | 2026 |  | oriënterende analyse alternatief flexibiliteit: benodigde bijkomende capaciteit te groot
FLUVIUS ANTWERPEN | ANTWERPEN | 5200000958 | Vervangen en verst Haminastraat | RUGGENGRAAT | Telecom | SP | VERVANGEN EN VERSTERKEN |  |  | 2027 |  | oriënterende analyse alternatief flexibiliteit: benodigde bijkomende capaciteit te groot
FLUVIUS ANTWERPEN | ANTWERPEN | 5200000958 | Vervangen en verst Haminastraat | RUGGENGRAAT | TS | SP | VERVANGEN EN VERSTERKEN |  |  | 2027 |  | oriënterende analyse alternatief flexibiliteit: benodigde bijkomende capaciteit te groot
FLUVIUS ANTWERPEN | ANTWERPEN | 5200000959 | Vervangen en verst Leon Bonnetweg | RUGGENGRAAT | SP | SP | VERVANGEN EN VERSTERKEN |  |  | 2030 |  | oriënterende analyse alternatief flexibiliteit: benodigde bijkomende capaciteit te groot
FLUVIUS ANTWERPEN | ANTWERPEN | 5200000959 | Vervangen en verst Leon Bonnetweg | RUGGENGRAAT | SP Gebouw | SP | VERVANGEN EN VERSTERKEN |  |  | 2029 |  | oriënterende analyse alternatief flexibiliteit: benodigde bijkomende capaciteit te groot
FLUVIUS ANTWERPEN | ANTWERPEN | 5200000959 | Vervangen en verst Leon Bonnetweg | RUGGENGRAAT | Telecom | SP | VERVANGEN EN VERSTERKEN |  |  | 2030 |  | oriënterende analyse alternatief flexibiliteit: benodigde bijkomende capaciteit te groot
FLUVIUS ANTWERPEN | ANTWERPEN | 5200000959 | Vervangen en verst Leon Bonnetweg | RUGGENGRAAT | TS | SP | VERVANGEN EN VERSTERKEN |  |  | 2030 |  | oriënterende analyse alternatief flexibiliteit: benodigde bijkomende capaciteit te groot
FLUVIUS MIDDEN-VLAANDEREN | AALST | 5200000960 | Versterken SP Viadukt Aalst 1xPA240 | RUGGENGRAAT | TS | SP | VERSTERKEN |  | Uitr: 1cel Idiff TS Aalst Centraal | 2027 |  | oriënterende analyse alternatief flexibiliteit: onvoldoende baten
FLUVIUS ANTWERPEN | WOMMELGEM | 5200000961 | Vervangen TS Wommelgem | RUGGENGRAAT | TS Gebouw | TS | VERVANGEN |  |  | 2030 |  | niet van toepassing (louter sanering/betrouwbaarheid)
FLUVIUS ANTWERPEN | WOMMELGEM | 5200000961 | Vervangen TS Wommelgem | RUGGENGRAAT | TS | TS | VERVANGEN |  |  | 2031 |  | niet van toepassing (louter sanering/betrouwbaarheid)
FLUVIUS ANTWERPEN | WOMMELGEM | 5200000961 | Vervangen TS Wommelgem | RUGGENGRAAT | SP | TS | VERVANGEN |  |  | 2031 |  | niet van toepassing (louter sanering/betrouwbaarheid)
FLUVIUS ANTWERPEN | WOMMELGEM | 5200000961 | Vervangen TS Wommelgem | RUGGENGRAAT | Telecom | TS | VERVANGEN |  |  | 2031 |  | niet van toepassing (louter sanering/betrouwbaarheid)
FLUVIUS ANTWERPEN | WOMMELGEM | 5200000961 | Vervangen TS Wommelgem | RUGGENGRAAT | Kabel | TS | VERVANGEN |  |  | 2031 |  | niet van toepassing (louter sanering/betrouwbaarheid)
FLUVIUS ANTWERPEN | KONTICH | 5200000962 | Vervangen TS Kontich | RUGGENGRAAT | TS Gebouw | TS | VERVANGEN |  |  | 2031 |  | niet van toepassing (louter sanering/betrouwbaarheid)
FLUVIUS ANTWERPEN | KONTICH | 5200000962 | Vervangen TS Kontich | RUGGENGRAAT | TS | TS | VERVANGEN |  |  | 2032 |  | niet van toepassing (louter sanering/betrouwbaarheid)
FLUVIUS ANTWERPEN | KONTICH | 5200000962 | Vervangen TS Kontich | RUGGENGRAAT | SP | TS | VERVANGEN |  |  | 2032 |  | niet van toepassing (louter sanering/betrouwbaarheid)
FLUVIUS ANTWERPEN | KONTICH | 5200000962 | Vervangen TS Kontich | RUGGENGRAAT | Telecom | TS | VERVANGEN |  |  | 2032 |  | niet van toepassing (louter sanering/betrouwbaarheid)
FLUVIUS ANTWERPEN | KONTICH | 5200000962 | Vervangen TS Kontich | RUGGENGRAAT | Kabel | TS | VERVANGEN |  |  | 2032 |  | niet van toepassing (louter sanering/betrouwbaarheid)
FLUVIUS ANTWERPEN | AARTSELAAR | 5200000963 | Vervangen en versterken TS Aartselaar | RUGGENGRAAT | TS Gebouw | TS | VERVANGEN EN VERSTERKEN |  |  | 2031 |  | oriënterende analyse alternatief flexibiliteit: benodigde bijkomende capaciteit te groot
FLUVIUS ANTWERPEN | AARTSELAAR | 5200000963 | Vervangen en versterken TS Aartselaar | RUGGENGRAAT | TS | TS | VERVANGEN EN VERSTERKEN |  |  | 2032 |  | oriënterende analyse alternatief flexibiliteit: benodigde bijkomende capaciteit te groot
FLUVIUS ANTWERPEN | AARTSELAAR | 5200000963 | Vervangen en versterken TS Aartselaar | RUGGENGRAAT | SP | TS | VERVANGEN EN VERSTERKEN |  |  | 2032 |  | oriënterende analyse alternatief flexibiliteit: benodigde bijkomende capaciteit te groot
FLUVIUS ANTWERPEN | AARTSELAAR | 5200000963 | Vervangen en versterken TS Aartselaar | RUGGENGRAAT | Telecom | TS | VERVANGEN EN VERSTERKEN |  |  | 2032 |  | oriënterende analyse alternatief flexibiliteit: benodigde bijkomende capaciteit te groot
FLUVIUS ANTWERPEN | AARTSELAAR | 5200000963 | Vervangen en versterken TS Aartselaar | RUGGENGRAAT | Kabel | TS | VERVANGEN EN VERSTERKEN |  |  | 2032 |  | oriënterende analyse alternatief flexibiliteit: benodigde bijkomende capaciteit te groot
FLUVIUS ANTWERPEN | ANTWERPEN | 5200000964 | Vervangen SP Tram Terminus | RUGGENGRAAT | SP | SP | VERVANGEN |  |  | 2028 |  | niet van toepassing (louter sanering/betrouwbaarheid)
FLUVIUS ANTWERPEN | ANTWERPEN | 5200000964 | Vervangen SP Tram Terminus | RUGGENGRAAT | SP Gebouw | SP | VERVANGEN |  |  | 2027 |  | niet van toepassing (louter sanering/betrouwbaarheid)
FLUVIUS ANTWERPEN | ANTWERPEN | 5200000964 | Vervangen SP Tram Terminus | RUGGENGRAAT | Telecom | SP | VERVANGEN |  |  | 2028 |  | niet van toepassing (louter sanering/betrouwbaarheid)
FLUVIUS ANTWERPEN | ANTWERPEN | 5200000964 | Vervangen SP Tram Terminus | RUGGENGRAAT | TS | SP | VERVANGEN |  |  | 2028 |  | niet van toepassing (louter sanering/betrouwbaarheid)
FLUVIUS ANTWERPEN | ANTWERPEN | 5200000964 | Vervangen SP Tram Terminus | RUGGENGRAAT | Kabel | SP | VERVANGEN |  |  | 2028 |  | niet van toepassing (louter sanering/betrouwbaarheid)
FLUVIUS ANTWERPEN | ANTWERPEN | 5200000973 | Vervangen & Versterken TS Wilrijk | RUGGENGRAAT | TS Gebouw | TS | VERVANGEN EN VERSTERKEN |  |  | 2030 |  | oriënterende analyse alternatief flexibiliteit: benodigde bijkomende capaciteit te groot
FLUVIUS ANTWERPEN | ANTWERPEN | 5200000973 | Vervangen & Versterken TS Wilrijk | RUGGENGRAAT | TS | TS | VERVANGEN EN VERSTERKEN |  |  | 2031 |  | oriënterende analyse alternatief flexibiliteit: benodigde bijkomende capaciteit te groot
FLUVIUS ANTWERPEN | ANTWERPEN | 5200000973 | Vervangen & Versterken TS Wilrijk | RUGGENGRAAT | SP | TS | VERVANGEN EN VERSTERKEN |  |  | 2031 |  | oriënterende analyse alternatief flexibiliteit: benodigde bijkomende capaciteit te groot
FLUVIUS ANTWERPEN | ANTWERPEN | 5200000973 | Vervangen & Versterken TS Wilrijk | RUGGENGRAAT | Telecom | TS | VERVANGEN EN VERSTERKEN |  |  | 2031 |  | oriënterende analyse alternatief flexibiliteit: benodigde bijkomende capaciteit te groot
FLUVIUS ANTWERPEN | ANTWERPEN | 5200000973 | Vervangen & Versterken TS Wilrijk | RUGGENGRAAT | Kabel | TS | VERVANGEN EN VERSTERKEN |  |  | 2031 |  | oriënterende analyse alternatief flexibiliteit: benodigde bijkomende capaciteit te groot
FLUVIUS WEST | RUISELEDE | 5200000974 | Verst en Verv SP Ruiselede Dorp 10792 | RUGGENGRAAT | Kabel | SP | VERVANGEN EN VERSTERKEN |  | V2024620RUISMARKTIE0000-L1L1-SP10792 | 2027 |  | oriënterende analyse alternatief flexibiliteit: benodigde bijkomende capaciteit te groot
FLUVIUS WEST | RUISELEDE | 5200000974 | Verst en Verv SP Ruiselede Dorp 10792 | RUGGENGRAAT | SP | SP | VERVANGEN EN VERSTERKEN |  |  | 2027 |  | oriënterende analyse alternatief flexibiliteit: benodigde bijkomende capaciteit te groot
FLUVIUS WEST | RUISELEDE | 5200000974 | Verst en Verv SP Ruiselede Dorp 10792 | RUGGENGRAAT | SP Gebouw | SP | VERVANGEN EN VERSTERKEN |  |  | 2026 |  | oriënterende analyse alternatief flexibiliteit: benodigde bijkomende capaciteit te groot
FLUVIUS WEST | RUISELEDE | 5200000974 | Verst en Verv SP Ruiselede Dorp 10792 | RUGGENGRAAT | Telecom | SP | VERVANGEN EN VERSTERKEN |  |  | 2027 |  | oriënterende analyse alternatief flexibiliteit: benodigde bijkomende capaciteit te groot
FLUVIUS WEST | RUISELEDE | 5200000974 | Verst en Verv SP Ruiselede Dorp 10792 | RUGGENGRAAT | TS | SP | VERVANGEN EN VERSTERKEN |  |  | 2027 |  | oriënterende analyse alternatief flexibiliteit: benodigde bijkomende capaciteit te groot
FLUVIUS ZENNE-DIJLE | MECHELEN | 5200000976 | Vervanging SPAJ TS Mechelen 3 | RUGGENGRAAT | TS | TS | ANDERE |  |  | 2025 |  | niet van toepassing (beveiliging, telebeheer, etc)
FLUVIUS ZENNE-DIJLE | MECHELEN | 5200000977 | Vervanging SPAJ TS Mechelen 2 | RUGGENGRAAT | TS | TS | ANDERE |  |  | 2026 |  | niet van toepassing (beveiliging, telebeheer, etc)
FLUVIUS HALLE-VILVOORDE | GRIMBERGEN | 5200000978 | Vervanging SPAJ SP Statie Grimbergen | RUGGENGRAAT | SP | SP | ANDERE |  |  | 2027 |  | niet van toepassing (beveiliging, telebeheer, etc)
FLUVIUS IMEWO | ZEDELGEM | 5200000979 | Nieuw - SP De Arend | RUGGENGRAAT | Kabel | SP | NIEUW |  | Patrimonium - SP De Arend | 2027 |  | oriënterende analyse alternatief flexibiliteit: benodigde bijkomende capaciteit te groot
FLUVIUS IMEWO | ZEDELGEM | 5200000979 | Nieuw - SP De Arend | RUGGENGRAAT | SP | SP | NIEUW |  | Patrimonium - SP De Arend | 2027 |  | oriënterende analyse alternatief flexibiliteit: benodigde bijkomende capaciteit te groot
FLUVIUS IMEWO | ZEDELGEM | 5200000979 | Nieuw - SP De Arend | RUGGENGRAAT | SP Gebouw | SP | NIEUW |  | Patrimonium - SP De Arend | 2026 |  | oriënterende analyse alternatief flexibiliteit: benodigde bijkomende capaciteit te groot
FLUVIUS IMEWO | ZEDELGEM | 5200000979 | Nieuw - SP De Arend | RUGGENGRAAT | Telecom | SP | NIEUW |  | Patrimonium - SP De Arend | 2027 |  | oriënterende analyse alternatief flexibiliteit: benodigde bijkomende capaciteit te groot
FLUVIUS IMEWO | ZEDELGEM | 5200000979 | Nieuw - SP De Arend | RUGGENGRAAT | TS | SP | NIEUW |  | Patrimonium - SP De Arend | 2027 |  | oriënterende analyse alternatief flexibiliteit: benodigde bijkomende capaciteit te groot
FLUVIUS WEST | PITTEM | 5200000980 | Vervanging SPAJ SP Hurselhoek | RUGGENGRAAT | SP | SP | ANDERE |  |  | 2026 |  | niet van toepassing (beveiliging, telebeheer, etc)
FLUVIUS WEST | ZULTE | 5200000981 | Vervangen SPAJ SP Zulte Centraal | RUGGENGRAAT | SP | SP | ANDERE |  |  | 2027 |  | niet van toepassing (beveiliging, telebeheer, etc)
FLUVIUS WEST | KORTRIJK | 5200000982 | Vervangen SPAJ SP Visserskaai | RUGGENGRAAT | SP | SP | ANDERE |  |  | 2027 |  | niet van toepassing (beveiliging, telebeheer, etc)
FLUVIUS WEST | OUDENAARDE | 5200000983 | Vervangen SPAJ SP Bruwaan | RUGGENGRAAT | SP | SP | ANDERE |  |  | 2025 |  | niet van toepassing (beveiliging, telebeheer, etc)
FLUVIUS WEST | IEPER | 5200000984 | vervanging SPAJ SP PICANOL SITE 17647-12 | RUGGENGRAAT | SP | SP | ANDERE |  |  | 2026 |  | niet van toepassing (beveiliging, telebeheer, etc)
FLUVIUS WEST | ROESELARE | 5200000985 | Vervanging SPAJ SP KLEINE BASSIN 3001 11 | RUGGENGRAAT | SP | SP | ANDERE |  |  | 2026 |  | niet van toepassing (beveiliging, telebeheer, etc)
FLUVIUS WEST | KOKSIJDE | 5200000986 | Vervanging SPAJ TS KOKSIJDE 91002 | RUGGENGRAAT | TS | TS | ANDERE |  |  | 2025 |  | niet van toepassing (beveiliging, telebeheer, etc)
FLUVIUS IMEWO | BRUGGE | 5200000988 | vervanging SPAJ TS Brugge Zuid | RUGGENGRAAT | TS | TS | ANDERE |  |  | 2025 |  | niet van toepassing (beveiliging, telebeheer, etc)
FLUVIUS IMEWO | BRUGGE | 5200000989 | vervanging SPAJ TS Brugge Nijverheidsstr | RUGGENGRAAT | TS | TS | ANDERE |  |  | 2025 |  | niet van toepassing (beveiliging, telebeheer, etc)
FLUVIUS IMEWO | BRUGGE | 5200000990 | vervanging SPAJ SP POMPSTAT ZEVENEKEN | RUGGENGRAAT | SP | SP | ANDERE |  |  | 2025 |  | niet van toepassing (beveiliging, telebeheer, etc)
FLUVIUS ANTWERPEN | ANTWERPEN | 5200001003 | Vervanging SPAJ TS Wilrijk | RUGGENGRAAT | TS | TS | ANDERE |  |  | 2026 |  | niet van toepassing (beveiliging, telebeheer, etc)
FLUVIUS ANTWERPEN | ZWIJNDRECHT | 5200001004 | Vervanging SPAJ SP De Lijn Krijgsbaan | RUGGENGRAAT | SP | SP | ANDERE |  |  | 2027 |  | niet van toepassing (beveiliging, telebeheer, etc)
FLUVIUS ANTWERPEN | EDEGEM | 5200001005 | Vervanging SPAJ SP Hovestraat | RUGGENGRAAT | SP | SP | ANDERE |  |  | 2027 |  | niet van toepassing (beveiliging, telebeheer, etc)
FLUVIUS ANTWERPEN | BRECHT | 5200001006 | Vervangen TS Sint-Job | RUGGENGRAAT | TS Gebouw | TS | VERVANGEN |  |  | 2028 |  | niet van toepassing (louter sanering/betrouwbaarheid)
FLUVIUS ANTWERPEN | BRECHT | 5200001006 | Vervangen TS Sint-Job | RUGGENGRAAT | TS | TS | VERVANGEN |  |  | 2029 |  | niet van toepassing (louter sanering/betrouwbaarheid)
FLUVIUS ANTWERPEN | BRECHT | 5200001006 | Vervangen TS Sint-Job | RUGGENGRAAT | SP | TS | VERVANGEN |  |  | 2029 |  | niet van toepassing (louter sanering/betrouwbaarheid)
FLUVIUS ANTWERPEN | BRECHT | 5200001006 | Vervangen TS Sint-Job | RUGGENGRAAT | Telecom | TS | VERVANGEN |  |  | 2029 |  | niet van toepassing (louter sanering/betrouwbaarheid)
FLUVIUS ANTWERPEN | BRECHT | 5200001006 | Vervangen TS Sint-Job | RUGGENGRAAT | Kabel | TS | VERVANGEN |  |  | 2029 |  | niet van toepassing (louter sanering/betrouwbaarheid)
FLUVIUS ZENNE-DIJLE | LEUVEN | 5200001007 | SPAJ TS Heverlee K1-K2 | RUGGENGRAAT | TS | TS | ANDERE |  |  | 2027 |  | niet van toepassing (beveiliging, telebeheer, etc)
FLUVIUS HALLE-VILVOORDE | ZAVENTEM | 5200001008 | SPAJ SP SSW Kazernes | RUGGENGRAAT | SP | SP | ANDERE |  |  | 2027 |  | niet van toepassing (beveiliging, telebeheer, etc)
FLUVIUS MIDDEN-VLAANDEREN | STEKENE | 5200001009 | Vervanging SPAJ SP Tromp Disp. - 11 | RUGGENGRAAT | SP | SP | ANDERE |  |  | 2025 |  | niet van toepassing (beveiliging, telebeheer, etc)
FLUVIUS WEST | WEVELGEM | 5200001020 | Bijplaat 3cellen+kopp SP Ambachtenlaan | RUGGENGRAAT | SP | SP | VERSTERKEN |  |  | 2025 |  | oriënterende analyse alternatief flexibiliteit: onvoldoende baten
FLUVIUS KEMPEN | RIJKEVORSEL | 5200001022 | Vervangen TS Rijkevorsel A | RUGGENGRAAT | TS Gebouw | TS | VERVANGEN |  |  | 2026 |  | niet van toepassing (louter sanering/betrouwbaarheid)
FLUVIUS KEMPEN | RIJKEVORSEL | 5200001022 | Vervangen TS Rijkevorsel A | RUGGENGRAAT | TS | TS | VERVANGEN |  |  | 2027 |  | niet van toepassing (louter sanering/betrouwbaarheid)
FLUVIUS KEMPEN | RIJKEVORSEL | 5200001022 | Vervangen TS Rijkevorsel A | RUGGENGRAAT | SP | TS | VERVANGEN |  |  | 2027 |  | niet van toepassing (louter sanering/betrouwbaarheid)
FLUVIUS KEMPEN | RIJKEVORSEL | 5200001022 | Vervangen TS Rijkevorsel A | RUGGENGRAAT | Telecom | TS | VERVANGEN |  |  | 2027 |  | niet van toepassing (louter sanering/betrouwbaarheid)
FLUVIUS KEMPEN | RIJKEVORSEL | 5200001022 | Vervangen TS Rijkevorsel A | RUGGENGRAAT | Kabel | TS | VERVANGEN |  |  | 2027 |  | niet van toepassing (louter sanering/betrouwbaarheid)
FLUVIUS KEMPEN | MOL | 5200001023 | Uitbreiden cellen TS Mol E Becquaertlaan | RUGGENGRAAT | TS | TS | VERSTERKEN |  |  | 2027 |  | oriënterende analyse alternatief flexibiliteit: onvoldoende baten
FLUVIUS MIDDEN-VLAANDEREN | NINOVE | 5200001033 | Vervanging SPAJ SP Burchtdam Kerk | RUGGENGRAAT | SP | SP | ANDERE |  |  | 2025 |  | niet van toepassing (beveiliging, telebeheer, etc)
FLUVIUS MIDDEN-VLAANDEREN | AALST | 5200001037 | Vervanging SPAJ SP Dorp Gijzegem | RUGGENGRAAT | SP | SP | ANDERE |  |  | 2026 |  | niet van toepassing (beveiliging, telebeheer, etc)
FLUVIUS MIDDEN-VLAANDEREN | ERPE-MERE | 5200001039 | Vervanging SPAJ SP Oudenaardsesteenweg | RUGGENGRAAT | SP | SP | ANDERE |  |  | 2026 |  | niet van toepassing (beveiliging, telebeheer, etc)
FLUVIUS HALLE-VILVOORDE | DILBEEK | 5200001041 | Vervanging SPAJ SP De Bruycker | RUGGENGRAAT | SP | SP | ANDERE |  |  | 2026 |  | niet van toepassing (beveiliging, telebeheer, etc)
FLUVIUS MIDDEN-VLAANDEREN | HAALTERT | 5200001042 | Vervanging SPAJ SP Denderhoutem | RUGGENGRAAT | SP | SP | ANDERE |  |  | 2026 |  | niet van toepassing (beveiliging, telebeheer, etc)
FLUVIUS ANTWERPEN | ZOERSEL | 5200001080 | Vervanging SPAJ SP Krekelenberg | RUGGENGRAAT | SP | SP | ANDERE |  |  | 2026 |  | niet van toepassing (beveiliging, telebeheer, etc)
FLUVIUS KEMPEN | HOOGSTRATEN | 5200001081 | Vervanging SPAJ TS Hoogstraten | RUGGENGRAAT | TS | TS | ANDERE |  |  | 2027 |  | niet van toepassing (beveiliging, telebeheer, etc)
FLUVIUS KEMPEN | WESTERLO | 5200001083 | Vervangen SP Gevaert ZL | RUGGENGRAAT | Kabel | SP | VERVANGEN |  |  | 2028 |  | niet van toepassing (louter sanering/betrouwbaarheid)
FLUVIUS KEMPEN | WESTERLO | 5200001083 | Vervangen SP Gevaert ZL | RUGGENGRAAT | SP | SP | VERVANGEN |  |  | 2028 |  | niet van toepassing (louter sanering/betrouwbaarheid)
FLUVIUS KEMPEN | WESTERLO | 5200001083 | Vervangen SP Gevaert ZL | RUGGENGRAAT | SP Gebouw | SP | VERVANGEN |  |  | 2028 |  | niet van toepassing (louter sanering/betrouwbaarheid)
FLUVIUS KEMPEN | WESTERLO | 5200001083 | Vervangen SP Gevaert ZL | RUGGENGRAAT | Telecom | SP | VERVANGEN |  |  | 2028 |  | niet van toepassing (louter sanering/betrouwbaarheid)
FLUVIUS KEMPEN | WESTERLO | 5200001083 | Vervangen SP Gevaert ZL | RUGGENGRAAT | TS | SP | VERVANGEN |  |  | 2028 |  | niet van toepassing (louter sanering/betrouwbaarheid)
FLUVIUS IMEWO | BREDENE | 5200001088 | Versterken - SP Militair Hosp.-Oostende | RUGGENGRAAT | SP | SP | VERSTERKEN |  | Uitr. - SP Militair Hospitaal - 2 rails | 2026 |  | oriënterende analyse alternatief flexibiliteit: onvoldoende baten
FLUVIUS IMEWO | BREDENE | 5200001088 | Versterken - SP Militair Hosp.-Oostende | RUGGENGRAAT | SP | SP | VERSTERKEN |  | Uitr. - SP Victorialaan - 3D,1K recup | 2026 |  | oriënterende analyse alternatief flexibiliteit: onvoldoende baten
FLUVIUS IMEWO | BREDENE | 5200001088 | Versterken - SP Militair Hosp.-Oostende | RUGGENGRAAT | SP | SP | VERSTERKEN |  | Uitr. - TS Slijkens - 2 bev. ifv SP M.H. | 2026 |  | oriënterende analyse alternatief flexibiliteit: onvoldoende baten
FLUVIUS IMEWO | BREDENE | 5200001088 | Versterken - SP Militair Hosp.-Oostende | RUGGENGRAAT | Kabel | SP | VERSTERKEN |  | Kabelaanleg - SP Militair Hospitaal | 2026 |  | oriënterende analyse alternatief flexibiliteit: onvoldoende baten
FLUVIUS IMEWO | OOSTENDE | 5200001089 | versterken SP Sloepenstraat | RUGGENGRAAT | Kabel | KABELWERKEN | (NOT SET) |  | versterken SP Sloepenstraat | 2026 |  | oriënterende analyse alternatief flexibiliteit: onvoldoende baten
FLUVIUS MIDDEN-VLAANDEREN | BUGGENHOUT | 5200001091 | Nieuwe Interfacekast TS Baasrode | Ruggengraat | TS | TS | NIEUW | RE.003900/001 | UITRUSTING TS | 2025 |  | oriënterende analyse alternatief flexibiliteit: benodigde bijkomende capaciteit te groot | RE.003900
FLUVIUS HALLE-VILVOORDE | HALLE | 5200001095 | Versterken voeding SP Buurtspoorwegen | RUGGENGRAAT | Kabel | KABELWERKEN | (NOT SET) |  |  | 2028 |  | oriënterende analyse alternatief flexibiliteit: onvoldoende baten
FLUVIUS LIMBURG | PELT | 5200001105 | Uitbreiden TS Overpelt | RUGGENGRAAT | TS | TS | VERSTERKEN |  |  | 2025 |  | oriënterende analyse alternatief flexibiliteit: onvoldoende baten
FLUVIUS IMEWO | LOKEREN | 5200001110 | Verv. SPAJ SP Oever en Dijkstraa - 13 | RUGGENGRAAT | SP | SP | ANDERE |  |  | 2025 |  | niet van toepassing (beveiliging, telebeheer, etc)
FLUVIUS MIDDEN-VLAANDEREN | TEMSE | 5200001111 | Vervanging SPAJ SP Hospitaalstraat - 7 | RUGGENGRAAT | SP | SP | ANDERE |  |  | 2025 |  | niet van toepassing (beveiliging, telebeheer, etc)
FLUVIUS MIDDEN-VLAANDEREN | DENDERMONDE | 5200001112 | Vervanging SPAJ TS St. Gillis Dend. - 9 | RUGGENGRAAT | TS | TS | ANDERE |  |  | 2026 |  | niet van toepassing (beveiliging, telebeheer, etc)
FLUVIUS MIDDEN-VLAANDEREN | DENDERMONDE | 5200001113 | Vervanging SPAJ SP Noordlaan - 11 | RUGGENGRAAT | SP | SP | ANDERE |  |  | 2026 |  | niet van toepassing (beveiliging, telebeheer, etc)
FLUVIUS MIDDEN-VLAANDEREN | DENDERMONDE | 5200001114 | Vervanging SPAJ SP Grootbroekstraat - 7 | RUGGENGRAAT | SP | SP | ANDERE |  |  | 2026 |  | niet van toepassing (beveiliging, telebeheer, etc)
FLUVIUS MIDDEN-VLAANDEREN | BUGGENHOUT | 5200001115 | Vervanging SPAJ TS Baasrode 70kV - 15 | RUGGENGRAAT | TS | TS | ANDERE |  |  | 2027 |  | niet van toepassing (beveiliging, telebeheer, etc)
FLUVIUS MIDDEN-VLAANDEREN | BUGGENHOUT | 5200001116 | Verv. SPAJ SP Disp. Mandekensstr - 3 | RUGGENGRAAT | SP | SP | ANDERE |  |  | 2027 |  | niet van toepassing (beveiliging, telebeheer, etc)
FLUVIUS MIDDEN-VLAANDEREN | BUGGENHOUT | 5200001117 | Vervanging SPAJ SP Herfstdroom - 3 | RUGGENGRAAT | SP | SP | ANDERE |  |  | 2027 |  | niet van toepassing (beveiliging, telebeheer, etc)
FLUVIUS MIDDEN-VLAANDEREN | DENDERMONDE | 5200001118 | Vervangen SPAJ KC 339 De Saedeleer - 2 | RUGGENGRAAT | SP | TS | ANDERE |  |  | 2027 |  | niet van toepassing (beveiliging, telebeheer, etc)
FLUVIUS MIDDEN-VLAANDEREN | BUGGENHOUT | 5200001119 | Vervangen SPAJ KC 97 Ontex-Gendthof - 2 | RUGGENGRAAT | SP | TS | ANDERE |  |  | 2027 |  | niet van toepassing (beveiliging, telebeheer, etc)
FLUVIUS IMEWO | DE HAAN | 5200001120 | Nieuw - Werf TS -1ste project TS De Haan | RUGGENGRAAT | TS Gebouw | TS | ANDERE |  |  | 2026 |  | niet van toepassing (louter sanering/betrouwbaarheid)
FLUVIUS IMEWO | DE HAAN | 5200001120 | Nieuw - Werf TS -1ste project TS De Haan | RUGGENGRAAT | TS | TS | ANDERE |  |  | 2026 |  | niet van toepassing (louter sanering/betrouwbaarheid)
FLUVIUS IMEWO | DE HAAN | 5200001120 | Nieuw - Werf TS -1ste project TS De Haan | RUGGENGRAAT | Telecom | TS | ANDERE |  |  | 2026 |  | niet van toepassing (louter sanering/betrouwbaarheid)
FLUVIUS ANTWERPEN | Antwerpen | 5201000004 | Klantaanvraag windturbine Storm | Ruggengraat | Kabel | ANDERE | (NOT SET) |  | Klantaanvraag windturbine Storm | 2025 |  | oriënterende analyse alternatief flexibiliteit: onvoldoende baten
FLUVIUS IMEWO | BEERNEM | 5201000005 | Feeder Halfzotmolen | Ruggengraat | Kabel | ANDERE | (NOT SET) |  | Bestaande feeder binnen steken in DC S-Leegweg | 2035 |  | oriënterende analyse alternatief flexibiliteit: onvoldoende baten
FLUVIUS KEMPEN | Geel | 5201000006 | Herbestemming feeder Zonneke 2 wordt middeninjectie | Ruggengraat | Kabel | ANDERE | (NOT SET) |  | Kabelaanleg | 2026 |  | oriënterende analyse alternatief flexibiliteit: onvoldoende baten
FLUVIUS KEMPEN | Geel | 5201000006 | Herbestemming feeder Zonneke 2 wordt middeninjectie | Ruggengraat |  | ANDERE | (NOT SET) |  | 3KT DC357 Antwerpseweg Coppens | 2025 |  | oriënterende analyse alternatief flexibiliteit: onvoldoende baten
FLUVIUS IMEWO | gent | 5201000007 | Fonteyneplen | Ruggengraat | Kabel | ANDERE | (NOT SET) |  | aanleg 2000m PA240 | 2026 |  | oriënterende analyse alternatief flexibiliteit: onvoldoende baten
FLUVIUS IMEWO | gent | 5201000007 | Fonteyneplen | Ruggengraat | Kabel | ANDERE | (NOT SET) |  | aanleg 500m PA240 | 2026 |  | oriënterende analyse alternatief flexibiliteit: onvoldoende baten
FLUVIUS IMEWO | gent | 5201000008 | Geitstraat | Ruggengraat | Kabel | ANDERE | (NOT SET) |  | aanleg 2000 m PA240 | 2026 |  | oriënterende analyse alternatief flexibiliteit: onvoldoende baten
FLUVIUS IMEWO | gent | 5201000009 | Neermeersen | Ruggengraat | Kabel | ANDERE | (NOT SET) |  | aanleg 2000m PA400 | 2026 |  | oriënterende analyse alternatief flexibiliteit: onvoldoende baten
FLUVIUS IMEWO | gent | 5201000009 | Neermeersen | Ruggengraat | Kabel | ANDERE | (NOT SET) |  | aanleg 1350 m PA240 | 2026 |  | oriënterende analyse alternatief flexibiliteit: onvoldoende baten
FLUVIUS IMEWO | gent | 5201000010 | Oud Kerkhof | Ruggengraat | Kabel | ANDERE | (NOT SET) |  | aanleg 1000m PA240 | 2026 |  | oriënterende analyse alternatief flexibiliteit: onvoldoende baten
FLUVIUS IMEWO | gent | 5201000011 | Vaartstraat | Ruggengraat | Kabel | ANDERE | (NOT SET) |  | aanleg 4400 m PA400 | 2025 |  | oriënterende analyse alternatief flexibiliteit: onvoldoende baten
FLUVIUS IMEWO | gent | 5201000012 | Van beverenplein | Ruggengraat | Kabel | ANDERE | (NOT SET) |  | aanleg 714m PA240 | 2026 |  | oriënterende analyse alternatief flexibiliteit: onvoldoende baten
FLUVIUS IMEWO | gent | 5201000012 | Van beverenplein | Ruggengraat | Kabel | ANDERE | (NOT SET) |  | aanleg 460m PA150 | 2026 |  | oriënterende analyse alternatief flexibiliteit: onvoldoende baten
FLUVIUS IMEWO | DEINZE | 5201000013 | Nieuwe standaard SP Autostrade (SP Hansb | Ruggengraat | Telecom | SP | VERVANGEN | RE.000053/003 | kabelwerken 2025 | 2025 |  | niet van toepassing (louter telecom) | RE.000053
FLUVIUS LIMBURG | MAASEIK | 5201000014 | Feeder Jordaensteegje: herschakeling via De Ramp | Ruggengraat |  | ANDERE | (NOT SET) |  |  | 2030 |  | oriënterende analyse alternatief flexibiliteit: onvoldoende baten
FLUVIUS LIMBURG | MAASEIK | 5201000015 | Feeders Van Gansewinkel + Michel Scheperslaan: nieuwe PA240 tot Inakker | Ruggengraat | Kabel | KABELWERKEN | (NOT SET) |  |  | 2027 |  | oriënterende analyse alternatief flexibiliteit: onvoldoende baten
FLUVIUS LIMBURG | GENK | 5201000016 | Feeder Limburghal: herschakeling via Paters | Ruggengraat |  | ANDERE | (NOT SET) |  |  | 2025 |  | oriënterende analyse alternatief flexibiliteit: onvoldoende baten
FLUVIUS WEST | OOSTROZEBEKE | 5201000017 | Vervangen SP Pauwhoek door SP GOUDEN APP | Ruggengraat | Kabel | SP | vervangen | RE.000132/001 | Kabelaanleg 2023 (uitstel WW) | 2028 |  | niet van toepassing (louter sanering/betrouwbaarheid) | RE.000132
FLUVIUS IMEWO | WETTEREN | 5201000018 | Feederlus windcluster Wetteren | Ruggengraat | Kabel | ANDERE | (NOT SET) |  |  | 2026 |  | oriënterende analyse alternatief flexibiliteit: onvoldoende baten
FLUVIUS IMEWO | BRUGGE | 5200000988 | SP Parklaan Spaj | RUGGENGRAAT | SP | TS | ANDERE |  |  | 2025 |  | niet van toepassing (beveiliging, telebeheer, etc)
FLUVIUS IMEWO | BRUGGE | 5200000988 | SP Groen Brugge Spaj | RUGGENGRAAT | SP | TS | ANDERE |  |  | 2025 |  | niet van toepassing (beveiliging, telebeheer, etc)
FLUVIUS IMEWO | BRUGGE | 5200000988 | SP Vrijheidsstraat Spaj | RUGGENGRAAT | SP | TS | ANDERE |  |  | 2025 |  | niet van toepassing (beveiliging, telebeheer, etc)
FLUVIUS IMEWO | BRUGGE | 5200000988 | La Brugoise Spaj | RUGGENGRAAT | SP | TS | ANDERE |  |  | 2025 |  | niet van toepassing (beveiliging, telebeheer, etc)
FLUVIUS IMEWO | BRUGGE | 5200000989 | SP 'T Zand Spaj | RUGGENGRAAT | SP | TS | ANDERE |  |  | 2025 |  | niet van toepassing (beveiliging, telebeheer, etc)
FLUVIUS IMEWO | BRUGGE | 5200000989 | SP Dijver SPAJ | RUGGENGRAAT | SP | TS | ANDERE |  |  | 2025 |  | niet van toepassing (beveiliging, telebeheer, etc)
FLUVIUS IMEWO | BRUGGE | 5200000989 | SP Vijfkapelle SPAJ | RUGGENGRAAT | SP | TS | ANDERE |  |  | 2025 |  | niet van toepassing (beveiliging, telebeheer, etc)
FLUVIUS IMEWO | BRUGGE | 5200000989 | Slagerij Maertens SPAJ | RUGGENGRAAT | SP | TS | ANDERE |  |  | 2025 |  | niet van toepassing (beveiliging, telebeheer, etc)
FLUVIUS ANTWERPEN | ANTWERPEN | 5200001003 | Sp Bist Wilrijk SPAJ | RUGGENGRAAT | SP | TS | ANDERE |  |  | 2026 |  | niet van toepassing (beveiliging, telebeheer, etc)
FLUVIUS ANTWERPEN | ANTWERPEN | 5200001003 | KC ISVAG SPAJ | RUGGENGRAAT | SP | TS | ANDERE |  |  | 2026 |  | niet van toepassing (beveiliging, telebeheer, etc)
FLUVIUS ANTWERPEN | ANTWERPEN | 5200001003 | Atlas Copco SPAJ | RUGGENGRAAT | SP | TS | ANDERE |  |  | 2026 |  | niet van toepassing (beveiliging, telebeheer, etc)
FLUVIUS WEST | KOKSIJDE | 5200000986 | SP Ganzestraat SPAJ | RUGGENGRAAT | SP | TS | ANDERE |  |  | 2027 |  | niet van toepassing (beveiliging, telebeheer, etc)
FLUVIUS WEST | KOKSIJDE | 5200000986 | SP Handelsstraat SPAJ | RUGGENGRAAT | SP | TS | ANDERE |  |  | 2027 |  | niet van toepassing (beveiliging, telebeheer, etc)
FLUVIUS WEST | KOKSIJDE | 5200000986 | SP Dorp Koksijde SPAJ | RUGGENGRAAT | SP | TS | ANDERE |  |  | 2027 |  | niet van toepassing (beveiliging, telebeheer, etc)
FLUVIUS WEST | KOKSIJDE | 5200000986 | SP Anemonenlaan SPAJ | RUGGENGRAAT | SP | TS | ANDERE |  |  | 2027 |  | niet van toepassing (beveiliging, telebeheer, etc)
FLUVIUS WEST | KOKSIJDE | 5200000986 | Sportdomein SPAJ | RUGGENGRAAT | SP | TS | ANDERE |  |  | 2027 |  | niet van toepassing (beveiliging, telebeheer, etc)
FLUVIUS WEST | KOKSIJDE | 5200000986 | Tractie station SPAJ | RUGGENGRAAT | SP | TS | ANDERE |  |  | 2027 |  | niet van toepassing (beveiliging, telebeheer, etc)
FLUVIUS ZENNE-DIJLE | LEUVEN | 5200001007 | SP cadol SPAJ | RUGGENGRAAT | SP | TS | ANDERE |  |  | 2027 |  | niet van toepassing (beveiliging, telebeheer, etc)
FLUVIUS ZENNE-DIJLE | LEUVEN | 5200001007 | SP Philipssite SPAJ | RUGGENGRAAT | SP | TS | ANDERE |  |  | 2027 |  | niet van toepassing (beveiliging, telebeheer, etc)
FLUVIUS ZENNE-DIJLE | LEUVEN | 5200001007 | SP Industrieterrein SPAJ | RUGGENGRAAT | SP | TS | ANDERE |  |  | 2027 |  | niet van toepassing (beveiliging, telebeheer, etc)
FLUVIUS KEMPEN | HOOGSTRATEN | 5200001081 | SP Het Lak SPAJ | RUGGENGRAAT | SP | TS | ANDERE |  |  | 2027 |  | niet van toepassing (beveiliging, telebeheer, etc)
FLUVIUS KEMPEN | HOOGSTRATEN | 5200001081 | SP Veiling SPAJ | RUGGENGRAAT | SP | TS | ANDERE |  |  | 2027 |  | niet van toepassing (beveiliging, telebeheer, etc)
FLUVIUS KEMPEN | HOOGSTRATEN | 5200001081 | SP Desmetstraat SPAJ | RUGGENGRAAT | SP | TS | ANDERE |  |  | 2027 |  | niet van toepassing (beveiliging, telebeheer, etc)
FLUVIUS KEMPEN | HOOGSTRATEN | 5200001081 | TS Rijkevorsel SPAJ | RUGGENGRAAT | TS | TS | ANDERE |  |  | 2027 |  | niet van toepassing (beveiliging, telebeheer, etc)